## Tehnicka specifikacija
ПРИЛОГ Б КОНКУРСНЕ ДОКУМЕНТАЦИЈЕ – ТЕХНИЧКА СПЕЦИФИКАЦИЈА/СПИСАК ПАРТИЈА ЗА ЈАВНУ НАБАВКУ РЕАГЕНAСA, ОСИМ ЗА ТРАНСФУЗИЈУ, БРОЈ ЈН 404-1-110/20-4
Број партије | Назив партије
Партија | Редни број ставке | Назив ставке | Јединица мере | Величина паковања | Количина | Укупна процењена вредност
Партија 1 | HPLC dijagnostika analizator D10
| 1 | Reagens za određivanje HbA1c | pakovanje | 400 | 20
| Укупно за партију 1: |  |  |  |  | 3560000
Партија 2 | HPLC dijagnostika
| Редни број ставке | Назив ставке | Јединица мере | Величина паковања | Количина | Укупна процењена вредност
| 1 | Regens za određivanje kateholamina u urinu | pakovanje | 100 | 22
| 2 | HPLC kolona ekvilibrisana sa test hromatoramom | komad | 1 | 4
| 3 | Kontrola normalna i patološka | pakovanje | 10 x 8 ml | 4
| 4 | Reagens za određivanje 25-OH-Vitamin D3/D2 u serumu/plazmi | pakovanje | 100 | 4
| 5 | HPLC kolona ekvilibrisana sa test hromatoramom | komad | 1 | 4
| 6 | Kontrola normalna i patološka | pakovanje | 10 x 2 ml | 6
| 7 | Reagens za određivanje serotonina u serumu/plazmi | pakovanje | 100 | 4
| 8 | HPLC kolona ekvilibrisana sa test hromatoramom | komad | 1 | 2
| 9 | Kontrola normalna i patološka | pakovanje | 10 x 5 ml | 2
| 10 | Reagens za određivanje serotonina u urinu | pakovanje | 100 | 4
| 11 | HPLC kolona ekvilibrisana sa test hromatoramom | komad | 1 | 2
| 12 | Kontrola normalna i patološka | pakovanje | 10 x 8 ml | 2
| 13 | Reagens za određivanje 5-HIAA u urinu | pakovanje | 100 | 6
| 14 | HPLC kolona ekvilibrisana sa test hromatoramom | komad | 1 | 2
| 15 | Kontrola normalna i patološka | pakovanje | 10 x 8 ml | 2
| 16 | Reagens za određivanje kateholamina u plazmi | pakovanje | 200 uzoraka | 10
| 17 | Regens za određivanje metanefrina u urinu | pakovanje | 100 uzoraka | 10
| 18 | HPLC kolona ekvilibrisana sa test hromatoramom | komad | 1 | 4
| 19 | Kontrola normalna i patološka | pakovanje | 10 x 8 ml | 4
| Укупно за партију 2: |  |  |  |  | 5669828
Партија 3 | HPLC dijagnostika - TOSOH G8
| Редни број ставке | Назив ставке | Јединица мере | Величина паковања | Количина | Укупна процењена вредност
| 1 | TSK gel G8 Varant Hsi | pakovanje | 1 komad | 10
| 2 | Hsi Hemolisys&Wash Solution -( L) | pakovanje | 5 x 2000 ML | 16
| 3 | G8 Var Elution Buffer Hsi N. 1 (S) pouch | pakovanje | 800 ML | 52
| 4 | G8 Var Elution Buffer Hsi N. 2 (S) pouch | pakovanje | 800 ML | 42
| 5 | G8 Var Elution Buffer Hsi N. 3 (S) pouch | pakovanje | 800ML | 42
| 6 | Filter element G 8 | komad | 5 komad | 12
| 7 | HLC-723G8 Maiintenence kit | pakovanje | 1 set | 4
| 8 | Hemoglobin A1C Calibrator Set | pakovanje | 2 x 5 x 4 ml | 6
| 9 | Hemoglobin A1C Control Set | pakovanje | 2 x 4 x 0,5ml | 10
| Укупно за партију 3: |  |  |  |  | 6650158.72
Партија 4 | Reagensi i potrošni materijal za aparat HORBA 3-DIFF ABX MICROS CRP 200,MICROS SEMI CRP, Micros Emi CRP o Micros ES60 (autofill)
| Редни број ставке | Назив ставке | Јединица мере | Величина паковања | Количина | Укупна процењена вредност
| 1 | CRP REA | pakovanje | R1x 10, R2x 10; R3x20ml | 304
| 2 | Minidil | pakovanje | 20 lit | 608
| 3 | Alphalyse | pakovanje | 0,4 lit | 150
| 4 | Cleaner | pakovanje | 1 lit | 704
| 5 | Minoclair | pakovanje | 0,5 lit | 248
| 6 | Minotrol Normal | pakovanje | 2,5 ml | 14
| 7 | Minotrol low | pakovanje | 2,5 ml | 14
| 8 | Minotrol high | pakovanje | 2,5 ml | 14
| 9 | Minilyse | pakovanje | 1 l | 42
| 10 | Minotrol CRP Normal | komad | 2,5 ml | 90
| 11 | Minotrol CRP high | komad | 2,5 ml | 90
| 12 | Minotrol CRP Low | komad | 2,5 ml | 90
| 13 | CRP unit 50 | pakovanje | 100 testova | 574
| 14 | Lysebio 0,4 l | pakovanje | 0,4 l | 342
| Укупно за партију 4: |  |  |  |  | 44172960
Партија 5 | Reagensi i potrošni materijal za aparat Mythic 18, Orphee
| Редни број ставке | Назив ставке | Јединица мере | Величина паковања | Количина | Укупна процењена вредност
| 1 | Diluent | pakovanje | 10 L | 80
| 2 | Diluent | pakovanje | 20 L | 68
| 3 | Enzimatski kliner ( Mythic 18-22 Enzymatic Cleaner ) | pakovanje | 1 L | 134
| 4 | Lizir (cyanide free lytic solution) | pakovanje | 1 L | 42
| 5 | Flush kliner | pakovanje | 250ml | 48
| 6 | Kontrolna krv visok nivo (3D) | pakovanje | 2,5ml | 54
| 7 | Kontrolna krv normalan nivo (3D) | pakovanje | 2,5ml | 54
| 8 | Kontrolna krv nizak nivo (3D) | pakovanje | 2,5ml | 54
| 9 | Kalibrator za Mythic 18 | pakovanje | 2,5ml | 14
| Укупно за партију 5: |  |  |  |  | 4683200
Партија 6 | Reagensi i potrošni materijal za aparat Mythic 22 OT, Orphee
| Редни број ставке | Назив ставке | Јединица мере | Величина паковања | Количина | Укупна процењена вредност
| 1 | Diluent | pakovanje | 10L | 58
| 2 | Lizir Only One | pakovanje | 500 ml | 68
| 3 | Kliner | pakovanje | 1L | 60
| 4 | Flush kliner | pakovanje | 250ml | 16
| 5 | Kontrolna krv visok nivo (5D) | pakovanje | 3,0 ml | 20
| 6 | Kontrolna krv normalan nivo (5D) | pakovanje | 3,0 ml | 20
| 7 | Kontrolna krv nizak nivo (5D) | pakovanje | 3,0 ml | 20
| 8 | Kalibrator za Mythic 22 | pakovanje | 2,5ml | 6
| Укупно за партију 6: |  |  |  |  | 3515920
Партија 7 | Reagensi i potrošni materijal za aparat Nihon Kohden Mek-6510K
| Редни број ставке | Назив ставке | Јединица мере | Величина паковања | Количина | Укупна процењена вредност
| 1 | Isotonac 4 | pakovanje | 20L | 402
| 2 | Cleanac 3 | pakovanje | 1 L | 96
| 3 | Cleanac 5L | pakovanje | 5 L | 80
| 4 | Hemolynac 3N | pakovanje | 1 L | 80
| 5 | Kontrolna krv za hematologiju low, normal, high) | pakovanje | 3 X 2ml | 16
| Укупно за партију 7: |  |  |  |  | 3889800
Партија 8 | Reagensi i potrošni materijal za aparat Cell-Dyn Ruby
| Редни број ставке | Назив ставке | Јединица мере | Величина паковања | Количина | Укупна процењена вредност
| 1 | Reagent, Diluent Sheat | pakovanje | 20L | 336
| 2 | Reagent, WBC Lyse | pakovanje | 4L | 268
| 3 | Reagent CN Free HGB/NOC Lyse | pakovanje | 4L | 80
| 4 | Reticulocite Reagent | pakovanje | 100 testova | 6
| 5 | CD 29 Plus control with Reticulocit | pakovanje | 2x3x3ml | 10
| 6 | CD Enzymatic cleaner | pakovanje | 2x50ml | 14
| 7 | CD 26 Plus control | pakovanje | 6x2,5 ml | 10
| 8 | Peristaltic pump tubing | pakovanje | 4 komad | 6
| 9 | Filter mikron sheat | pakovanje | 6 komad | 10
| Укупно за партију 8: |  |  |  |  | 15235020
Партија 9 | Reagensi i potrošni materijal za aparat Phoenix NCC-61
| Редни број ставке | Назив ставке | Јединица мере | Величина паковања | Количина | Укупна процењена вредност
| 1 | Neo Diluent E | pakovanje | 20 L | 14
| 2 | Neo Sheat | pakovanje | 20 L | 10
| 3 | Neo Lyse E | pakovanje | 1 L | 14
| 4 | Neo Cleaner E | pakovanje | 20 L | 6
| 5 | Neo Rinse E | pakovanje | 100 ml | 10
| 6 | CBC 3K 3 nivoa "ili odgovarajući" | pakovanje | 3x3 ml | 16
| Укупно за партију 9: |  |  |  |  | 1460860
Партија 10 | Reagensi i potrošni materijal za aparat SISMEX XN-L(350,450,550), XN (1000,2000)
| Редни број ставке | Назив ставке | Јединица мере | Величина паковања | Количина | Укупна процењена вредност
| 1 | Cell pack DCL 20l | pakovanje | 20 lit | 1516
| 2 | Cellpack DFL 2x1,5L | pakovanje | 2 x 1,5lit | 38
| 3 | Lysercell WNR 5l | pakovanje | 5 lit | 96
| 4 | Lysercell WDF 5l | pakovanje | 5 lit | 206
| 5 | Flurocell WNR 2x82 ml | pakovanje | 2x82 ml | 214
| 6 | Flurocell WDF 2x42 ml | pakovanje | 2x42 ml | 188
| 7 | Fluorocell RET 2x12ml | pakovanje | 2x12ml | 36
| 8 | Sulfolyser 3x500ml | pakovanje | 3x500ml | 116
| 9 | Cellclean 50 ml | pakovanje | 50ml | 286
| 10 | XN Chek L1 | komad | 1x3ml | 70
| 11 | XN Chek L2 | komad | 1x3ml | 70
| 12 | XN Chek L3 | komad | 1x3ml | 70
| 13 | XN Chek BF L1 | komad | 1x3ml | 12
| 14 | XN Chek BF L2 | komad | 1x3ml | 12
| 15 | Sulfolyser | pakovanje | 5 lit | 82
| 16 | Fluorocell PLT-F | pakovanje | 2X12ML | 6
| Укупно за партију 10: |  |  |  |  | 138091962
Партија 11 | Reagensi i potrošni materijal za aparat SISMEX XS (500i,1000i), XT 1800i
| Редни број ставке | Назив ставке | Јединица мере | Величина паковања | Количина | Укупна процењена вредност
| 1 | Cellpack EPK | pakovanje | 20 lit | 256
| 2 | Stromatolyser 4DL | pakovanje | 5 lit | 80
| 3 | Stromatolyser 4DS | pakovanje | 1x42ml | 116
| 4 | Stromatolyser FB | pakovanje | 5lit | 16
| 5 | Sulfolyser SLS | pakovanje | 3x500ml | 26
| 6 | Cellclean | pakovanje | 50ml | 106
| 7 | Sulfolyser | pakovanje | 5 lit | 80
| 8 | Stromatolyser-4DL | pakovanje | 2lit | 14
| 9 | Stromatolyser-4DS | pakovanje | 3x42ml | 14
| 10 | E check XS L1 | Komad | 1x1.5ml | 50
| 11 | E check XS L2 | Komad | 1x1.5ml | 50
| 12 | E check XS L3 | Komad | 1x1.5ml | 50
| 13 | E CHECK (XE) N L2 | pakovanje | 4,5ml | 16
| Укупно за партију 11: |  |  |  |  | 31371163.48
Партија 12 | Reagensi i potrošni materijal za aparat Mindray BC-30S
| Редни број ставке | Назив ставке | Јединица мере | Величина паковања | Количина | Укупна процењена вредност
| 1 | Diluent | pakovanje | 20l | 20
| 2 | Lyser | pakovanje | 500ml | 10
| 3 | probe cleanser | pakovanje | 50ml | 4
| 4 | Control blood 3-diff Normal, Low, High | pakovanje | 3x3ml | 14
| Укупно за партију 12: |  |  |  |  | 650420
Партија 13 | Reagensi i potrošni materijal za aparat Hematološki brojač D-Cell60, DIAGON
| Редни број ставке | Назив ставке | Јединица мере | Величина паковања | Количина | Укупна процењена вредност
| 1 | Dia-Diluent | pakovanje | 20l | 52
| 2 | Dia-Lyse-Diff D-CF | pakovanje | 500ml | 30
| 3 | Dia-Rinse | pakovanje | 20lit | 14
| 4 | Dia-EZ-Cleaner | pakovanje | 50ml | 42
| 5 | Kontrolna krv D-Check N | komad | 2,5ml | 22
| 6 | Kontrolna krv D-Check L | komad | 2,5ml | 14
| 7 | Kontrolna krv D-Check H | komad | 2,5ml | 14
| Укупно за партију 13: |  |  |  |  | 893800
Партија 14 | Reagensi i potrošni materijal za aparat Hematološki brojač Mindray BC 5800, BC 5000, BC 5390
| Редни број ставке | Назив ставке | Јединица мере | Величина паковања | Количина | Укупна процењена вредност
| 1 | Diluent M58 | pakovanje | 20l | 80
| 2 | Lyser LEO I M53 | pakovanje | 1000ml | 70
| 3 | Lyser LEO II M58 | pakovanje | 500ml | 10
| 4 | Lyser LH | pakovanje | 500ml | 112
| 5 | Lyser LBA | pakovanje | 1000ml | 40
| 6 | Probe cleanser | pakovanje | 50ml | 102
| 7 | Control blood 5-diff Normal, Low, High | pakovanje | 3x3ml | 26
| 8 | Diluent M53(za BC 5390) | pakovanje | 20l | 160
| 9 | Diluent M50 (za BC5000) | pakovanje | 20l | 6
| 10 | CRP kit | pakovanje | 25x2ml | 98
| 11 | Lyser LC | pakovanje | 200ml | 50
| 12 | Lyser LEO II M53 | pakovanje | 500 ml | 36
| 13 | Lyser Diff | pakovanje | 500ml | 6
| 14 | Diluent M52 (za M5000) | pakovanje | 20l | 6
| 15 | Diluent M53 | pakovanje | 20l | 140
| 16 | Lyser LH M52 (za M5000) | pakovanje | 100ml | 8
| 17 | Lyser LH M53 | pakovanje | 500ml | 50
| 18 | Lyser LH M58 | pakovanje | 500ml | 40
| 19 | Lyser LEO I M58 | pakovanje | 1000ml | 40
| Укупно за партију 14: |  |  |  |  | 10611308
Партија 15 | Reagensi i potrošni materijal za aparat Hematološki brojač Mindray BC6200, Mindray BC6800
| Редни број ставке | Назив ставке | Јединица мере | Величина паковања | Количина | Укупна процењена вредност
| 1 | Diluent M-68 DS | pakovanje | 20lit | 174
| 2 | Diluent DS za BC6000/6200 | pakovanje | 20lit | 59
| 3 | Diluent M-6 DR | pakovanje | 1000ml | 2
| 4 | M-6 LN lyse | pakovanje | 1000ml | 20
| 5 | M-68 LH lyse | pakovanje | 1000ml | 46
| 6 | M-6 LH lyse za BC6000/6200 | pakovanje | 1000ml | 1
| 7 | M-68 LD lyse | pakovanje | 1000ml | 80
| 8 | M-6 LD lyse | pakovanje | 1000ml | 44
| 9 | M-6 FN Dye | pakovanje | 12ml | 70
| 10 | M-68 FD Dye | pakovanje | 12ml | 63
| 11 | M-6000/6200 | pakovanje | 12ml | 1
| 12 | M-6000/6200 FR Dye | pakovanje | 12ml | 2
| 13 | Probe cleanser | pakovanje | 50ml | 80
| 14 | BC-6D kontrola N,L,H | pakovanje | 3x4,5ml | 3
| 15 | M-68 LB lyse | pakovanje | 1000 ml | 36
| Укупно за партију 15: |  |  |  |  | 5625672
Партија 16 | Reagensi i potrošni materijal -Alifax(automatska sedimentacija) Roller 20 i Test 1
| Редни број ставке | Назив ставке | Јединица мере | Величина паковања | Количина | Укупна процењена вредност
| 1 | Universal card 1000 test | pakovanje | 1000 test | 14
| 2 | Universal card 4000 test | pakovanje | 4000 test | 36
| 3 | Universal card 10000 test | pakovanje | 10000test | 4
| 4 | Latex controle ESR | pakovanje | 3x1ml | 6
| Укупно за партију 16: |  |  |  |  | 6053000
Партија 17 | Reagensi i potrošni materijal -SISMEX KX-21N, XN45 I XP-300
| Редни број ставке | Назив ставке | Јединица мере | Величина паковања | Количина | Укупна процењена вредност
| 1 | Cellpack | pakovanje | 20l | 202
| 2 | Stromatolyser WH | pakovanje | 1500ml | 98
| 3 | Cellclean | pakovanje | 50ml | 64
| 4 | Eightcheck-3WP, 1,5 ml. L | Komad | 1x1,5ml | 12
| 5 | Eightcheck-3WP, 1,5 ml. N | Komad | 1x1,5ml | 12
| 6 | Eightcheck-3WP, 1,5 ml. H | Komad | 1x1,5ml | 12
| Укупно за партију 17: |  |  |  |  | 11007124
Партија 18 | Reagensi i potrošni materijal -Hematološki analizator DxH600, DxH800 i DxH900, proizvođač Beckman Coulter
| Редни број ставке | Назив ставке | Јединица мере | Величина паковања | Количина | Укупна процењена вредност
| 1 | COULTER® DxH Diluent | pakovanje | 10 L | 708
| 2 | COULTER® DxH Cell Lyse | pakovanje | 5 L | 42
| 3 | COULTER® DxH Diff Pack | pakovanje | 1x1900 mL; 1x850 mL | 52
| 4 | COULTER® DxH Retic Pack | pakovanje | 1x1900 mL; 1x380 mL | 12
| 5 | COULTER® DxH Cleaner | pakovanje | 5 L | 112
| 6 | COULTER® LATRON™ CP-X | pakovanje | 8x4 mL | 6
| 7 | COULTER® 6C Cell Control | pakovanje | 3x3x3.5mL | 12
| 8 | COULTER® 6C Plus Cell Control | pakovanje | 4x3x3.5 mL | 4
| 9 | COULTER® Retic- X Cell Control | pakovanje | 4x3x3.5 mL | 6
| 10 | COULTER® Body Fluid Cell Control | pakovanje | 4x3x3.5 mL | 2
| 11 | COULTER® DxH Diluent ESI | pakovanje | 10 L | 126
| 12 | COULTER® DxH Cell Lyse ESI | pakovanje | 5 L | 6
| 13 | COULTER® DxH Diff Pack ESI | pakovanje | 1x1900mL, 1x850ml | 8
| 14 | COULTER® DxH Retic Pack ESI | pakovanje | 1x1900 mL; 1x380 mL | 4
| 15 | COULTER® DxH Cleaner ESI | pakovanje | 5 L | 24
| 16 | COULTER® 6C Cell plus Control ESI | pakovanje | 4x3x3.5 mL | 8
| Укупно за партију 18: |  |  |  |  | 14549750.5
Партија 19 | Reagensi i potrošni materijal -Hematološki analizator HmX, proizvođač Beckman Coulter
| Редни број ставке | Назив ставке | Јединица мере | Величина паковања | Количина | Укупна процењена вредност
| 1 | COULTER® Isoton III | pakovanje | 20 L | 444
| 2 | COULTER® Lyse S III | pakovanje | 1 L | 172
| 3 | COULTER® HmX pakovanje | pakovanje | 1x1300 mL; 1x350 mL | 92
| 4 | COULTER® Clenz | pakovanje | 5 L | 98
| 5 | COULTER® 5C Cell Control | pakovanje | 3x3x3.3 mL | 18
| 6 | COULTER® Latron Control | pakovanje | 5x16 mL | 4
| 7 | COULTER® Latron Primer | pakovanje | 5x16 mL | 4
| Укупно за партију 19: |  |  |  |  | 12821590
Партија 20 | Reagensi i potrošni materijal -Hematološki analizator DxH500, proizvođač Beckman Coulter
| Редни број ставке | Назив ставке | Јединица мере | Величина паковања | Количина | Укупна процењена вредност
| 1 | DxH 500 Diluent | pakovanje | 10 L | 188
| 2 | DxH 500 Lyse | pakovanje | 500 mL | 150
| 3 | DxH 500 Cleaner | pakovanje | 500 mL | 228
| 4 | DxH 500 Control | pakovanje | 3x2x2.3 mL | 34
| Укупно за партију 20: |  |  |  |  | 5806370
Партија 21 | Reagensi i potrošni materijal -Hematološki analizator LH780, proizvođač Beckman Coulter
| Редни број ставке | Назив ставке | Јединица мере | Величина паковања | Количина | Укупна процењена вредност
| 1 | COULTER® LH Series Diluent | pakovanje | 20 L | 716
| 2 | COULTER® Lyse S III | pakovanje | 1 L | 212
| 3 | LH Series Pack | pakovanje | 1x1900 mL; 1x500 mL | 104
| 4 | COULTER® LH Retic Pack | pakovanje | 1x1900 mL; 1x380 mL | 4
| 5 | COULTER® LH Cleaner | pakovanje | 5 L | 68
| 6 | COULTER® 5C Cell Control | pakovanje | 3x3x3.3 mL | 24
| 7 | COULTER® Latron Control | pakovanje | 5x16 mL | 4
| 8 | COULTER® Latron Primer | pakovanje | 5x16 mL | 4
| 9 | COULTER®Retic- C Cell Control | pakovanje | 3x3.3 mL | 4
| Укупно за партију 21: |  |  |  |  | 16244136
Партија 22 | Reagensi i potrošni materijal -Hematološki analizator AcT diff, proizvođač Beckman Coulter
| Редни број ставке | Назив ставке | Јединица мере | Величина паковања | Количина | Укупна процењена вредност
| 1 | COULTER® AcT Diff pakovanje | pakovanje | 1x15 L; 1x 300 mL | 208
| 2 | COULTER® AcT Diff Rinse | pakovanje | 500 mL | 122
| 3 | COULTER® 4C ES Cell Control | pakovanje | 3x3.3 mL | 34
| Укупно за партију 22: |  |  |  |  | 5423872
Партија 23 | Reagensi i potrošni materijal za automatski analizator za sedimentaciju eritrocita STARRSED
| Редни број ставке | Назив ставке | Јединица мере | Величина паковања | Количина | Укупна процењена вредност
| 1 | Starrsed Rinse solution | pakovanje | 20000mL | 14
| 2 | Starrsed Saline | pakovanje | 5000mL | 4
| 3 | Starrsed Diluent | pakovanje | 5000mL | 6
| 4 | Starrsed Disinfectant | pakovanje | 5000mL | 10
| 5 | Starrsed Cleaning Agent | pakovanje | 100 ml | 4
| Укупно за партију 23: |  |  |  |  | 774640
Партија 24 | Reagensi i potrošni materijal za aparat ADVIA 120, ADVIA 2120, ADVIA 2120i
| Редни број ставке | Назив ставке | Јединица мере | Величина паковања | Количина | Укупна процењена вредност
| 1 | CBC Timepac with defoamer (cyanidefree) | pakovanje | 2 x 1950 mL | 114
| 2 | Diff Timepac with Perox Sheath | pakovanje | 2 x 2075 mL | 108
| 3 | Perox Sheath | pakovanje | 4 x 2725 mL | 24
| 4 | Sheath Rinse | pakovanje | 1 x 20 L | 380
| 5 | Autoretic Reagent | pakovanje | 1 x 820 mL | 12
| 6 | CSF Reagent | pakovanje | 25 testova | 22
| 7 | EZ Wash | pakovanje | 2x1620 mL/2 x 40 ciklusa | 205
| 8 | Defoamer | pakovanje | 4 x 125 mL | 22
| 9 | TESTPoint Low | pakovanje | 4 x 4 mL | 4
| 10 | TESTPoint Normal | pakovanje | 4 x 4 mL | 4
| 11 | TESTPoint High | pakovanje | 4 x 4 mL | 4
| 12 | TESTPoint Abnormal 1 (3:1) | pakovanje | 4 x 4 mL | 44
| 13 | TESTPoint Normal (3:1) | pakovanje | 4 x 4 mL | 44
| 14 | TESTPoint Abnormal 2 (3:1) | pakovanje | 4 x 4 mL | 44
| 15 | Retic TESTPoint Low | pakovanje | 4 x 4 mL | 2
| 16 | Retic TESTPoint High | pakovanje | 4 x 4 mL | 2
| 17 | CSF Controls | pakovanje | 2 x 3 mL (2 x 10) | 6
| 18 | SETPoint | pakovanje | 2 x 6.1 mL | 2
| 19 | OPTIPoint | pakovanje | 4 x 6 mL | 2
| Укупно за партију 24: |  |  |  |  | 49758993
Партија 25 | Reagensi i potrošni materijal -Hematološki analizator (YUMIZEN H2500, PENTRA DX NEXUS)
| Редни број ставке | Назив ставке | Јединица мере | Величина паковања | Количина | Укупна процењена вредност
| 1 | ABX Diluent | pakovanje | 20000 mL | 268
| 2 | ABX Cleaner | pakovanje | 1000 mL | 176
| 3 | ABX LEUKODIFF | pakovanje | 1000 mL | 42
| 4 | ABX Fluocyte | pakovanje | 500 mL | 96
| 5 | ABX Lysebio | pakovanje | 1000 mL | 96
| 6 | ABX Nucediff | pakovanje | 1000 mL | 154
| 7 | ABX DIFFTROL N | komad | 3ml | 10
| 8 | ABX DIFFTROL L | komad | 3ml | 10
| 9 | ABX DIFFTROL H | komad | 3ml | 10
| 10 | ABX MINOTROL RETIC N | komad | 3ml | 10
| 11 | ABX MINOTROL RETIC L | komad | 3ml | 10
| 12 | ABX MINOTROL RETIC H | komad | 3ml | 10
| 13 | ABX MINOCLAIR | pakovanje | 500ml | 40
| Укупно за партију 25: |  |  |  |  | 9528240
Партија 26 | Reagensi i potrošni materijal -Hematološki analizator MINDRAY BC 3600 za 31000 ,MINDRAY BC 1800, 3200, 3600
| Редни број ставке | Назив ставке | Јединица мере | Величина паковања | Количина | Укупна процењена вредност
| 1 | Diluent 20 l | pakovanje | 20l | 70
| 2 | Rins 5,5 l | pakovanje | 5.5l | 68
| 3 | Lyser 500 ml | pakovanje | 500ml | 68
| 4 | Probe cleanser, 12x17 ml | pakovanje | 12x17ml | 16
| 5 | Kontrolna krv LNH 3x3ml | pakovanje | 3x3ml | 16
| 6 | Termosenzitivni papir 50 mm | pakovanje | 1 | 188
| Укупно за партију 26: |  |  |  |  | 1459280
Партија 27 | Reagensi i potrošni materijal - Hematološki analizator Nikon Kohden Mek 7300
| Редни број ставке | Назив ставке | Јединица мере | Величина паковања | Количина | Укупна процењена вредност
| 1 | Isotonac | pakovanje | 20l | 202
| 2 | Cleanac 3 | pakovanje | 1l | 46
| 3 | Cleanac 5 | pakovanje | 5l | 42
| 4 | Hemolynac 3N | pakovanje | 1l | 42
| 5 | Hemolynac 5 | pakovanje | 1l | 42
| 6 | Kontrolna krv za hematologiju (L.N.P) 5 Diff | pakovanje | 3x3 ml | 10
| Укупно за партију 27: |  |  |  |  | 2363150
Партија 28 | Reagensi i potrošni materijal -Hematološki analizator: ABX Pentra XL R80, ABX Pentra 80,Pentra ES 60, Pentra MS CRP
| Редни број ставке | Назив ставке | Јединица мере | Величина паковања | Количина | Укупна процењена вредност
| 1 | Lysebio | pakovanje | 1l | 26
| 2 | Minoclair | pakovanje | 0,5l | 36
| 3 | Difftrol Normal | komad | 3ml | 58
| 4 | Difftrol High | komad | 3ml | 32
| 5 | Difftrol Low | komad | 3ml | 32
| 6 | Lysebio | pakovanje | 0.4l | 546
| 7 | Eosinofix | pakovanje | 1l | 302
| 8 | Basolyse II | pakovanje | 1l | 696
| 9 | Minotrol CRP Normal | komad | 2.5ml | 6
| 10 | Minotrol CRP High | komad | 2.5ml | 6
| 11 | Minotrol CRP Low | komad | 2.5ml | 6
| 12 | CRP REA | pakovanje | 100 testova | 176
| 13 | Diluent | pakovanje | 20l | 580
| 14 | Fluocyte | pakovanje | 0.5l | 186
| 15 | Minotrol retic nivo 1 | komad | 3ml | 18
| 16 | Minotrol retic nivo 2 | komad | 3ml | 18
| 17 | Minotrol retic nivo 3 | komad | 3ml | 18
| 18 | Cleaner | pakovanje | 1l | 776
| Укупно за партију 28: |  |  |  |  | 35303840
Партија 29 | Reagensi i potrošni materijal -Hematološki analizator Medonic 20
| Редни број ставке | Назив ставке | Јединица мере | Величина паковања | Количина | Укупна процењена вредност
| 1 | Medonic diluent M series | pakovanje | 20l | 14
| 2 | Medonic diluent M lyse | pakovanje | 5l | 14
| 3 | Boule control diff low | pakovanje | 4.5ml | 2
| 4 | Boule control diff normal | pakovanje | 4.5ml | 2
| 5 | Boule control diff high | pakovanje | 4.5ml | 2
| 6 | Boule cleaning kit | pakovanje | 3x450ml | 2
| 7 | Boule MPA microppipetes plastic EDTA Medonic | pakovanje | 100 komad | 14
| Укупно за партију 29: |  |  |  |  | 385600
Партија 30 | Reagensi i potrošni materijal za analizator Alinity h
| Редни број ставке | Назив ставке | Јединица мере | Величина паковања | Количина | Укупна процењена вредност
| 1 | Alinity h-series WBC Reagent | pakovanje | 4x975ml | 6
| 2 | Alinity h-series Retic Reagent | pakovanje | 4x370ml | 4
| 3 | Alinity h-series HGB Reagent | pakovanje | 4x975ml | 12
| 4 | Alinity h-series AutoClean Solution | pakovanje | 4x1000ml | 4
| 5 | Alinity h-series Diluent | pakovanje | 9.6L | 30
| 6 | Alinity h-series Control 29P | pakovanje | 12x3ml | 6
| 7 | Alinity h-series Calibrator HemCal | pakovanje | 2x3ml | 2
| Укупно за партију 30: |  |  |  |  | 3548160
Партија 31 | Reagensi i potrošni materijal analizator CD Sapphire
| Редни број ставке | Назив ставке | Јединица мере | Величина паковања | Количина | Укупна процењена вредност
| 1 | Diluent / Sheat Reagent | pakovanje | 20lit | 80
| 2 | WBC Part A | pakovanje | 4x3,8lit | 10
| 3 | WBC Part B | pakovanje | 1,52lit | 10
| 4 | Hemoglobine Reagent | pakovanje | 9,6lit | 30
| 5 | Reticulocite reagent | pakovanje | 210ml | 2
| 6 | CD29 Plus Control (with RETIC), Half Pack | pakovanje | 6x3ml | 16
| Укупно за партију 31: |  |  |  |  | 2743316
Партија 32 | Reagensi i potrošni materijal analizator CD Emerald
| Редни број ставке | Назив ставке | Јединица мере | Величина паковања | Количина | Укупна процењена вредност
| 1 | CD EMERALD CLEANER RGT 960ML | pakovanje | 960ml | 202
| 2 | CD EMERALD HGB LYSE RGT 960ML | pakovanje | 960ml | 108
| 3 | CD EMERALD DILUENT RGT 10L | pakovanje | 10L | 268
| 4 | CD 18 Plus Control | pakovanje | 2x3x3mL | 14
| Укупно за партију 32: |  |  |  |  | 5325000
Партија 33 | Reagensi i potrošni materijal za aparate: BCS XP, CA 620, CA 660, CA 1500, CS 2100i, CS 2000i, CS 2500, CS 5100, BFTII, PFA 100, Innovance PFA-200, Xprecia Stride
| Редни број ставке | Назив ставке | Јединица мере | Величина паковања | Количина | Укупна процењена вредност
| 1 | Dade Ci-Trol 1 | pakovanje | 10 x 1 ml | 4
| 2 | Dade Ci-Trol 2 | pakovanje | 10 x 1 ml | 106
| 3 | Dade Ci-Trol 3 | pakovanje | 10 x 1 ml | 4
| 4 | SLD Mini Cup | pakovanje | 500 | 10
| 5 | Cuvettes SB | pakovanje | 144 | 2
| 6 | Cuvettes | pakovanje | 3000 | 100
| 7 | Termopapir za aparate Siemens | pakovanje | pack | 6
| 8 | Sample Cup Conical 4 mL | pakovanje | 100 | 14
| 9 | Sample Cup 1.5ml | pakovanje | 1000 | 62
| 10 | Sample Cup 3.5ml | pakovanje | 1000 | 20
| 11 | Reaction Tube | pakovanje | 3000 | 160
| 12 | CA Clean II | pakovanje | 500 ml | 124
| 13 | CA Clean I | pakovanje | 50 ml | 1000
| 14 | Sample Plate | pakovanje | 50 x 50 Wells | 96
| 15 | Trash Box Liner CS2 | pakovanje | 20 | 10
| 16 | Dade PFA Collagen/EPI Test Cardridge | pakovanje | 20 Pieces | 68
| 17 | Dade PFA Colagen/ADP Test Cardridge | pakovanje | 20 Pieces | 54
| 18 | INNOVANCE PFA P2Y | pakovanje | 20 Pieces | 42
| 19 | Dade PFA Trigger Solution | pakovanje | 3 x 11 ml | 54
| 20 | PFA-100 Printer paper | pakovanje | 10 Pieces | 2
| 21 | PFA-100 Printer Ribbon | pakovanje | 1 Pieces | 2
| 22 | PFA-100 Cleaning Pads | pakovanje | 35 Pieces | 14
| 23 | Dade PFA Priming Cartridges | pakovanje | 10 Pieces | 6
| 24 | Dade PFA Vacum Cups | pakovanje | 35 Pieces | 6
| 25 | Dade Innovin | pakovanje | 10 x 10 ml | 104
| 26 | Dade Actin FS Activated PTT Reagent | pakovanje | 10 x 10 ml | 220
| 27 | Dade Actin FS Activated PTT Reagent | pakovanje | 10 x 2 ml | 306
| 28 | Dade Actin FSL Activated PTT Reagent | pakovanje | 10 x 2 ml | 6
| 29 | Dade Actin FSL Activated PTT Reagent | pakovanje | 10 x 10 ml | 6
| 30 | Dade Thrombin Reagent | pakovanje | 10 x 1 ml | 2
| 31 | Dade Thrombin Reagent | pakovanje | 10 x 5 ml | 80
| 32 | Dade Owren's Veronal-Buffer | pakovanje | 10 x 15 ml | 72
| 33 | Factor VIII Chromogenic Assay | pakovanje | 1 kit | 4
| 34 | Dade® CA System Buffer (OVB) | pakovanje | 8 x 250 ml | 2
| 35 | CS Trash Box Liner CS-5100 | pakovanje | 50 pieces | 6
| 36 | Reagent Cap L | pakovanje | 100 | 2
| 37 | Reagent Cap S | pakovanje | 200 | 2
| 38 | CA Cal S | pakovanje | 3 x 3 ml | 20
| 39 | vWF Ag | pakovanje | 1 Kit | 6
| 40 | Protein S Ac | pakovanje | 1 Kit | 4
| 41 | PT-Multi Calibrator (6 Levels) | pakovanje | 6 x 1 ml | 166
| 42 | Pro C AC R | pakovanje | 1 Kit | 22
| 43 | INNOVANCE® D-Dimer (3x4 ml) | pakovanje | 1 Kit | 130
| 44 | INNOVANCE® D-Dimer (6x4 ml) | pakovanje | 1 Kit | 490
| 45 | INNOVANCE D-Dimer Sample Diluent | pakovanje | 10 x 5 ml | 10
| 46 | Berichrom Heparin UF Control Tip 1 | pakovanje | 6 x 1 ml | 2
| 47 | Berichrom Heparin UF Control Tip 2 | pakovanje | 6 x 1 ml | 2
| 48 | Berichrom Heparin LMW Calibrator | pakovanje | 6 x 1 ml | 2
| 49 | Berichrom Heparin LMW Control tip 2 | pakovanje | 6 x 1 ml | 2
| 50 | Berichrom Heparin UF Calibrator | pakovanje | 6 x 1 ml | 2
| 51 | Berichrom Heparin LMW Control tip 1 | pakovanje | 6 x 1 ml | 2
| 52 | INNOVANCE® D-Dimer Controls | pakovanje | 2 x 5 x1 ml | 150
| 53 | INNOVANCE Antithrombin (4x2.7mL) | pakovanje | 1 Kit | 148
| 54 | INNOVANCE Antithrombin (6x6.5mL) | pakovanje | 1 Kit | 34
| 55 | INNOVANCE ETP | pakovanje | 1 Kit /100 | 4
| 56 | INNOVANCE ETP Standard | pakovanje | 6 x 1 ml | 2
| 57 | Innovance Free PS Ag | pakovanje | 1 Kit | 10
| 58 | INNOVANCE vWF Ac | pakovanje | 1 Kit | 42
| 59 | INNOVANCE® PFA-200 Printer paper roll | pakovanje | 5 pieces | 6
| 60 | Innovance Heparin | pakovanje | 1 kit | 98
| 61 | Innovance Heparin Calibrator | pakovanje | 5 x (1x1 mL) | 10
| 62 | Innovance Heparin UF Control Tip 1 | pakovanje | 5x1 mL | 20
| 63 | Innovance Heparin UF Control Tip 2 | pakovanje | 5x1 mL | 18
| 64 | Innovance Heparin LMW Control Tip 1 | pakovanje | 5x1 mL | 26
| 65 | Innovance Heparin LMW Control Tip 2 | pakovanje | 5x1 mL | 26
| 66 | INNOVANCE Dabigatran (DTI) | pakovanje | 4 x 5 mL | 4
| 67 | INNOVANCE Dabigatran Controls 1+2 | pakovanje | 2 x 5 x 1mL | 4
| 68 | INNOVANCE Dabigatran Calibrator | pakovanje | 2 x 3 x 1 mL | 4
| 69 | Imidazol-Buffer | pakovanje | 6 x 15 ml | 2
| 70 | Kaolin Suspension | pakovanje | 1 x 50 ml | 100
| 71 | LA 1 Screening Reagent | pakovanje | 10 x 2 ml | 54
| 72 | LA 2 Confirmation Reagent | pakovanje | 10 x 1 ml | 62
| 73 | Pathromtin SL | pakovanje | 10 x 5 ml | 58
| 74 | Pathromtin SL | pakovanje | 20 x 5 ml | 96
| 75 | ProC Control plasma | pakovanje | 6 x 1 ml | 6
| 76 | ProC Global | pakovanje | 1 Kit | 34
| 77 | BC validation kit | pakovanje | 1 Kit | 22
| 78 | Cleaner SCS | pakovanje | 6 x 5 ml | 162
| 79 | Fibrinogen Calibrator Kit | pakovanje | 6 x 1 ml | 108
| 80 | LA Control Tip:High | pakovanje | 6 x 1 ml | 16
| 81 | LA Control Tip: Low | pakovanje | 6 x 1 ml | 16
| 82 | Calcium Chloride Solution 0.025 mol/l | pakovanje | 10 x 15 ml | 300
| 83 | Control Plasma N | pakovanje | 10 x 1 ml | 420
| 84 | Standard Human Plasma | pakovanje | 10 x 1 ml | 82
| 85 | Coagulation Factor V Deficient Plasma | pakovanje | 8 x 1 ml | 82
| 86 | Coagulation Factor XI Deficient Plasma | pakovanje | 3 x 1 ml | 100
| 87 | Coagulation Factor XII Deficient Plasma | pakovanje | 3 x 1 ml | 100
| 88 | Coagulation Factor II Deficient Plasma | pakovanje | 3 x 1 ml | 102
| 89 | Coagulation Factor VII Deficient Plasma | pakovanje | 3 x 1 ml | 118
| 90 | Coagulation Factor VIII Deficient Plasma | pakovanje | 8 x 1 ml | 84
| 91 | Coagulation Factor IX Deficient Plasma | pakovanje | 8 x 1 ml | 80
| 92 | Coagulation Factor X Deficient Plasma | pakovanje | 3 x 1 ml | 104
| 93 | Von Willebrand Reagent | pakovanje | 5 x 2 ml | 2
| 94 | BC von Willebrand Reagent | pakovanje | 5 x 4 ml | 2
| 95 | Berichrom α2 Antiplasmin | pakovanje | 1 Kit | 2
| 96 | Berichrom Plasminogen | pakovanje | 1 Kit | 110
| 97 | Thromborel S | pakovanje | 10 x 4 ml | 380
| 98 | Thromborel S | pakovanje | 10 x 10 ml | 420
| 99 | Berichrom C1 Inhibitor | pakovanje | 1 Kit | 2
| 100 | Batroxobin Reagent | pakovanje | 2 x 5 ml | 4
| 101 | Control Plasma P | pakovanje | 10 x 1 ml | 202
| 102 | Berichrom Protein C (3x10mL) | pakovanje | 1 Kit | 6
| 103 | Berichrom Protein C (4x5mL) | pakovanje | 1 Kit | 50
| 104 | BCS System Cuvette rotors | pakovanje | 9 x 14 Rotors | 440
| 105 | Behring Coagulations Cups | pakovanje | 2 x 250 Pieces | 10
| 106 | BC Vial Kit | pakovanje | 45 x 5 ml | 2
| 107 | BC Vial Kit | pakovanje | 45 x 15 ml | 2
| 108 | BFT II Dispo System | pakovanje | 5 x 100 Pieces | 180
| 109 | Printer Paper for Behring Fibrintimer II® | pakovanje | 10 Pieces | 54
| 110 | Test Thrombin Reagent | pakovanje | 10 x 5 ml | 22
| 111 | Berichrom Heparin | pakovanje | 1 Kit | 2
| 112 | BC Thrombin Reagent | pakovanje | 10 x 5 ml | 30
| 113 | Berichrom PAI | pakovanje | 1 Kit | 2
| 114 | Berichrom Factor XIII | pakovanje | 1 Kit | 44
| 115 | Berichrom Antithrombin III (A) (6x15ml) | pakovanje | 1 Kit | 6
| 116 | Berichrom Antithrombin III (A) (6x5ml) | pakovanje | 1 Kit | 16
| 117 | Washing solution for Coagulation Analyzer | pakovanje | 10 x 15 ml | 320
| 118 | Multifibren U | pakovanje | 10 x 5 ml | 780
| 119 | Thermopaper for CA-600 Printer TOAP | pakovanje | 10 Rolls | 16
| 120 | Xprecia Stride™ Stride PT/INR Test Strips | pakovanje | 100 Strips (4 vials of 25) | 200
| 121 | Xprecia Stride™ PT Controls | pakovanje | 4 x 2 Levels | 40
| Укупно за партију 33: |  |  |  |  | 341848475.92
Партија 34 | Reagensi i potrošni materijal za aparat Thrombostat, Behnk Elektronik
| Редни број ставке | Назив ставке | Јединица мере | Величина паковања | Количина | Укупна процењена вредност
| 1 | Technoplastin HIS - PT iz venskog uzorka | pakovanje | 12x2ml | 16
| 2 | Technoclot PT PLUS - PT iz venskog uzorka | pakovanje | 5x4ml | 16
| 3 | PT Owren manual - PT iz kapilarnog uzorka | pakovanje | 10x4ml | 180
| 4 | PT Owren manual - PT iz kapilarnog uzorka | pakovanje | 10x10ml | 214
| 5 | PT Owren Capilllary Calibr.Set | pakovanje | 6x1ml | 4
| 6 | PT Owren Capillary Control Set | pakovanje | 6x1ml | 4
| 7 | Daptin TC - aPTT | pakovanje | 5x2ml | 4
| 8 | Siron aPTT | pakovanje | 2x4ml | 10
| 9 | Siron aPTT | pakovanje | 10x4ml | 6
| 10 | Ca-Chloride 25 mmol 100ml | pakovanje | 100ml | 6
| 11 | Fibrinogen reagens | pakovanje | 5x2ml | 26
| 12 | Fibrinogen reagens | pakovanje | 5x5ml | 96
| 13 | Imidazol pufer | pakovanje | 100ml | 74
| 14 | Lupus anticoagulans screen | pakovanje | 5X2ml | 6
| 15 | Lupus Anticoagulans confirm | pakovanje | 5x1ml | 6
| 16 | Coagulation control N | pakovanje | 1ml | 114
| 17 | Coagulation control A | pakovanje | 1ml | 26
| 18 | AC Calibrant | pakovanje | 4x1ml | 2
| 19 | Čašice za trombostat, 500 komad | pakovanje | 500 komad | 310
| 20 | Kuglice za trombostat, 500 komad | pakovanje | 500 komad | 310
| 21 | Hemoplastin | pakovanje | 6x5ml | 70
| 22 | AK controla | pakovanje | 5x1 ml | 5
| Укупно за партију 34: |  |  |  |  | 13116322
Партија 35 | Reagensi i potrošni materijal za aparat Thrombotime, Behnk Elektronik
| Редни број ставке | Назив ставке | Јединица мере | Величина паковања | Количина | Укупна процењена вредност
| 1 | Technoplastin HIS - PT iz venskog uzorka | pakovanje | 12x2ml | 2
| 2 | Daptin TC - aPTT | pakovanje | 5x2ml | 4
| 3 | Ca-Chloride 25 mmol 100ml | pakovanje | 100ml | 2
| 4 | Fibrinogen reagens | pakovanje | 5x5ml | 10
| 5 | Imidazol pufer | pakovanje | 100ml | 6
| 6 | Kaolin Suspension 3g/l 100ml | pakovanje | 100ml | 4
| 7 | Coagulation control N | pakovanje | 1ml | 20
| 8 | Coagulation control A | pakovanje | 1ml | 4
| 9 | Čašice mikro, 800 komad | pakovanje | 800 komad | 4
| 10 | Kuglice mikro, 800 komad | pakovanje | 800 komad | 4
| Укупно за партију 35: |  |  |  |  | 239718
Партија 36 | Reagensi i potrošni materijal za aparat Thrombolyzer Compact X, Behnk Elektronik
| Редни број ставке | Назив ставке | Јединица мере | Величина паковања | Количина | Укупна процењена вредност
| 1 | Technoclot PT PLUS - PT iz venskog uzorka | pakovanje | 5x4ml | 26
| 2 | Siron LS aPTT | pakovanje | 2x4ml | 6
| 3 | Ca-Chloride 25 mmol 100ml | pakovanje | 100ml | 2
| 4 | Imidazol pufer | pakovanje | 100ml | 2
| 5 | Kaolin Suspension 3g/l 100ml | pakovanje | 100ml | 2
| 6 | D-Dimer Latex Kit 50 T | pakovanje | 50 T | 10
| 7 | D-Dimer Control High 1 ml | pakovanje | 1ml | 6
| 8 | D-Dimer Control Low 1 ml | pakovanje | 1ml | 6
| 9 | D-Dimer CAL-3000ng/ml 2x1ml | pakovanje | 2x1ml | 2
| 10 | D-Dimer CAL 0 ng/ml 2x1 ml | pakovanje | 2x1ml | 2
| 11 | Coagulation control N | pakovanje | 1ml | 14
| 12 | Coagulation control A | pakovanje | 1ml | 6
| 13 | AK Calibrant | pakovanje | 4x1ml | 2
| 14 | Coagulation Reference 5x1 ml | pakovanje | 5x1ml | 4
| 15 | Clean Solution 500ml | pakovanje | 500ml | 4
| 16 | Cuvette racks | pakovanje | 2320 | 4
| 17 | Cuvettes for pre-dilutio | pakovanje | 800 | 2
| Укупно за партију 36: |  |  |  |  | 1006495.2
Партија 37 | Reagensi i potrošni materijal za aparat Ceveron alpha, Technoclone
| Редни број ставке | Назив ставке | Јединица мере | Величина паковања | Количина | Укупна процењена вредност
| 1 | Technoplastin HIS - PT iz venskog uzorka | pakovanje | 20x20ml | 12
| 2 | Siron LS aPTT | pakovanje | 2x4ml | 4
| 3 | Siron LS aPTT | pakovanje | 10x4ml | 14
| 4 | Ca-Chloride 25 mmol 100ml | pakovanje | 100ml | 10
| 5 | Ca-Chloride 25 mmol 100ml | pakovanje | 25ml | 4
| 6 | Fibrinogen reagens | pakovanje | 5x5ml | 16
| 7 | Imidazol pufer | pakovanje | 100ml | 18
| 8 | Imidazol pufer | pakovanje | 25ml | 4
| 9 | D-Dimer Latex Kit 50 T | pakovanje | 50 T | 4
| 10 | D-Dimer Control High 1 ml | pakovanje | 1ml | 4
| 11 | D-Dimer Control Low 1 ml | pakovanje | 1ml | 4
| 12 | D-Dimer CAL-3000ng/ml 2x1ml | pakovanje | 2x1ml | 4
| 13 | D-Dimer CAL 0 ng/ml 2x1 ml | pakovanje | 2x1ml | 4
| 14 | Thrombin Reagent 6x6 ml | pakovanje | 6x6ml | 10
| 15 | Technochrom AT III Kit - 100 t | pakovanje | 100 | 4
| 16 | Technochrom anti Xa KIT80T | pakovanje | 80 | 4
| 17 | Technochrom Protein C 30T | pakovanje | 30 | 4
| 18 | APC Resistance Kit | pakovanje | 40 | 4
| 19 | Lupus anticoagul.screen 5x2ml | pakovanje | 5x2ml | 2
| 20 | Lupus Anticoagul.confirm 5x1ml | pakovanje | 5x1ml | 2
| 21 | Coagulation control N for Ceveron | pakovanje | 1ml | 20
| 22 | Coagulation control A for Ceveron | pakovanje | 1ml | 14
| 23 | AK Calibrant | pakovanje | 4x1ml | 6
| 24 | Coagulation Reference 5x1 ml for Ceveron | pakovanje | 5x1ml | 4
| 25 | Ceveron Cleaning Solution 750ml | pakovanje | 750ml | 240
| 26 | Ceveron Cleaning Sol. 3% 25ml | pakovanje | 25ml | 120
| 27 | Ceveron Wash Solution 30ml | pakovanje | 30ml | 10
| 28 | Ceveron Wash Solution 750ml | pakovanje | 750ml | 4
| 29 | Cuvette segments 50x12 racks | pakovanje | 50x12 komad | 66
| 30 | Cev.Sample Cups 3ml 1000pc | pakovanje | 1000 komad | 4
| Укупно за партију 37: |  |  |  |  | 4091169.44
Партија 38 | Reagensi i potrošni materijal za aparat Diagon POC Coag S
| Редни број ставке | Назив ставке | Јединица мере | Величина паковања | Количина | Укупна процењена вредност
| 1 | Coag S INR Test | pakovanje | 1x25 testa | 684
| Укупно за партију 38: |  |  |  |  | 2428200
Партија 39 | Reagensi i potrošni materijal za aparat koagulometar Diagon Coag 2D I Coag 4D
| Редни број ставке | Назив ставке | Јединица мере | Величина паковања | Количина | Укупна процењена вредност
| 1 | Dia PT Liquid | pakovanje | 12x2ml | 20
| 2 | Dia PT 5 | pakovanje | 10x5ml | 32
| 3 | Dia -PTT Liquid | pakovanje | 6x2ml | 2
| 4 | Fibrinogen | pakovanje | 12x2ml | 18
| 5 | Fibrinogen | pakovanje | 12x5 ml | 4
| 6 | Dia Ca hlorid | pakovanje | 12x4ml | 6
| 7 | Dia Imidazol | pakovanje | 12x15 ml | 14
| 8 | Kontrolna plazma I-II | pakovanje | 20x1ml | 4
| 9 | Kontrolna plazma I-II | pakovanje | 10x1ml | 2
| 10 | Kivete za koagulometar 2D,4D | pakovanje | 1000komad | 34
| 11 | Dia -PTT Liquid | pakovanje | 12x2ml | 4
| Укупно за партију 39: |  |  |  |  | 1018199.2
Партија 40 | Reagensi i potrošni materijal za aparat automatski koagulometar model ACL 7000,proizvođač Instrumentation Laboratory
| Редни број ставке | Назив ставке | Јединица мере | Величина паковања | Количина | Укупна процењена вредност
| 1 | PT-Fib HS Plus | pakovanje | 295 | 50
| 2 | APTT -SP | pakovanje | 555 | 62
| 3 | Fibrinogen Clauss | pakovanje | 250 | 4
| 4 | Fibrinogen Clauss XL | pakovanje | 750 | 6
| 5 | Thrombin Time - 5mL | pakovanje | 228 | 4
| 6 | D-dimer | pakovanje | 100 | 10
| 7 | Heparin Xa | pakovanje | 64 | 6
| 8 | Antithrombin | pakovanje | 56 | 6
| 9 | Protein C | pakovanje | 66 | 2
| 10 | Protein S activity | pakovanje | 117 | 2
| 11 | Factor V Leiden | pakovanje | 50 | 2
| 12 | Silica Clotting Time | pakovanje | 240 | 4
| 13 | dRVVT Screen | pakovanje | 210 | 2
| 14 | dRVVT Confirm | pakovanje | 210 | 2
| 15 | Plasminogen | pakovanje | 56 | 2
| 16 | Plasmin Inhibitor | pakovanje | 66 | 2
| 17 | von Willebrand Factor Antigen | pakovanje | 50 | 2
| 18 | Factor Deficient Plasma II | pakovanje | 100 | 2
| 19 | Factor Deficient Plasma V | pakovanje | 100 | 2
| 20 | Factor Deficient Plasma VII | pakovanje | 100 | 2
| 21 | Factor deficient Plasma X | pakovanje | 100 | 2
| 22 | Factor Deficient Plasma VIII ( APTT SP) | pakovanje | 100 | 6
| 23 | Factor Deficient Plasma IX (APTT SP) | pakovanje | 100 | 4
| 24 | Factor Deficient Plasma XI (APTT SP) | pakovanje | 100 | 2
| 25 | Factor Deficient Plasma XII (APTT SP) | pakovanje | 100 | 4
| 26 | Calcium Chloride 0.025 M | pakovanje | 10x8mL | 2
| 27 | Calibration Plasma | pakovanje | 10 x 1mL | 14
| 28 | Heparin Calibrators | pakovanje | 3 x 3 x 1 mL | 2
| 29 | Normal Control Assayed | pakovanje | 10 x 1mL | 42
| 30 | Low Abnormal Control Assayed | pakovanje | 10 x 1mL | 2
| 31 | High Abnormal Control Assayed | pakovanje | 10 x 1mL | 2
| 32 | Special Test Control Lev. 1 | pakovanje | 10 x 1mL | 2
| 33 | Special Test Control Lev 2 | pakovanje | 10 x 1mL | 2
| 34 | Liquid D-Dimer Controls | pakovanje | 2 x 5 x 1mL | 6
| 35 | LMW Heparin Controls | pakovanje | 2 x 5 x 1 mL | 4
| 36 | LA Positive Control | pakovanje | 10 x 1mL | 2
| 37 | LA Negative Control | pakovanje | 10 x 1mL | 2
| 38 | Factor Diluent | pakovanje | 100mL | 52
| 39 | Cleaning Solution (Clean A) | pakovanje | 500mL | 60
| 40 | Cleaning Agent (Clean B) | pakovanje | 80mL | 10
| 41 | Reference Emulsion | pakovanje | 500mL | 316
| 42 | Rotors | pakovanje | 100 komad/1800 kiveta | 64
| 43 | Cups 0,5 mL | pakovanje | 1000 komad | 16
| 44 | Cups 2,0 mL | pakovanje | 1000 komad | 2
| 45 | Cups 4,0 mL | pakovanje | 100 komad | 4
| 46 | Termal printer papir | pakovanje | 4 rolne | 26
| Укупно за партију 40: |  |  |  |  | 9372085.6
Партија 41 | Reagensi i potrošni materijal za aparat automatski koagulometar model ACL ELITE Pro, proizvođač Instrumentation Laboratory
| Редни број ставке | Назив ставке | Јединица мере | Величина паковања | Количина | Укупна процењена вредност
| 1 | RecombiPlasTin 2G 5 x 8 mL | pakovanje | 280 | 188
| 2 | RecombiPlasTin 2G 5 x 20 mL | pakovanje | 815 | 34
| 3 | PT-Fib HS Plus | pakovanje | 300 | 100
| 4 | APTT -SP | pakovanje | 665 | 130
| 5 | SynthASil | pakovanje | 720 | 2
| 6 | Fibrinogen Clauss | pakovanje | 260 | 4
| 7 | Fibrinogen Clauss XL | pakovanje | 730 | 16
| 8 | Q.F.A. Thrombin 10 x 2 mL | pakovanje | 260 | 4
| 9 | Q.F.A. Thrombin 10 x 5 mL | pakovanje | 730 | 6
| 10 | Thrombin Time - 5mL | pakovanje | 224 | 14
| 11 | D-dimer | pakovanje | 104 | 130
| 12 | Heparin Xa | pakovanje | 64 | 2
| 13 | Liquid aXa - UFH/LMWH | pakovanje | 110 | 22
| 14 | Antithrombin | pakovanje | 52 | 26
| 15 | Protein C | pakovanje | 62 | 18
| 16 | Free Protein S | pakovanje | 63 | 14
| 17 | Protein S activity | pakovanje | 117 | 6
| 18 | Factor V Leiden | pakovanje | 50 | 14
| 19 | Silica Clotting Time | pakovanje | 219 | 6
| 20 | dRVVT Screen | pakovanje | 180 | 6
| 21 | dRVVT Confirm | pakovanje | 180 | 6
| 22 | Homocysteine | pakovanje | 44 | 6
| 23 | Plasminogen | pakovanje | 40 | 2
| 24 | Plasmin Inhibitor | pakovanje | 54 | 2
| 25 | von Willebrand Factor Antigen | pakovanje | 52 | 10
| 26 | von Willebrand Factor Activity | pakovanje | 54 | 6
| 27 | Factor Deficient Plasma II | pakovanje | 120 | 6
| 28 | Factor Deficient Plasma V | pakovanje | 120 | 6
| 29 | Factor Deficient Plasma VII | pakovanje | 120 | 6
| 30 | Factor deficient Plasma X | pakovanje | 120 | 4
| 31 | Factor Deficient Plasma VIII ( APTT SP) | pakovanje | 120 | 14
| 32 | Factor Deficient Plasma IX (APTT SP) | pakovanje | 120 | 6
| 33 | Factor Deficient Plasma XI (APTT SP) | pakovanje | 120 | 4
| 34 | Factor Deficient Plasma XII (APTT SP) | pakovanje | 120 | 6
| 35 | Calcium Chloride 0.025 M | pakovanje | 10x8mL | 2
| 36 | Calibration Plasma | pakovanje | 10 x 1mL | 30
| 37 | Heparin Calibrators | pakovanje | 3 x 3 x 1 mL | 4
| 38 | Normal Control Assayed | pakovanje | 10 x 1mL | 80
| 39 | Low Abnormal Control Assayed | pakovanje | 10 x 1mL | 4
| 40 | High Abnormal Control Assayed | pakovanje | 10 x 1mL | 2
| 41 | Special Test Control Lev. 1 | pakovanje | 10 x 1mL | 2
| 42 | Special Test Control Lev 2 | pakovanje | 10 x 1mL | 2
| 43 | Liquid D-Dimer Controls | pakovanje | 2 x 5 x 1mL | 10
| 44 | LMW Heparin Controls | pakovanje | 2 x 5 x 1 mL | 4
| 45 | LA Positive Control | pakovanje | 10 x 1mL | 2
| 46 | LA Negative Control | pakovanje | 10 x 1mL | 2
| 47 | Homocysteine Controls | pakovanje | 2x 3 x 1mL | 2
| 48 | Factor Diluent | pakovanje | 100mL | 98
| 49 | Cleaning Solution (Clean A) | pakovanje | 500mL | 130
| 50 | Cleaning Agent (Clean B) | pakovanje | 80mL | 26
| 51 | Wash-R Emulsion | pakovanje | 1000mL | 616
| 52 | Rotors | pakovanje | 100 komad/1800 kiveta | 186
| 53 | Cups 0,5 mL | pakovanje | 1000 komad | 14
| 54 | Cups 2,0 mL | pakovanje | 1000 komad | 2
| 55 | FVIII hromogeni test | pakovanje | 1 kit | 1
| 56 | Proclot | pakovanje | 1 kit | 1
| Укупно за партију 41: |  |  |  |  | 47203076
Партија 42 | Reagensi i potrošni materijal za aparat automatski koagulometar modelACL TOP,proizvođač Instrumentation Laboratory
| Редни број ставке | Назив ставке | Јединица мере | Величина паковања | Количина | Укупна процењена вредност
| 1 | RecombiPlasTin 2G 5 x 8 mL | pakovanje | 335 | 232
| 2 | RecombiPlasTin 2G 5 x 20 mL | pakovanje | 935 | 46
| 3 | PT-Fib HS Plus | pakovanje | 285 | 106
| 4 | APTT -SP | pakovanje | 720 | 140
| 5 | SynthASil | pakovanje | 870 | 14
| 6 | Fibrinogen Clauss | pakovanje | 320 | 6
| 7 | Fibrinogen Clauss XL | pakovanje | 840 | 36
| 8 | Q.F.A. Thrombin 10 x 2 mL | pakovanje | 320 | 14
| 9 | Q.F.A. Thrombin 10 x 5 mL | pakovanje | 840 | 10
| 10 | Thrombin Time - 5mL | pakovanje | 208 | 36
| 11 | D-dimer | pakovanje | 112 | 124
| 12 | D-Dimer HS | pakovanje | 105 | 180
| 13 | Liquid aXa - UFH/LMWH | pakovanje | 130 | 34
| 14 | Direct Thrombin Inhibitor Assay | pakovanje | 60 | 4
| 15 | Liquid Antithrombin | pakovanje | 64 | 68
| 16 | Protein C | pakovanje | 74 | 28
| 17 | Free Protein S | pakovanje | 60 | 20
| 18 | Protein S activity | pakovanje | 102 | 12
| 19 | Factor V Leiden | pakovanje | 48 | 36
| 20 | Silica Clotting Time | pakovanje | 252 | 12
| 21 | dRVVT Screen | pakovanje | 210 | 12
| 22 | dRVVT Confirm | pakovanje | 210 | 10
| 23 | Homocysteine | pakovanje | 52 | 12
| 24 | FDP | pakovanje | 108 | 2
| 25 | HIT -Ab (PF4-H) | pakovanje | 56 | 6
| 26 | Plasminogen | pakovanje | 48 | 4
| 27 | Plasmin Inhibitor | pakovanje | 64 | 4
| 28 | von Willebrand Factor Antigen | pakovanje | 56 | 14
| 29 | von Willebrand Factor Activity | pakovanje | 48 | 10
| 30 | von Willebrand Factor Ristocetin Cofactor Activity | pakovanje | 50 | 2
| 31 | Factor XIII Antigen | pakovanje | 70 | 2
| 32 | Factor Deficient Plasma II | pakovanje | 120 | 10
| 33 | Factor Deficient Plasma V | pakovanje | 120 | 10
| 34 | Factor Deficient Plasma VII | pakovanje | 120 | 10
| 35 | Factor deficient Plasma X | pakovanje | 120 | 6
| 36 | Factor Deficient Plasma VIII ( APTT SP) | pakovanje | 120 | 10
| 37 | Factor Deficient Plasma IX (APTT SP) | pakovanje | 120 | 4
| 38 | Factor Deficient Plasma XI (APTT SP) | pakovanje | 120 | 4
| 39 | Factor Deficient Plasma XII (APTT SP) | pakovanje | 120 | 4
| 40 | Factor Deficient Plasma VIII (APTT SynthASil) | pakovanje | 240 | 10
| 41 | Factor Deficient Plasma IX (APTT SynthASil) | pakovanje | 240 | 6
| 42 | Factor Deficient Plasma XI (APTT SynthASil) | pakovanje | 240 | 4
| 43 | Factor Deficient Plasma XII (APTT SynthASil) | pakovanje | 240 | 4
| 44 | Calcium Chloride 0.025 M | pakovanje | 10x8mL | 4
| 45 | Calibration Plasma | pakovanje | 10 x 1mL | 38
| 46 | Heparin Calibrators | pakovanje | 3 x 3 x 1 mL | 6
| 47 | FDP Calibrator | pakovanje | 5 x 1x 1mL | 2
| 48 | Rivaroxaban calibrator | pakovanje | 2 x 5 x 1mL | 2
| 49 | Apixaban calibrator | pakovanje | 2 x 5 x 1mL | 2
| 50 | Dabigatran calibrator | pakovanje | 5 x 2 mL + 5 x 1mL | 2
| 51 | Normal Control Assayed | pakovanje | 10 x 1mL | 124
| 52 | Low Abnormal Control Assayed | pakovanje | 10 x 1mL | 4
| 53 | High Abnormal Control Assayed | pakovanje | 10 x 1mL | 2
| 54 | Special Test Control Lev. 1 | pakovanje | 10 x 1mL | 2
| 55 | Special Test Control Lev 2 | pakovanje | 10 x 1mL | 4
| 56 | Liquid D-Dimer Controls | pakovanje | 2 x 5 x 1mL | 10
| 57 | LMW Heparin Controls | pakovanje | 2 x 5 x 1 mL | 6
| 58 | Rivaroxaban Control | pakovanje | 2 x 5 x 1mL | 2
| 59 | Apixaban Controls | pakovanje | 2 x 5 x 1mL | 2
| 60 | Dabigatran Controls | pakovanje | 2 x 5 x 1mL | 2
| 61 | LA Positive Control | pakovanje | 10 x 1mL | 4
| 62 | LA Negative Control | pakovanje | 10 x 1mL | 4
| 63 | Homocysteine Controls | pakovanje | 2x 3 x 1mL | 2
| 64 | FDP Controls | pakovanje | 2x 3 x 1mL | 2
| 65 | HIT-Ab (PF4-H) Controls | pakovanje | 2 x 3 x 1mL | 4
| 66 | Factor Diluent | pakovanje | 100mL | 112
| 67 | Cleaning Solution (Clean A) | pakovanje | 500mL | 230
| 68 | Cleaning Agent (Clean B) | pakovanje | 80mL | 232
| 69 | Rinse Solution | pakovanje | 4000mL | 1020
| 70 | Cuvettes | pakovanje | 2400 kiveta | 258
| 71 | Cups 2,0 mL | pakovanje | 1000 komad | 10
| Укупно за партију 42: |  |  |  |  | 87092690
Партија 43 | Reagensi i potrošni materijal za aparat Coatron M1
| Редни број ставке | Назив ставке | Јединица мере | Величина паковања | Количина | Укупна процењена вредност
| 1 | Single cuvete TECO | pakovanje | 500 komad | 14
| 2 | TECLOT PT-S TECO | pakovanje | 10x4 ml | 12
| 3 | TECONTROL A1 TECO | pakovanje | 10x1 ml | 4
| 4 | TECONTROL N | pakovanje | 10x1 ml | 4
| 5 | Reagent tubes 2 ml | pakovanje | 100 komad | 2
| Укупно за партију 43: |  |  |  |  | 176820
Партија 44 | Reagensi i potrošni materijal za aparat STA Satellite, Stago
| Редни број ставке | Назив ставке | Јединица мере | Величина паковања | Количина | Укупна процењена вредност
| 1 | NEOPTIMAL 5 | pakovanje | 6x5ml | 30
| 2 | STA -SATELLITE CUVETTES | pakovanje | 6x220 | 16
| 3 | STA- LIQUID FIB | pakovanje | 12x4mL | 4
| 4 | STA- LIATEST D-DI PLUS | pakovanje | 6x6mL 6x5mL | 16
| 5 | STA- CaCl2 0,025M | pakovanje | 24x15mL | 4
| 6 | STA- CLEANER SOLUTION | pakovanje | 6x2,5l | 10
| 7 | STA- DESORB U | pakovanje | 24x15ml | 10
| 8 | STA- OWREN KOLLER | pakovanje | 24x15ml | 6
| 9 | FDP PLAZMA | pakovanje | 1x1,3mL | 4
| 10 | STA - CEPHASCREEN 4 | pakovanje | 12x4mL | 8
| 11 | STA - COAG CONTROL N+P | pakovanje | 2x12x1mL | 20
| 12 | STA-Thrombin 2 | pakovanje | 12x2ml | 12
| 13 | STA - LIATEST CONTROL N+P | pakovanje | 12x2x1 mL | 10
| Укупно за партију 44: |  |  |  |  | 4756090
Партија 45 | Reagensi i potrošni materijal za aparat CYAN Coag 1 CH
| Редни број ставке | Назив ставке | Јединица мере | Величина паковања | Количина | Укупна процењена вредност
| 1 | Fibrinogen kit | pakovanje | 100 testova | 134
| 2 | Kivete sa kuglicama | pakovanje | 500 komad | 670
| 3 | APTT EA LIQUID | pakovanje | 5x8 mL | 2
| 4 | Kontrolna plazma N | pakovanje | 1x1ml | 14
| 5 | Kontrolna plazma P | pakovanje | 1x1ml | 14
| 6 | Thromboplastin S | pakovanje | 10x4ml | 268
| Укупно за партију 45: |  |  |  |  | 17644700
Партија 46 | Reagensi i potrošni materijal za aparat TROMBOTRACK SOLO
| Редни број ставке | Назив ставке | Јединица мере | Величина паковања | Количина | Укупна процењена вредност
| 1 | APTT EA LIQUID | pakovanje | 5x8 mL | 20
| 2 | Calcium Chloride 0.020m | pakovanje | 5x10 mL | 6
| 3 | Kivete i čelične kuglice za thrombotrack | pakovanje | 500 komadа | 396
| 4 | INR Diagen (Rabbit Brain Capillary Reagent) | pakovanje | 6x5 mL | 1456
| 5 | Normalna kontrola za reagens za određjivanje INR iz kapilarnog uzorka | pakovanje | 0.5 mL | 34
| 6 | Fibrinogen kit | pakovanje | 5x2ml ili odgovarajući | 30
| 7 | Abnormalna kontrola za reagens za određjivanje INR iz kapilarnog uzorka | pakovanje | 0.5 mL | 28
| 8 | Calcium Chloride 6mm | pakovanje | 250ml | 26
| 9 | Tromboplastin S | pakovanje | 10x4 mL | 34
| Укупно за партију 46: |  |  |  |  | 27296960
Партија 47 | Reagensi i potrošni materijal za aparat Human Clot Junior Human
| Редни број ставке | Назив ставке | Јединица мере | Величина паковања | Количина | Укупна процењена вредност
| 1 | Reagens za protrombinsko vreme - "Human" | pakovanje | 6x2 ml | 38
| 2 | Kontrolna plazma N - "Human" | pakovanje | 6x1ml | 20
| 3 | Fibrinogen - "Human" | pakovanje | 5x2ml | 10
| 4 | aPTT-EL Complet kit - "Human" | pakovanje | 6 x 4 ml | 6
| 5 | Cuvette Clean - "Human" | pakovanje | 6 x 55 ml | 14
| Укупно за партију 47: |  |  |  |  | 342800
Партија 48 | Reagensi i potrošni materijal za imunohemijske analizatore model VICTOR 2
| Редни број ставке | Назив ставке | Јединица мере | Величина паковања | Количина | Укупна процењена вредност
| 1 | DELFIA neo TSH KIT (10 PLATES) | pakovanje | 960 | 122
| 2 | DELFIA hAFP/ free hCG beta KIT | pakovanje | 96 | 34
| 3 | DELFIA uE3 KIT | pakovanje | 96 | 14
| 4 | Neonatal sample collection card | pakovanje | 1000 | 80
| Укупно за партију 48: |  |  |  |  | 25200540
Партија 49 | Reagensi i potrošni materijal za imunohemijske analizatore model PHADIA
| Редни број ставке | Назив ставке | Јединица мере | Величина паковања | Количина | Укупна процењена вредност
| 1 | i1 - apis melifera ( pčela ) cup - FEIA | pakovanje | 16 | 2
| 2 | i3 - Vespula spp. ( osa ) cup - FEIA | pakovanje | 16 | 2
| 3 | i75 - Vespa crabro ( stršjen ) cup - FEIA | pakovanje | 10 | 2
| 4 | Tryptase test cup - FEIA | pakovanje | 16 | 2
| 5 | i 208 fosfolipaza A2 rekomadbinantni pčela cup | pakovanje | 10 | 2
| 6 | i 209 Ves v 5 rekomadbinantni osa cup | pakovanje | 10 | 2
| 7 | o214 MUF 3 CCD cup | pakovanje | 10 | 2
| 8 | specific anti IgE ImmunoCAP | pakovanje | 16 | 2
| 9 | specific IgE conjugat, curve control / 96 - 2 para CC / | pakovanje | 1 | 2
| 10 | Development solution kit 6 x 100 | pakovanje | 1 | 2
| 11 | Wash solution 6x1 | pakovanje | 1 | 2
| 12 | Tryptase conjugat + Curve Control 48/4CC | pakovanje | 1 | 2
| 13 | specific IgE calibrator - 1 curve | pakovanje | 1 | 2
| 14 | Tryptase calibrator - 1 curve | pakovanje | 1 | 2
| 15 | ImunoCap Alergen C1 Penicilloy G | pakovanje | 1 | 2
| 16 | ImunoCap Alergen C2 Penicilloy V | pakovanje | 16 | 2
| 17 | ImunoCap Alergen C6 Amoxicilloy | pakovanje | 16 | 4
| 18 | ImunoCap Alergen F2 Mleko | pakovanje | 16 | 6
| 19 | ImunoCap Alergen F245 Jaje | pakovanje | 10 | 6
| 20 | ImunoCap Alergen F4 Brašno | pakovanje | 16 | 2
| 21 | Maintenance solution kit 10 procedura | pakovanje | 1 | 2
| Укупно за партију 49: |  |  |  |  | 835560.94
Партија 50 | Reagensi i potrošni materijal za imunohemijske analizator ELISYS UNO (HUMAN Diagnostics)
| Редни број ставке | Назив ставке | Јединица мере | Величина паковања | Количина | Укупна процењена вредност
| 1 | TSH | pakovanje | 96 testova | 14
| 2 | fT4 | pakovanje | 96 testova | 10
| 3 | fT3 | pakovanje | 96 testova | 10
| 4 | PSA | pakovanje | 96 testova | 10
| 5 | F-PSA | pakovanje | 96 testova | 10
| 6 | Anti - TG | pakovanje | 96 testova | 4
| 7 | Anti - TPO | pakovanje | 96 testova | 4
| 8 | Cuvette Clean | pakovanje | 6 x 55 ml | 2
| 9 | Tip cleaning kit | pakovanje | (4 x 20) x 2 ml | 2
| Укупно за партију 50: |  |  |  |  | 1240048
Партија 51 | Reagensi i potrošni materijal za imunohemijske analizatore MAGLUMI 4000 Plus , Maglumi 1000 i Maglumi 800 (SNIBE)Reagensi i potrošni materijal za imunohemijske analizatore MAGLUMI 4000 Plus , Maglumi 1000 i Maglumi 800 (SNIBE)
| Редни број ставке | Назив ставке | Јединица мере | Величина паковања | Количина | Укупна процењена вредност
| 1 | PCT (CLIA) sa kalibratorom i kontrolom | pakovanje | 100 testova | 62
| 2 | LC*Light Check* | pakovanje | 5x2 ml | 16
| 3 | KIVETE(1x64) | pakovanje | 6x6x64 | 14
| 4 | WASH concetrate | pakovanje | 6x714 ml | 10
| 5 | STARTER (1+2) | pakovanje | 3x 2x230 ml | 20
| 6 | CA 50 (CLIA) sa klaibratorom i kontrolom | pakovanje | 100 | 4
| 7 | CA 242 (CLIA) sa kalibratorom i kontrolom | pakovanje | 100 | 4
| 8 | Reaction Modules | komad | (6x(6x64)) | 2
| 9 | Tubing cleaning solution | pakovanje | 500ml | 2
| Укупно за партију 51: |  |  |  |  | 7712493.02
Партија 52 | Aparat za alergije Allergy Screen ( Improvio C), Mediwiss analythic GmBH
| Редни број ставке | Назив ставке | Јединица мере | Величина паковања | Количина | Укупна процењена вредност
| 1 | Panel 30 SER Food | pakovanje | 20 тестова | 54
| 2 | Panel 30 SER Respiratory | pakovanje | 20 тестова | 54
| 3 | CCD Blocking solution | komad | 1,5 ml | 10
| Укупно за партију 52: |  |  |  |  | 3978000
Партија 53 | IMMUNOBLOT imunološke analize
| Редни број ставке | Назив ставке | Јединица мере | Величина паковања | Количина | Укупна процењена вредност
| 1 | EUROLINE Neuronal Antigens Profile PLUS SET | pakovanje | 16 тестова | 6
| 2 | Antibodies against gangliosides (IgM) SET | pakovanje | 16 тестова | 2
| 3 | Antibodies against gangliosides (IgG) SET | pakovanje | 16 тестова | 2
| 4 | Total-Tau | pakovanje | 96 тестова | 2
| 5 | Beta-Amyloid | pakovanje | 96 тестова | 2
| 6 | Aquaporin 4 | pakovanje | 50 тестова | 4
| Укупно за партију 53: |  |  |  |  | 1919606
Партија 54 | Reagensi i potrošni materijal za imunohemijske analizatore model BRAHMS (Kryptor Compact Plus)
| Редни број ставке | Назив ставке | Јединица мере | Величина паковања | Количина | Укупна процењена вредност
| 1 | BRAHMS Free βHCG KRYPTOR | pakovanje | 75 tests | 90
| 2 | BRAHMS Free βHCG KRYPTOR cal | pakovanje | 6x0,65ml | 8
| 3 | BRAHMS GM KRYPTOR QC | pakovanje | 3x2ml | 8
| 4 | BRAHMS KRYPTOR BUFFER | pakovanje | 5 kesica | 10
| 5 | brahms kryptor compact dilcup | pakovanje | 30 komad | 4
| 6 | brahms kryptor compact react | pakovanje | 60 komad | 6
| 7 | brahms kryptor compact sol 1 | pakovanje | 4x30 ml | 6
| 8 | brahms kryptor compact sol 2 | pakovanje | 4x30ml | 6
| 9 | brahms kryptor compact sol 3 | pakovanje | 4x30ml | 14
| 10 | brahms kryptor compact sol 4 | pakovanje | 4x30ml | 20
| 11 | brahms papp-a kryptor cal | pakovanje | 6x0,65ml | 14
| 12 | brahms papp-a kryptor | pakovanje | 75 tests | 120
| 13 | PIGF plus | pakovanje | 75 testova | 24
| 14 | PIGF plus cal | pakovanje | 6x0.85ml | 10
| 15 | PLGF plus ctl | pakovanje | 6x2.0ml | 6
| 16 | SFLT-1 | pakovanje | 75 testova | 10
| 17 | SFLT-1 cal | pakovanje | 6x0.65ml | 4
| 18 | SFLT-1 ctl | pakovanje | 6x2.0ml | 4
| 19 | PCT | pakovanje | 50 testova | 40
| 20 | PCT cal | pakovanje | 6x0.65ml | 4
| 21 | PCT QC | pakovanje | 6x2.0ml | 6
| Укупно за партију 54: |  |  |  |  | 20373520
Партија 55 | Reagensi i potrošni materijal za imunohemijske analizatore model ALEGRIA, ORGENTEC DIAGNOSTIKA
| Редни број ставке | Назив ставке | Јединица мере | Величина паковања | Количина | Укупна процењена вредност
| 1 | Anti-dsDNA Screen | pakovanje | 24 | 192
| 2 | ANAscreen | pakovanje | 24 | 196
| 3 | Anti-SS-A (Ro) | pakovanje | 24 | 146
| 4 | Anti-SS-B (La) | pakovanje | 24 | 72
| 5 | Anti-Sm | pakovanje | 24 | 42
| 6 | Anti-Scl-70 | pakovanje | 24 | 52
| 7 | Anti-Jo-1 | pakovanje | 24 | 26
| 8 | Anti-Cardiolipin IgA | pakovanje | 24 | 2
| 9 | Anti-Cardiolipin IgG | pakovanje | 24 | 160
| 10 | Anti-Cardiolipin IgM | pakovanje | 24 | 160
| 11 | Anti-Cardiolipin Screen | pakovanje | 24 | 64
| 12 | AMA-M2 | pakovanje | 24 | 164
| 13 | Anti-PR3 (cANCA) | pakovanje | 24 | 90
| 14 | Anti-MPO (pANCA) | pakovanje | 24 | 128
| 15 | Anti-ß2-Glykoprotein I IgA | pakovanje | 24 | 2
| 16 | Anti-ß2-Glykoprotein I IgG | pakovanje | 24 | 68
| 17 | Anti-ß2-Glykoprotein I IgM | pakovanje | 24 | 68
| 18 | Anti-ß2-Glykoprotein I Screen | pakovanje | 24 | 58
| 19 | ANTI-RNP-70 | pakovanje | 24 | 40
| 20 | Anti-Centromer B | pakovanje | 24 | 20
| 21 | Anti-Phospholipid Screen IgG | pakovanje | 24 | 12
| 22 | Anti-Phospholipid Screen IgM | pakovanje | 24 | 12
| 23 | Anti-Parietalcell | pakovanje | 24 | 6
| 24 | Anti-GBM | pakovanje | 24 | 4
| 25 | Anti-Tissue-Transglutaminase IgA | pakovanje | 24 | 76
| 26 | Anti-Tissue-Transglutaminase IgG | pakovanje | 24 | 72
| 27 | Anti-Tissue-Transglutaminase Screen | pakovanje | 24 | 48
| 28 | ASCA IgA | pakovanje | 24 | 20
| 29 | ASCA IgG | pakovanje | 24 | 20
| 30 | Anti-Intrinsic Factor | pakovanje | 24 | 4
| 31 | Anti-DGP IgA | pakovanje | 24 | 4
| 32 | Anti-DGP IgG | pakovanje | 24 | 4
| 33 | ANCA screen hs | pakovanje | 24 | 30
| 34 | Anti LKM 1 | pakovanje | 24 | 14
| 35 | Anti DGP screen | pakovanje | 24 | 48
| 36 | Anti SLA | pakovanje | 24 | 4
| 37 | Anti-helicobacter Pylori IGA | pakovanje | 24 | 54
| 38 | Anti-helicobacter Pylori IGG | pakovanje | 24 | 54
| 39 | Anti-Chlamydia pneumoniae IgM | pakovanje | 24 | 12
| 40 | Anti-Chlamydia pneumoniae IgA | pakovanje | 24 | 2
| 41 | Anti-Chlamydia pneumoniae IgG | pakovanje | 24 | 12
| 42 | Anti-Mycoplasma pneumoniae IgM | pakovanje | 24 | 12
| 43 | Anti-Mycoplasma pneumoniae IgA | pakovanje | 24 | 2
| 44 | Anti-Mycoplasma pneumoniae IgG | pakovanje | 24 | 12
| 45 | Flush Raitine Solution (a 20ml) "ili odgovarajući" | pakovanje | 20 mL | 62
| 46 | Alegria Positive Control | pakovanje | 24 | 2
| 47 | Anti-LC1 | pakovanje | 24 | 4
| 48 | Anti-Gliadin Screen | pakovanje | 24 | 2
| 49 | Anti-Gliadin IgG | pakovanje | 24 | 2
| 50 | Anti-Gliadin IgA | pakovanje | 24 | 2
| 51 | Anti-RNP/Sm | pakovanje | 24 | 4
| 52 | calprotectin | pakovanje | 24 | 310
| 53 | stool exstraction tubes | pakovanje | 100 komad | 96
| 54 | Anti-CCP hs | pakovanje | 24 | 162
| 55 | Anti-Histone | pakovanje | 24 | 4
| 56 | Anti-PR3 hs | pakovanje | 24 | 20
| 57 | Anti-Rib-P | pakovanje | 24 | 4
| 58 | Anti-RNP-70 | pakovanje | 24 | 2
| 59 | ANA detect | pakovanje | 24 | 250
| 60 | Printer Paper (ID0146) | pakovanje | 5 rolni | 14
| 61 | Anti-dsDNA IgG | pakovanje | 24 | 150
| 62 | Anti-dsDNA IgM | pakovanje | 24 | 32
| 63 | Rheuma factor IgM | pakovanje | 24 | 4
| 64 | Rheuma factor IgG | pakovanje | 24 | 4
| 65 | Printer Paper ID0122 | pakovanje | 5 rolni | 10
| Укупно за партију 55: |  |  |  |  | 50269269.12
Партија 56 | Reagensi i potrošni materijal za imunohemijske analizatore model SAMSUNG LABGEO IB10
| Редни број ставке | Назив ставке | Јединица мере | Величина паковања | Количина | Укупна процењена вредност
| 1 | CHF Nt-proBNP | pakovanje | 10,20 | 26
| 2 | 3 in 1 Troponin I/CK-MB/Myoglobin | pakovanje | 10,20 | 101
| 3 | SOB Troponin I/Nt-proBNP/D-dimer | pakovanje | 10,20 | 66
| 4 | Troponin | pakovanje | 10,20 | 8
| 5 | βHCG | pakovanje | 10,20 | 8
| 6 | PCT BRAHMS | pakovanje | 10, 20 | 14
| 7 | D dimer | pakovanje | 10, 20 | 20
| Укупно за партију 56: |  |  |  |  | 6239950
Партија 57 | Reagensi i potrošni materijal za imunohemijske analizatore model Tosoh, tip AIA 360
| Редни број ставке | Назив ставке | Јединица мере | Величина паковања | Количина | Укупна процењена вредност
| 1 | TSH | pakovanje | 100 test | 12
| 2 | T4 | pakovanje | 100 test | 12
| 3 | FT4 | pakovanje | 100 test | 12
| 4 | Troponin 3 gen. | pakovanje | 100 test | 80
| 5 | Beta HCG | pakovanje | 100 test | 42
| 6 | BNP | pakovanje | 100 test | 12
| 7 | AFP | pakovanje | 100 test | 10
| 8 | PSA | pakovanje | 100 test | 6
| 9 | free PSA | pakovanje | 100 test | 10
| 10 | Cortisol | pakovanje | 100 test | 4
| 11 | CA 19-9 | pakovanje | 100 test | 12
| 12 | T4 kalibrator | pakovanje | 2 x 6 x 1 mL | 8
| 13 | TSH kalibrator | pakovanje | 2 x 6 x 1 mL | 10
| 14 | FT4 kalibrator | pakovanje | 2 x 6 x 1 mL | 2
| 15 | Tropinin 3 gen. kalibrator | pakovanje | 2 x 6 x 1 mL | 4
| 16 | bHCG kalibrator | pakovanje | 2 x 6 x 1 mL | 4
| 17 | TG kalibrator | pakovanje | 2 x 6 x 1 mL | 2
| 18 | BNP kalibrator | pakovanje | 2 x 6 x 1 mL | 2
| 19 | AFP kalibrator | pakovanje | 2 x 2 x 1 mL | 2
| 20 | free PSA kalibrator | pakovanje | 2 x 6 x 1 mL | 2
| 21 | Cortisol kalibrator | pakovanje | 2 x 6 x 1 mL | 2
| 22 | CA 19-9 kalibrator | pakovanje | 2 x 6 x 1 mL | 2
| 23 | MAC Multianalyte control | pakovanje | 3 x 2 x 3 mL | 4
| 24 | BnP kontrola | pakovanje | 2 x 2 x 1 mL | 2
| 25 | Tg kontrola | pakovanje | 2 x 2 x 1 mL | 2
| 26 | Substrat II | pakovanje | 2 x 100 mL | 20
| 27 | Diluent | pakovanje | 4 x 100 mL | 10
| 28 | Wash | pakovanje | 4 x 100 mL | 18
| 29 | Detector standar cups | pakovanje | 200 komad | 22
| 30 | TG (tireoglobulin) | pakovanje | 100 test | 14
| 31 | PSA kalibrator | pakovanje | 2 x 6 x 1 mL | 2
| Укупно за партију 57: |  |  |  |  | 11434252
Партија 58 | Reagensi i potrošni materijal za aparate Stratus CS, Stratus CS 200
| Редни број ставке | Назив ставке | Јединица мере | Величина паковања | Количина | Укупна процењена вредност
| 1 | Stratus CS Rotors | pakovanje | 100 | 38
| 2 | Stratus CS Cannula-BD | pakovanje | 100 | 38
| 3 | Stratus CS Pipette Tips | pakovanje | 1920 | 6
| 4 | Stratus CS Waste Container | pakovanje | 50 | 4
| 5 | Stratus CS Sample Cup | pakovanje | 100 | 4
| 6 | Stratus® CS Printer Paper | pakovanje | 10 Rolls | 4
| 7 | Stratus CS Acute Care Troponin I Testpakovanje | pakovanje | 100 Testpakovanje | 36
| 8 | Stratus CS Acute Car D-Dimer Testpakovanje | pakovanje | 60 Tests | 4
| 9 | Stratus CS Acute Car ßeta human Chorionic Gonadotropin Testpakovanje | pakovanje | 100 Testpakovanje | 4
| 10 | Stratus CS Acute Car Troponin I Dilpakovanje | pakovanje | 5 Dilpakovanje | 4
| 11 | Stratus CS Acute Care™ ßeta human Chorionic Gonadotropin Dilpakovanje | pakovanje | 5 Dilpakovanje | 4
| 12 | Stratus CS Acute Car D-Dimer Dilpakovanje | pakovanje | 5 Dilpakovanje | 4
| 13 | Stratus CS Acute Car Troponin I Calpakovanje | pakovanje | 5 Calpakovanje | 14
| 14 | Stratus CS Acute Car D-DIMER Calpakovanje | pakovanje | 5 Calpakovanje | 6
| 15 | Stratus CS Acute Car ßeta human Chorionic Gonadotropin Calpakovanje | pakovanje | 5 Calpakovanje | 4
| 16 | INNOVANCE® D-Dimer Controls | pakovanje | 2 x 5 x1 ml | 4
| Укупно за партију 58: |  |  |  |  | 6225460
Партија 59 | Reagensi i potrošni materijal za imunohemijske analizatore model VIDAS (PC VIDAS), Mini Vidas
| Редни број ставке | Назив ставке | Јединица мере | Величина паковања | Количина | Укупна процењена вредност
| 1 | HCG test | pakovanje | 60 testova | 42
| 2 | Brahams procalcitonin | pakovanje | 60 testova | 160
| 3 | High sensitive troponin I | pakovanje | 60 testova | 240
| 4 | QCV test | pakovanje | 60 testova | 66
| 5 | AFP | pakovanje | 60 testova | 10
| 6 | Ca 125 | pakovanje | 30 testova | 16
| 7 | Ca 15-3 | pakovanje | 30 testova | 38
| 8 | Ca 19-9 | pakovanje | 30 testova | 42
| 9 | CEA | pakovanje | 60 testova | 34
| 10 | D-dimer exclusion II | pakovanje | 60 testova | 180
| 11 | NT pro BNP | pakovanje | 60 testova | 112
| 12 | Feritin | pakovanje | 60 testova | 54
| 13 | Helico pylori IgG | pakovanje | 30 testova | 102
| 14 | TSH | pakovanje | 60 testova | 156
| 15 | T3 | pakovanje | 60 testova | 10
| 16 | T4 | pakovanje | 60 testova | 10
| 17 | FT4 | pakovanje | 60 testova | 124
| 18 | AMH | pakovanje | 30 testova | 122
| 19 | HBs Ag Ultra | pakovanje | 60 testova | 138
| 20 | Anti-HCV | pakovanje | 60 testova | 104
| 21 | HIV DUO Ultra | pakovanje | 60 testova | 112
| 22 | HAV IgM | pakovanje | 30 testova | 26
| 23 | Anti-HBs Total II | pakovanje | 60 testova | 10
| 24 | Anti-HBc Total II | pakovanje | 60 testova | 4
| 25 | CK-MB | pakovanje | 30 testova | 80
| 26 | TPSA | pakovanje | 60 testova | 44
| 27 | FPSA | pakovanje | 30 testova | 22
| 28 | Prolaktin | pakovanje | 60 testova | 10
| 29 | vitamin D | pakovanje | 60 testova | 16
| 31 | Testosteron | pakovanje | 30 testova | 4
| 32 | Estradiol | pakovanje | 60 testova | 4
| 33 | FSH | pakovanje | 60 testova | 4
| 34 | LH | pakovanje | 60 testova | 4
| 35 | Progesteron | pakovanje | 60 testova | 4
| 36 | C difficile tox A i B | pakovanje | 60 testova | 62
| 37 | CORTISOL | pakovanje | 60 testova | 2
| 38 | B2 Microglobulin | pakovanje | 30 testova | 12
| 39 | FT3 | pakovanje | 60 testova | 54
| 40 | ANTI-TPO | pakovanje | 30 testova | 32
| 41 | ANTI-TG | pakovanje | 30 testova | 42
| 42 | HBe/Anti HBe | pakovanje | 30 testova | 2
| 43 | C. difficile GDH | pakovanje | 60 тестова | 6
| 44 | HBs Ag Ultra CONFIRMATION | pakovanje | 30 тестова | 6
| 45 | HIV DUO QUICK | pakovanje | 60 тестова | 14
| 46 | HIV P24 II | pakovanje | 30 тестова | 6
| 47 | ANTI-HAV TOTAL | pakovanje | 30 тестова | 20
| 48 | HBc IgM II | pakovanje | 30 тестова | 20
| 49 | CMV IgG Avidity | pakovanje | 30 тестова | 14
| 50 | EBV EBNA IgG | pakovanje | 30 тестова | 10
| 51 | EBV VCA IgM | pakovanje | 30 тестова | 42
| 52 | EBV VCA/EA IgG | pakovanje | 30 тестова | 28
| 53 | Toxoplazma gondi IgG Avidity | pakovanje | 30 тестова | 14
| 54 | MUMPS IgG, 60 tests | pakovanje | 60 тестова | 6
| 55 | DACRON SWAB ( Stapici za ciscenje ) | pakovanje | 200 komad | 26
| 56 | CLINELL MARAMICE ZA DEZINFEKCIJU | pakovanje | 200 komad | 26
| 57 | VIDAS PTH (1-84) 30 tests | pakovanje | 30 тестова | 6
| 58 | Vidas Toxo competition | pakovanje | 60 тестова | 2
| 59 | HIV p24 II confirmation | pakovanje | 60 тестова | 6
| 60 | Rubella IgG | pakovanje | 60 тестова | 5
| 61 | Rubella IgM | pakovanje | 30 тестова | 10
| 62 | Printer papir | pakovanje | 5 komad | 5
| Укупно за партију 59: |  |  |  |  | 140213256
Партија 60 | Reagensi i potrošni materijal za analizator Alinity ci
| Редни број ставке | Назив ставке | Јединица мере | Величина паковања | Количина | Укупна процењена вредност
| 1 | ALKALNA FOSFATAZA | pakovanje | 4000 test | 34
| 2 | ALANIN AMINOTRANSFERAZA | pakovanje | 3600 test | 54
| 3 | AMILAZA | pakovanje | 500 test | 98
| 4 | ASPARTAT AMINOTRANSFERAZA | pakovanje | 3600 test | 54
| 5 | KREATIN KINAZA | pakovanje | 1200 test | 40
| 6 | CK MB | pakovanje | 640 test | 8
| 7 | GAMA-GLUTAMIL TRANSFERAZA | pakovanje | 1200 test | 86
| 8 | LAKTAT DEHIDROGENAZA | pakovanje | 1200 test | 68
| 9 | CARBON DIOXIDE | pakovanje | 3000 test | 6
| 10 | CARBON DIOXIDE CAL | pakovanje | 6x3 ml | 2
| 11 | HBA1C | pakovanje | 1300 test | 10
| 12 | HBA1C cal | pakovanje | 2x1,6ml | 10
| 13 | HBA1C ctl | pakovanje | 2x1ml | 10
| 14 | ALBUMIN BCG | pakovanje | 3250 test | 54
| 15 | BILIRUBIN DIREKTAN | pakovanje | 1440 test | 64
| 16 | BILIRUBIN UKUPAN | pakovanje | 2750 test | 110
| 17 | HOLESTEROL UKUPAN | pakovanje | 4000 test | 42
| 18 | PROTEINI UKUPNI | pakovanje | 4000 test | 40
| 19 | GLUKOZA | pakovanje | 4000 test | 70
| 20 | UREA | pakovanje | 4000 test | 70
| 21 | MOKRAĆNA KISELINA | pakovanje | 1200 test | 86
| 22 | KREATININ | pakovanje | 3000 test | 70
| 23 | FOSFOR | pakovanje | 4000 test | 22
| 24 | TRIGLICERIDI | pakovanje | 4000 test | 40
| 25 | PROTEINI U URINU I CSF | pakovanje | 400 test | 30
| 26 | HDL | pakovanje | 1400 test | 48
| 27 | KALCIJUM | pakovanje | 4000 test | 34
| 28 | MAGNEZIJUM | pakovanje | 720 test | 78
| 29 | TRANSFERIN | pakovanje | 800 test | 16
| 30 | CK-MB | pakovanje | 200 test | 6
| 31 | CK-MB CAL | pakovanje | 2x1ml | 6
| 32 | CK-MB CTL | pakovanje | 2x1ml | 6
| 33 | GVOŽĐE | pakovanje | 2300 test | 34
| 34 | Iron calibrator | pakovanje | 6x5 ml | 4
| 35 | UIBC | pakovanje | 300 test | 130
| 36 | UIBC Calibrator | pakovanje | 2x2ml | 12
| 37 | PANKREASNA AMILAZA | pakovanje | 200 test | 64
| 38 | HOLINESTERAZA | pakovanje | 400 test | 18
| 39 | HAPTOGLOBIN | pakovanje | 180 test | 30
| 40 | CRP Vario High Sensitivity Calibrator Kit | pakovanje | 6 x 2 mL | 8
| 41 | CRP VARIO WIDE R CAL | pakovanje | 6x2ml | 6
| 42 | CRP HS Control Kit | pakovanje | 3x2ml | 8
| 43 | CRP Vario | pakovanje | 3500 test | 46
| 44 | IGA | pakovanje | 360 test | 30
| 45 | IGG | pakovanje | 360 test | 32
| 46 | IGM | pakovanje | 360 test | 32
| 47 | COMPLEMENT C3 | pakovanje | 300 test | 14
| 48 | COMPLEMENT C4 | pakovanje | 300 test | 14
| 49 | Cerulopasmin Reagent Kit | pakovanje | 200 test | 8
| 50 | TOTAL BILE ACIDS | pakovanje | 200 test | 2
| 51 | TOTAL BILE ACIDS CAL | pakovanje | 5x2.9ml | 2
| 52 | MIKROALBUMIN | pakovanje | 640 test | 30
| 53 | B2-Microglobulin Standard | pakovanje | 3x1 mL | 14
| 54 | B2-Microglobulin Reagent Kit | pakovanje | 200 test | 30
| 55 | Alpha-1-Antitrypsin Reagent | pakovanje | 200 test | 2
| 56 | Proteins Standard | pakovanje | 5 x 1.0 mL | 2
| 57 | Proteins Control Kit | pakovanje | 2 x 3 x 1.0 mL | 2
| 58 | ICT Sample Diluent | pakovanje | 10x935 test | 26
| 59 | ICT Reference Solution | pakovanje | 4 x 975 mL | 66
| 60 | ICT Serum Calibrator Kit | pakovanje | 2x5x2,9ml | 22
| 61 | ICT Urine Calibrator Kit | pakovanje | 2x5x2,9ml | 8
| 62 | Acid Wash | pakovanje | 2 x 500 mL | 160
| 63 | Alkaline Wash | pakovanje | 2 x 500 mL | 210
| 64 | Detergent A | pakovanje | 10x113ml | 130
| 65 | Detergent B | pakovanje | 10x113ml | 18
| 66 | Acide probe wash | pakovanje | 10x113ml | 70
| 67 | ICT Module | pakovanje | 1/pakovanje | 16
| 68 | Maintenance Solutions | pakovanje | 10 x 68.4 mL; 10 x 12 mL; 1 x 150 mL | 26
| 69 | Reagent replacment cups | pakovanje | 100 /pakovanje | 8
| 70 | Microalbumin Calibrators | pakovanje | 5x2ml | 14
| 71 | Microalbumin Controls | pakovanje | 4x2ml | 8
| 72 | Multiconstituent Calibrator Kit | pakovanje | 6 x 2.9 mL | 30
| 73 | Bilirubin Calibrator Kit | pakovanje | 6 x 5.0 mL | 16
| 74 | Transferrin Calibrator Kit | pakovanje | 1 x 1.0 mL | 6
| 75 | Urine/CSF Protein Calibrator Kit | pakovanje | 5 x 3.0 mL | 14
| 76 | Lipid Multiconstituent Calibrator Kit | pakovanje | 6 x 1.0 mL | 10
| 77 | Clin chem cal | pakovanje | 4x3ml | 2
| 78 | Sprot cal | pakovanje | 5x1ml | 2
| 79 | ALNTY C M-CHEM S PLUS L1 ASS. | pakovanje | 12x5ml | 8
| 80 | ALNTY C M-CHEM S PLUS L2 ASS. | pakovanje | 12x5ml | 8
| 81 | ALNTY C M-CHEM S PLUS L3 ASS. | pakovanje | 12x5ml | 8
| 82 | ALINITY C MULTICHEM U | pakovanje | 12x5ml | 6
| Укупно за партију 60: |  |  |  |  | 97352076.2
Партија 61 | Reagensi i potrošni materijal za analizator Alinity i
| Редни број ставке | Назив ставке | Јединица мере | Величина паковања | Количина | Укупна процењена вредност
| 1 | AFP | pakovanje | 200 test | 30
| 2 | AFP | pakovanje | 1200 test | 24
| 3 | AFP Calibrators | pakovanje | 6 x 3 ml | 14
| 4 | AFP CTL | pakovanje | 3x8ml | 8
| 5 | CEA | pakovanje | 200 test | 30
| 6 | CEA | pakovanje | 1200 test | 24
| 7 | CEA Calibrators | pakovanje | 2 x 3 ml | 8
| 8 | CEA CTL | pakovanje | 3x8ml | 6
| 9 | CA 19-9 | pakovanje | 200 test | 36
| 10 | CA 19-9 | pakovanje | 1000 test | 32
| 11 | CA 19-9XR Calibrators | pakovanje | 6 x 3 ml | 8
| 12 | CA 19-9XR CTL | pakovanje | 3x8ml | 6
| 13 | CA 15-3 | pakovanje | 200 test | 24
| 14 | CA 15-3 | pakovanje | 1000 test | 8
| 15 | CA 15-3 Calibrators | pakovanje | 6 x 3 ml | 8
| 16 | CA 15-3 CTL | pakovanje | 2x8ml | 6
| 17 | CA 125 | pakovanje | 200 test | 36
| 18 | CA 125 | pakovanje | 1000 test | 24
| 19 | CA 125 II Calibrators | pakovanje | 6 x 3 ml | 14
| 20 | CA 125 II CTL | pakovanje | 3x8ml | 14
| 21 | TOTAL PSA | pakovanje | 200 test | 34
| 22 | TOTAL PSA | pakovanje | 1200 test | 38
| 23 | Total PSA Calibrators | pakovanje | 2 x 3 mL | 18
| 24 | TOTAL PSA CTL | pakovanje | 3x8ml | 8
| 25 | FREE PSA | pakovanje | 200 test | 40
| 26 | FREE PSA | pakovanje | 1000 test | 30
| 27 | Free PSA Calibrators | pakovanje | 2 x 3 mL | 14
| 28 | FREE PSA CTL | pakovanje | 3x8ml | 8
| 29 | HE4 | pakovanje | 200 test | 44
| 30 | HE4 Calibrators | pakovanje | 6 x 3 ml | 14
| 31 | HE4 Controls | pakovanje | 3 x 8 ml | 8
| 32 | TSH | pakovanje | 200 test | 142
| 33 | TSH | pakovanje | 1200 test | 144
| 34 | TSH Calibrators | pakovanje | 3x8 ml | 24
| 35 | TSH CTL | pakovanje | 2x3ml | 14
| 36 | TOTAL T3 | pakovanje | 200 test | 44
| 37 | TOTAL T3 | pakovanje | 1200 test | 38
| 38 | Total T3 Calibrators | pakovanje | 6x3 ml | 14
| 39 | TOTAL T3 MAN DILUENT | pakovanje | 1x5ml | 6
| 40 | TOTAL T4 | pakovanje | 200 test | 46
| 41 | TOTAL T4 | pakovanje | 1200 test | 38
| 42 | Total T4 Calibrators | pakovanje | 6x3 ml | 14
| 43 | TOTAL T4 CTL | pakovanje | 3x8ml | 8
| 44 | FREE T3 | pakovanje | 200 test | 40
| 45 | FREE T3 | pakovanje | 1200 test | 54
| 46 | Free T3 Calibrators | pakovanje | 6x3 ml | 14
| 47 | FREE T3 CTL | pakovanje | 3x8ml | 8
| 48 | FREE T4 | pakovanje | 200 test | 74
| 49 | FREE T4 | pakovanje | 1200 test | 114
| 50 | Free T4 Calibrators | pakovanje | 6x3 ml | 14
| 51 | FREE T4 CTL | pakovanje | 3x8ml | 8
| 52 | ANTI-TG | pakovanje | 200 test | 240
| 53 | Anti-Tg Calibrators | pakovanje | 6 x 3 mL | 14
| 54 | Anti-Tg Controls | pakovanje | 2 x 4 mL | 14
| 55 | ANTI-TPO | pakovanje | 200 test | 300
| 56 | Anti-TPO Calibrators | pakovanje | 6 x 3 mL | 14
| 57 | Anti-TPO Controls | pakovanje | 2 x 4 mL | 14
| 58 | TROPONIN HIGH SENSITIVE | pakovanje | 200 test | 120
| 59 | TROPONIN HIGH SENSITIVE | pakovanje | 1200 test | 30
| 60 | High Sensitive Troponin-I Calibrators | pakovanje | 6x3 ml | 14
| 61 | High Sensitive Troponin-I Controls | pakovanje | 3x8 ml | 18
| 62 | BNP | pakovanje | 200 test | 66
| 63 | BNP | pakovanje | 1000 test | 6
| 64 | BNP Calibrators | pakovanje | 6 x 3 ml | 10
| 65 | BNP CTL | pakovanje | 3x8ml | 10
| 66 | BETA HCG | pakovanje | 200 test | 50
| 67 | BETA HCG | pakovanje | 1200 test | 6
| 68 | Total β-hCG Calibrators | pakovanje | 6x3 ml | 14
| 69 | TOTAL B-HCG CTL | pakovanje | 3x8ml | 8
| 70 | PROLAKTIN | pakovanje | 200 test | 62
| 71 | PROLAKTIN | pakovanje | 1200 test | 6
| 72 | Prolactin Calibrators | pakovanje | 2x3 ml | 14
| 73 | PROLACTIN CTL | pakovanje | 3x8ml | 8
| 74 | ESTRAIOL | pakovanje | 200 test | 62
| 75 | ESTRAIOL | pakovanje | 1000 test | 6
| 76 | Estradiol Calibrators | pakovanje | 6x3 ml | 14
| 77 | ESTRADIOL CTL | pakovanje | 3x8ml | 14
| 78 | ESTRADIOL MANUAL DILUENT | pakovanje | 1x5ml | 6
| 79 | TESTOSTERON | pakovanje | 200 test | 66
| 80 | TESTOSTERON | pakovanje | 800 test | 6
| 81 | 2ND Testosterone Calibrators | pakovanje | 6 x 3 ml | 14
| 82 | 2ND GEN TESTO CTL | pakovanje | 3x8ml | 8
| 83 | FSH | pakovanje | 200 test | 94
| 84 | FSH Calibrators | pakovanje | 2 x 3 mL | 14
| 85 | FSH Controls | pakovanje | 3 x 8 mL | 8
| 86 | LH | pakovanje | 200 test | 80
| 87 | LH Calibrators | pakovanje | 6 x 3 mL | 14
| 88 | PROGESTERON | pakovanje | 200 test | 64
| 89 | Progesterone Calibrators | pakovanje | 2 x 3 mL | 14
| 90 | Progesterone Controls | pakovanje | 3 x 4 mL | 8
| 91 | SHBG | pakovanje | 200 test | 24
| 92 | SHBG Calibrators | pakovanje | 6 x 2 mL | 8
| 93 | SHBG Controls | pakovanje | 3 x 4 mL | 8
| 94 | DHEA-S | pakovanje | 200 test | 20
| 95 | DHEA-S Calibrators | pakovanje | 6 x 2 mL | 8
| 96 | DHEA-S Controls | pakovanje | 3 x 4 mL | 8
| 97 | Intact PTH Reagent Kit | pakovanje | 200 test | 120
| 98 | Intact PTH Calibrators | pakovanje | 6 x 3 ml | 14
| 99 | INTACT PTH CTL | pakovanje | 3 x 8 ml | 8
| 100 | KORTIZOL | pakovanje | 200 test | 40
| 101 | KORTIZOL | pakovanje | 1000 test | 8
| 102 | Cortisol Calibrators | pakovanje | 6 x 3 ml | 8
| 103 | INSULIN | pakovanje | 200 test | 90
| 104 | Insulin Calibrators | pakovanje | 6 x 3 mL | 8
| 105 | Insulin Controls | pakovanje | 3 x 8 mL | 8
| 106 | C-PEPTID | pakovanje | 200 test | 24
| 107 | C-Peptide Calibrators | pakovanje | 6 x 3 mL | 8
| 108 | C-Peptide Controls | pakovanje | 3 x 8 mL | 8
| 109 | B12 | pakovanje | 200 test | 88
| 110 | B12 Calibrators | pakovanje | 6 x 3 mL | 6
| 111 | B12 Controls | pakovanje | 3 x 8 mL | 6
| 112 | Folate Reagent Kit | pakovanje | 200 test | 70
| 113 | Folate RBC Lysis Diluent | pakovanje | 1 x 12.5 mL | 2
| 114 | Folate Manual Diluent | pakovanje | 1 x 4 mL | 2
| 115 | Folate Calibrators | pakovanje | 6 x 3 mL | 6
| 116 | Folate Controls | pakovanje | 3 x 8 mL | 6
| 117 | 25-OH VITAMIN D | pakovanje | 200 test | 40
| 118 | 25-OH VITAMIN D | pakovanje | 1000 test | 34
| 119 | 25-OH Vitamin D Calibrators | pakovanje | 6x3 ml | 8
| 120 | 25-OH VITAMIN D CTL | pakovanje | 3x8ml | 8
| 121 | Cyfra 21-1 Reagent Kit | pakovanje | 200 test | 48
| 122 | Cyfra 21-1 Calibrators | pakovanje | 6 x 3 mL | 6
| 123 | Cyfra 21-1 Controls | pakovanje | 3 x 8 mL | 6
| 124 | FERITIN | pakovanje | 200 testova | 40
| 125 | FERRITIN CAL | pakovanje | 2x3 ml | 14
| 126 | FERRITIN CTL | pakovanje | 3x8 ml | 14
| 127 | PROKALCITONIN | pakovanje | 200 test | 60
| 128 | PCT CAL | pakovanje | 6 x 2 mL | 8
| 129 | PCT CTL | pakovanje | 6 x 3 mL | 14
| 130 | CMV IGG | pakovanje | 200 test | 8
| 131 | CMV IGG CAL | pakovanje | 6 x 3 ml | 8
| 132 | CMV IGG CTL | pakovanje | 3 x 8 ml | 8
| 133 | CMV IGM | pakovanje | 200 test | 8
| 134 | CMV IGM CAL | pakovanje | 1 x 3 ml | 8
| 135 | CMV IGM CTL | pakovanje | 2 x 4 ml | 8
| 136 | RUBELLA IGG | pakovanje | 200 test | 8
| 137 | RUBELLA IGG CAL | pakovanje | 6 x 3 ml | 8
| 138 | RUBELLA IGG CTL | pakovanje | 3 x 8 ml | 8
| 139 | RUBELLA IGM | pakovanje | 200 test | 8
| 140 | RUBELLA IGM CAL | pakovanje | 1 x 3 ml | 8
| 141 | RUBELLA IGM CTL | pakovanje | 2 x 4 ml | 8
| 142 | TOXO IGG | pakovanje | 200 test | 8
| 143 | TOXO IGG CAL | pakovanje | 6x3 ml | 8
| 144 | TOXO IGG CTL | pakovanje | 3x8 ml | 8
| 145 | TOXO IGM | pakovanje | 200 test | 8
| 146 | TOXO IGM CAL | pakovanje | 1x3 ml | 8
| 147 | TOXO IGM CTL | pakovanje | 2x4 ml | 8
| 148 | CMV IGG AVID IGG | pakovanje | 200 test | 6
| 149 | CMV IGG AVIDITY CTL | pakovanje | 2 x 8 ml | 6
| 150 | TOXO IGG AVIDITY CTL | pakovanje | 2x6 ml | 6
| 151 | TOXO IGG AVIDITY | pakovanje | 200 test | 8
| 152 | MULTICHEM IA PLUS | pakovanje | 3 x 4 x 5 mL | 30
| 153 | NT-proBNP | pakovanje | 200 | 38
| 154 | NT-proBNP Controls | pakovanje | 3 x 8.0 mL | 8
| 155 | NT-proBNP Calibrators | pakovanje | 6 x 3.0 mL | 8
| 156 | Anti-CCP Reagent Kit | pakovanje | 200 test | 2
| 157 | Anti-CCP Calibrators | pakovanje | 6 x 3 mL | 2
| 158 | Anti-CCP Controls | pakovanje | 2 x 7 mL | 2
| 159 | SCC Reagent Kit | pakovanje | 200 test | 2
| 160 | SCC Calibrators | pakovanje | 6 x 3 mL | 2
| 161 | SCC Controls | pakovanje | 3 x 8 mL | 2
| 162 | HOMOCYSTEINE | pakovanje | 200 test | 14
| 163 | HOMOCYSTEINE CAL | pakovanje | 6 x 3 mL | 8
| 164 | HOMOCYSTEINE CTL | pakovanje | 3 x 7,7 mL | 8
| 165 | Trigger Solution | pakovanje | 4 x 975 mL | 250
| 166 | Pre-Trigger Solution | pakovanje | 4 x 975 mL | 180
| 167 | Concentrated Wash Buffer | pakovanje | 2x2lit | 1110
| 168 | Probe Conditioning Solution | pakovanje | 2x31,8ml | 40
| 169 | Reaction Vessels | pakovanje | 4000/box | 420
| 170 | Sample Cups | pakovanje | 1000/pckg | 66
| 171 | Reagent Replacement Caps | pakovanje | 100/box | 12
| 172 | Calibrator/Control Replacement Caps | pakovanje | 100/box | 12
| 173 | Multi-Assay Manual Diluent | pakovanje | 1x100ml | 6
| 174 | Alinity i PIVKA-II Reagent Kit | pakovanje | 2 x 100 | 2
| 175 | Alinity i PIVKA-II Calibrators | pakovanje | 6 x 3 mL | 2
| 176 | Alinity i PIVKA-II Controls | pakovanje | 3 x 8 mL | 2
| Укупно за партију 61: |  |  |  |  | 483662246.2
Партија 62 | Reagensi i potrošni materijal za imunohemijske analizatore model Chorus Trio
| Редни број ставке | Назив ставке | Јединица мере | Величина паковања | Количина | Укупна процењена вредност
| 1 | CHORUS-ANA-8 | pakovanje | 36 тестова | 26
| 2 | CHORUS-ANTI-CCP | pakovanje | 36 тестова | 68
| 3 | CHORUS-BETA 2-GLYCOPROTEIN-G | pakovanje | 36 тестова | 96
| 4 | CHORUS-BETA 2-GLYCOPROTEIN-M | pakovanje | 36 тестова | 96
| 5 | CHORUS-CARDIOLIPIN-G | pakovanje | 36 тестова | 106
| 6 | CHORUS-CARDIOLIPIN-M | pakovanje | 36 тестова | 106
| 7 | CHORUS-DSDNA-G | pakovanje | 36 тестова | 62
| 8 | CHORUS-MPO | pakovanje | 36 тестова | 10
| 9 | CHORUS-PR3 | pakovanje | 36 тестова | 10
| 10 | CHORUS-ANTI GBM ANTITELA | pakovanje | 36 тестова | 6
| 11 | CHORUS-SANITIZING SOLUTION 1X20ML | pakovanje | 1x20 ML | 2
| 12 | CHORUS-CLEANING SOULTION 2000 | pakovanje | 4x20 ML | 10
| 13 | CHORUS-WASHING BUFFER AUTOIMMUNITY | pakovanje | 12x20 ML | 26
| 14 | CHORUS Calprotectin K ELISA test или одговарајућe | pakovanje | 12 тестова | 402
| 15 | Chorus Coprocollect или одговарајућe | pakovanje | 20 тестова | 214
| 16 | CHORUS ENZY-WELL /Washing Buffer или одговарајућe | pakovanje | 4x100 ml | 30
| Укупно за партију 62: |  |  |  |  | 19438600
Партија 63 | Reagensi i potrošni materijal za imunohemijske analizatore model LIAISON XL i LIAISON
| 1 | LIAISON ALDOSTERONE | pakovanje | 100 testova | 16
| 2 | LIAISON ALDOSTERONE CONTROL SET | pakovanje | 4 x 4,5mL | 10
| 3 | LIAISON DIRECT RENIN | pakovanje | 100 testova | 16
| 4 | LIAISON CONTROL DIRECT RENIN | pakovanje | 4 x 2mL | 10
| 5 | LIAISON 25 OH VITAMIN D TOTAL ASSAY | pakovanje | 100 testova | 180
| 6 | LIAISON 25 OH VITAMIN D TOTAL CONTROL | pakovanje | 4 x 2mL | 14
| 7 | LIAISON N-TACT PTH GEN II | pakovanje | 200 testova | 50
| 8 | LIAISON N-TACT PTH GEN II CONTROL SET | pakovanje | 4 x 2mL | 14
| 9 | LIAISON hGH | pakovanje | 100 testova | 10
| 10 | LIAISON Control hGH | pakovanje | 4 x 1,5mL | 6
| 11 | LIAISON Androstenedion | pakovanje | 100 testova | 10
| 12 | LIAISON Androstenedion control | pakovanje | 4 x 2mL | 10
| 13 | LIAISON BAP OSTEASE | pakovanje | 100 testova | 10
| 14 | LIAISON BAP OSTEASE control set | pakovanje | 4 x 2mL | 10
| 15 | LIAISON CA 19-9 TM | pakovanje | 100 testova | 70
| 16 | LIAISON CA 125II TM | pakovanje | 100 testova | 40
| 17 | LIAISON CA 15-3 | pakovanje | 100 testova | 26
| 18 | LIAISON CEA | pakovanje | 100 testova | 80
| 19 | LIAISON Multi-Control Tumor Marker | pakovanje | 4 x 3mL | 20
| 20 | LIAISON XL-Starter kit | pakovanje | 2 x 3 x 230 mL | 54
| 21 | LIAISON Wash/System Liquid | pakovanje | 6 litara | 16
| 22 | LIAISON XL DiTi (Disposable Tips) | pakovanje | 6912 komada /pakovanje | 16
| 23 | LIAISON XL Cuvettes | pakovanje | 7200 komada / pakovanje | 26
| 24 | LIQUI - NOX | pakovanje | 1 x 1L | 4
| 25 | SOLID WASTE BAG (QTY50) | pakovanje | 50 komada | 14
| 26 | LIAISON TSH reagent | pakovanje | 100 test | 200
| 27 | LIAISON FT3 reagent | pakovanje | 100 test | 58
| 28 | LIAISON FT4 reagent | pakovanje | 100 test | 100
| 29 | LIAISON Anti-TPO reagent | pakovanje | 100 test | 4
| 30 | LIAISON Insulin reagent | pakovanje | 100 test | 26
| 31 | LIAISON PSA | pakovanje | 100 test | 68
| 32 | LIAISON Control Thyroid 1 | pakovanje | 4x5ml | 4
| 33 | LIAISON Control Thyroid 2 | pakovanje | 4x5ml | 4
| 34 | LIAISON Control Thyroid 3 | pakovanje | 4x5ml | 4
| 35 | LIAISON FPSA | pakovanje | 100 testova | 12
| 36 | LIAISON Control FPSA | pakovanje | 4 x 2mL | 2
| 37 | LIAISON Control PSA | pakovanje | 4 x 2mL | 3
| 38 | LIAISON AFP | pakovanje | 100 testova | 10
| 39 | LIAISON CORTISOL | pakovanje | 100 testova | 10
| 40 | LIAISON PROLACTIN XT | pakovanje | 100 testova | 10
| 41 | LIAISON BRAHMS PCT II Gen | pakovanje | 100 testova | 5
| 42 | LIAISON Control BRAHMS PCT II Gen | pakovanje | L1 2x1,1ml, L2 2x1,1ml | 4
| 43 | LIAISON T3 | pakovanje | 100 testova | 1
| 44 | LIAISON T4 | pakovanje | 100 testova | 1
| 45 | LIAISON XL 1,25 DIHYDROXYVITAMIN D | pakovanje | 100 testova | 25
| 46 | LIAISON XL 1,25 DIHYDROXYVITAMIN D control set | pakovanje | 4 x 2mL | 12
| 47 | LIAISON 1-84 PTH Assay | pakovanje | 100 testova | 10
| 48 | LIAISON 1-84 PTH Control Set | pakovanje | 8 x 2mL | 4
| 49 | LIAISON ANTI-TG | pakovanje | 100 testova | 3
| 50 | LIAISON Control Anti-TPO | pakovanje | 4 x 1mL | 3
| 51 | LIAISON Control Anti-TG | pakovanje | 4 x 1mL | 3
| 52 | LIAISON Insulin control | pakovanje | 4 x 1mL | 1
| 53 | LIAISON FSH | pakovanje | 100 testova | 1
| 54 | LIAISON LH | pakovanje | 100 testova | 1
| 55 | LIAISON TESTOSTERONE | pakovanje | 100 testova | 1
| 56 | LIAISON PROGESTERONE II Gen | pakovanje | 100 testova | 1
| 57 | LIAISON ESTRADIOL II Gen | pakovanje | 100 testova | 1
| 58 | LIAISON XL HCG | pakovanje | 100 testova | 1
| 59 | LIAISON TG II Gen | pakovanje | 100 testova | 1
| 60 | LIAISON Control TG II Gen | pakovanje | 4 x 1mL | 1
| 61 | LIAISON Module | pakovanje | 6x64 reaction modules | 2
| 62 | LIAISON Light Check 12 | pakovanje | 12x2ml | 2
| 63 | LIAISON Cleaning Kit | pakovanje | 10+2 | 2
| Укупно за партију 63: |  |  |  |  | 34879910.56
Партија 64 | Reagensi i potrošni materijal za aparat BNII, BN ProSpec
| Редни број ставке | Назив ставке | Јединица мере | Величина паковања | Количина | Укупна процењена вредност
| 1 | N Latex BTP Reagent | pakovanje | 3 x 2ml | 4
| 2 | N Sample Diluent | pakovanje | 10 x 5.0ml | 4
| 3 | N Latex IgG 4 | pakovanje | 1 Kit ( 1 x 2ml ) | 18
| 4 | N Latex IgG 3 | pakovanje | 1 Kit ( 1 x 2ml ) | 10
| 5 | N Latex HCY | pakovanje | 1 Kit (3x1,7ml, 3x2,2ml, 3x0,6ml, 3x1,1ml) | 2
| 6 | N Latex ASL | pakovanje | 1 Kit ( 3x2ml ) | 2
| 7 | N Latex ASL | pakovanje | 1 Kit ( 4x3.5ml) | 2
| 8 | N-Latex RF kit | pakovanje | 1 Kit ( 3x2ml, 3x2.4ml) | 2
| 9 | N-Latex RF kit | pakovanje | 1 Kit ( 4x4ml, 4x4.8ml) | 2
| 10 | N Latex CDT Kit | pakovanje | 1 Kit ( 3x0,9ml, 3x0,9ml, 3x2ml, 3x1ml, 3x1ml, 3x1ml ) | 2
| 11 | N Latex FLC Kappa | pakovanje | 1 Kit ( 3x1,7ml ) | 26
| 12 | N Latex FLC Lambda | pakovanje | 1 Kit (3x2.1ml ) | 28
| 13 | N FLC Supplementary Reagent | pakovanje | 1 Kit ( 3 x 0.5ml, 3 x 2 ml) | 14
| 14 | N FLC Standard SL | pakovanje | 3 x 1 ml | 22
| 15 | N FLC Control SL1 | pakovanje | 3 x 1 ml | 6
| 16 | N FLC Control SL2 | pakovanje | 3 x 1 ml | 2
| 17 | N Latex IgM | pakovanje | 1 Kit ( 3x2ml, 3x1ml, 3x1ml, 3x1ml, 1x0.4ml ) | 2
| 18 | N Latex IgA | pakovanje | 1 Kit (3x2ml, 3x1ml, 3x1ml, 3x1ml, 1x0,4ml) | 2
| 19 | N Antiserum to Human Apolipoprotein A-II | pakovanje | 1 Kit ( 1 x 2ml, 1 x 2ml) | 2
| 20 | N Lp (a) Standard SY | pakovanje | 3 x 0,5 ml | 2
| 21 | N Lp(a) Control SY | pakovanje | 3 x 0,5 ml | 2
| 22 | N/T Rheumatology Control SL/1 | pakovanje | 3 x 1 ml | 2
| 23 | N/T Rheumatology Control SL/2 | pakovanje | 3 x 1 ml | 2
| 24 | N Antiserum Human Apolipoprotein E | pakovanje | 1 Kit ( 1 x 2ml, 1 x 2ml) | 4
| 25 | N Antiserum to Human C1-Inhibitor | pakovanje | 2 ml | 2
| 26 | N Latex LP(a) Reagent | pakovanje | 3 x 2 ml | 42
| 27 | N Protein Standard SL | pakovanje | 3 x 1 ml | 22
| 28 | N/T Protein Control SL level L | pakovanje | 3 x 1 ml | 42
| 29 | N/T Protein Control SL level M | pakovanje | 3 x 1 ml | 20
| 30 | N/T Protein Control SL level H | pakovanje | 3 x 1 ml | 2
| 31 | N Cardio Phase hsCRP | pakovanje | 3 x 2 ml | 2
| 32 | N Cardio Phase hsCRP | pakovanje | 5 x 5 ml | 18
| 33 | BN II Additiv | pakovanje | 10 x 100 ml | 2
| 34 | N Rheumatology Standard SL | pakovanje | 3 x 1 ml | 14
| 35 | N Protein Standard UY | pakovanje | 3 x 0,5 ml | 12
| 36 | N/T Protein Control LC | pakovanje | 3 x 1 ml | 14
| 37 | N Latex SAA | pakovanje | 1 Kit ( 3x2ml, 3x0.5ml, 4x0.5ml, 3x1.3ml) | 20
| 38 | N Latex Cystatin C | pakovanje | 1 Kit (3x2ml, 3x1ml, 3x1ml,3x0,5ml, 1x1,6ml ) | 4
| 39 | Neodisher GK | pakovanje | 100 g | 10
| 40 | N Latex sTfR | pakovanje | 3 x 2 ml | 50
| 41 | N Supplementary Reagent L | pakovanje | 1 Kit | 112
| 42 | N Latex IgE mono | pakovanje | 3 x 3 ml | 2
| 43 | N Latex Ferritin | pakovanje | 1 Kit ( 3x3ml, 3x1ml, 1x3ml) | 30
| 44 | Cleaner SCS | pakovanje | 6 x 5 ml | 12
| 45 | N Latex β 2-Mikroglobulin | pakovanje | 1 Kit (3x3ml, 1x2ml) | 10
| 46 | N Antiserum Human IgG 1 | pakovanje | 1,5 ml | 10
| 47 | N Antiserum Human IgG 2 | pakovanje | 1,5 ml | 26
| 48 | N Antiserum to Human Albumin | pakovanje | 2 ml | 2
| 49 | N Antiserum to Human Albumin | pakovanje | 5 ml | 4
| 50 | N Antiserum to Human α2-Macroglobulin | pakovanje | 2 ml | 2
| 51 | N Antiserum to Human α2-Macroglobulin | pakovanje | 5 ml | 2
| 52 | N Antiserum Human Apolipoprotein B | pakovanje | 2 ml | 2
| 53 | N Antiserum Human Apolipoprotein B | pakovanje | 5 ml | 42
| 54 | N Antiserum to Human C4c | pakovanje | 2 ml | 22
| 55 | N Antiserum to Human C4c | pakovanje | 5 ml | 42
| 56 | N Antiserum to Human C3c | pakovanje | 2 ml | 26
| 57 | N Antiserum to Human C3c | pakovanje | 5 ml | 2
| 58 | N Antiserum Human IgA | pakovanje | 2 ml | 86
| 59 | N Antiserum Human IgA | pakovanje | 5 ml | 2
| 60 | N Antiserum Human IgG | pakovanje | 2 ml | 80
| 61 | N Antiserum Human IgG | pakovanje | 5 ml | 2
| 62 | N Antiserum Human IgM | pakovanje | 2 ml | 76
| 63 | N Antiserum Human IgM | pakovanje | 5 ml | 16
| 64 | N Antiserum Human Haptoglobin | pakovanje | 2 ml | 2
| 65 | N Antiserum Human Haptoglobin | pakovanje | 5 ml | 4
| 66 | N Antiserum to Human α1-acid Glycoprotein | pakovanje | 2 ml | 2
| 67 | N Antiserum to Human α1-acid Glycoprotein | pakovanje | 5 ml | 2
| 68 | N Antiserum Human Transferrin | pakovanje | 2 ml | 2
| 69 | N Antiserum Human Transferrin | pakovanje | 5 ml | 2
| 70 | N Antiserum Human α 1-Antitrypsin | pakovanje | 2 ml | 4
| 71 | N Antiserum Human α 1-Antitrypsin | pakovanje | 5 ml | 2
| 72 | N Antiserum Human Fibrinogen | pakovanje | 2 ml | 2
| 73 | N Antiserum Human Apolipoprotein A-I | pakovanje | 2 ml | 2
| 74 | N Antiserum Human Apolipoprotein A-I | pakovanje | 5 ml | 2
| 75 | N Protein Standard PY | pakovanje | 3 x 1 ml | 16
| 76 | N Antiserum Human Ceruloplasmin | pakovanje | 2 ml | 2
| 77 | N Antiserum Human Prealbumin | pakovanje | 2 ml | 112
| 78 | N Reaction Buffer | pakovanje | 5.000 ml | 60
| 79 | N Diluent | pakovanje | 5.000 ml | 240
| 80 | N Supplementary Reagent/Precipitation | pakovanje | 5 ml | 2
| 81 | N Antiserum Human Fibronectin | pakovanje | 2 ml | 2
| 82 | N Apolipoprotein Standard Serum,Lyophilized | pakovanje | 3 x 0,5 ml | 2
| 83 | Apolipoprotein Control Serum CHD | pakovanje | 3 x 0,5 ml | 2
| 84 | N Antiserum Human Hemopexin | pakovanje | 2 ml | 2
| 85 | N Antiserum Human RBP | pakovanje | 2 ml | 2
| 86 | N Cuvette Segments for BN II | pakovanje | 1 Pack /300 | 12
| 87 | N Predilution Wells | pakovanje | 1 Pack / 6.600 | 32
| 88 | N Evaporation Caps for Control Vials (2,5ml) | pakovanje | 1 Unit / 50 | 4
| 89 | N Evaporation Caps for Reagent Vials (5ml) | pakovanje | 1 Unit / 100 | 6
| 90 | N Cuvettes Segments for BN ProSpec | pakovanje | 300 / 2.700 | 12
| 91 | N Antiserum Human Ig/L- Chain, k-Type | pakovanje | 2 ml | 14
| 92 | N Antiserum Human Ig/L-Chain,lambda-Type | pakovanje | 2 ml | 18
| 93 | N Antiserum to Human α1-Microglobulin | pakovanje | 1 Kit ( 1 x 2ml, 1 x 2ml) | 4
| 94 | N/T Protein Control PY | pakovanje | 3 x 1 ml | 6
| 95 | N Latex ADNase B | pakovanje | 1 Kit ( 3x2ml, 3x1ml, 3x2ml, 3x2.8ml) | 2
| 96 | NGAL Reagent Kit | pakovanje | 1 kit (3x2.3 mL; 7x 5mL) | 2
| 97 | NGAL Caibrator | pakovanje | 3x1 mL | 2
| 98 | NGAL Control Low | pakovanje | 3x1 mL | 2
| 99 | NGAL Control High | pakovanje | 3x1 mL | 2
| Укупно за партију 64: |  |  |  |  | 50244949.6
Партија 65 | Reagensi i potrošni materijal za imunohemijske analizatore model ACCESS; DxI600 i DxI800, proizvođač Beckman Coulte
| Редни број ставке | Назив ставке | Јединица мере | Величина паковања | Количина | Укупна процењена вредност
| 1 | FT3 reagens | pakovanje | 100 | 306
| 2 | FT3 kalibrator | pakovanje | 6x2,5mL | 18
| 3 | FT4 reagens | pakovanje | 100 | 1224
| 4 | FT4 kalibrator | pakovanje | 6x2,5mL | 34
| 5 | TOTAL T3 reagens | pakovanje | 100 | 154
| 6 | TOTAL T3 kalibrator | pakovanje | 6x4mL | 12
| 7 | TOTAL T4 reagens | pakovanje | 100 | 144
| 8 | TOTAL T4 kalibrator | pakovanje | 6x4mL | 8
| 9 | CA 15.3 reagens | pakovanje | 100 | 210
| 10 | CA 15.3 kalibrator | pakovanje | 6x1,5mL | 30
| 11 | CA 125 reagens | pakovanje | 100 | 210
| 12 | CA 125 kalibrator | pakovanje | 6x2,5mL | 22
| 13 | PSAhyb reagens | pakovanje | 100 | 510
| 14 | PSAhyb kalibrator | pakovanje | 6x2,5mL | 30
| 15 | CEA reagens | pakovanje | 100 | 310
| 16 | CEA kalibrator | pakovanje | 6x2,5mL | 26
| 17 | LH reagens | pakovanje | 100 | 140
| 18 | LH kalibrator | pakovanje | 6x4mL | 18
| 19 | Free PSA hyb reagens | pakovanje | 100 | 200
| 20 | Free PSA kalibrator | pakovanje | 6x2,5mL | 18
| 21 | Progesteron reagens | pakovanje | 100 | 126
| 22 | Progesteron kalibrator | pakovanje | 5x2,5 ml, 1x4ml | 16
| 23 | AFP reagens | pakovanje | 100 | 126
| 24 | AFP kalibrator | pakovanje | 7x2,5mL | 18
| 25 | HGH reagens | pakovanje | 100 | 20
| 26 | HGH kalibrator | pakovanje | 6x2 ml | 4
| 27 | TESTOSTERON reagens | pakovanje | 100 | 124
| 28 | Testosteron kalibrator | pakovanje | 6x2,5mL | 18
| 29 | Feritin reagens | pakovanje | 100 | 100
| 30 | Feritin kalibrator | pakovanje | 6x4mL | 12
| 31 | ipTH reagens | pakovanje | 100 | 144
| 32 | ipTH kalibrator | pakovanje | 6x1ml (2x4 ml buffer) | 36
| 33 | Insulin reagens | pakovanje | 100 | 44
| 34 | Insulin kalibrator | pakovanje | 6x2mL | 6
| 35 | BNP reagens | pakovanje | 100 | 28
| 36 | BNP kalibrator | pakovanje | 6x1,5mL | 4
| 37 | Cortisol reagens | pakovanje | 100 | 44
| 38 | Cortisol kalibrator | pakovanje | 6x4mL | 8
| 39 | Prolaktin reagens | pakovanje | 100 | 92
| 40 | Prolaktin kalibrator | pakovanje | 5x2,5 ml, 1x4ml | 12
| 41 | hTSH reagens | pakovanje | 200 | 800
| 42 | hTSH kalibrator | pakovanje | 6x2,5mL | 40
| 43 | Ca 19-9 reagens | pakovanje | 100 | 266
| 44 | Ca 19.9 kalibrator | pakovanje | 6x2,5mL | 20
| 45 | Total B-HCG reagens | pakovanje | 100 | 194
| 46 | TOTAL B-HCG kalibrator | pakovanje | 6x4mL | 20
| 47 | ACCU hsTNI TROPONIN reagens | pakovanje | 100 | 780
| 48 | ACCU hsTNI kalibrator | pakovanje | 3x 1,5 ml; 4x1ml | 40
| 49 | CK-MB reagens | pakovanje | 100 | 24
| 50 | CK-MB kalibrator | pakovanje | 6x2mL | 6
| 51 | FSH reagens | pakovanje | 100 | 124
| 52 | FSH kalibrator | pakovanje | 6x4mL | 12
| 53 | ESTRADIOL reagens | pakovanje | 100 | 132
| 54 | ESTRADIOL kalibrator | pakovanje | 5x2 + 4mL | 20
| 55 | TPO AB reagens | pakovanje | 100 | 220
| 56 | TPO Ab kalibrator | pakovanje | 6x2mL | 14
| 57 | Thyroglobulin reagens | pakovanje | 100 | 50
| 58 | THYROGLOBULIN kalibrator | pakovanje | 6x2mL | 6
| 59 | Thyroglobulin Antibodi II reagens | pakovanje | 100 | 138
| 60 | Thyroglobulin Antibody II kalibrator | pakovanje | 5x2,5 +4mL | 8
| 61 | Vitamin D reagens | pakovanje | 100 | 16
| 62 | Vitamin D kalibrator | pakovanje | 6x4mL | 6
| 63 | AMH reagens | pakovanje | 100 | 12
| 64 | AMH kalibrator | pakovanje | 6x2mL | 4
| 65 | AMH QC | pakovanje | 6x2mL | 4
| 66 | ERITROPOETIN reagens | pakovanje | 100 | 6
| 67 | ERITROPOETIN kalibrator | pakovanje | 1x10ml, 5x2,5 ml | 2
| 68 | Folate reagens | pakovanje | 100 | 26
| 69 | Folate kalibrator | pakovanje | 6x4mL | 6
| 70 | vitamin B12 reagens | pakovanje | 100 | 90
| 71 | vitamin B 12 kalibrator | pakovanje | 6x4mL | 10
| 72 | HBS AG reagens | pakovanje | 100 | 22
| 73 | HBS AG CONTROLS | pakovanje | 2x2,7mL | 2
| 74 | HBS AG QC 2X4ML/VIAL 2 LEVEL S | pakovanje | 6x4mL | 2
| 75 | HIV COMBO reagens | pakovanje | 100 | 8
| 76 | HIV CALIBRATOR SET/S 1,2 LEVELS | pakovanje | 2x1,7mL | 2
| 77 | HIV QC SET 4,3 ML 6 VIDALS 2 LEVELS | pakovanje | 6x4,4mL | 2
| 78 | HCV PLUS reagens | pakovanje | 100 | 8
| 79 | HCV CONTROL SET 2 LEVEL 7/ML/VIAL | pakovanje | 2x 1 ml | 2
| 80 | HCV QC SET, 2 LEVEL 2,5ML/VIAL | pakovanje | 2x3x2,5 ml | 2
| 81 | Liquicheck Immunoasay plus Control L 1/2/3 | pakovanje | 12x5mL | 18
| 82 | LIQUICHECK TUMOR MARKER CON L1 6X2ML | pakovanje | 6x2mL | 26
| 83 | LIQICHECK TUMOR MARKER TRIVEL I MIN pakovanje 3X2 ML | pakovanje | 3x2mL | 6
| 84 | Liquicheck cardiac marker plus control | pakovanje | 6x3mL | 10
| 85 | Liphocheck immunoassay plus control | pakovanje | 6x3mL | 26
| 86 | Liquicheck Cardiac Marker Plus Level 1 | pakovanje | 6x3mL | 34
| 87 | Liquicheck Cardiac Marker Plus Level 2 | pakovanje | 6x3mL | 42
| 88 | Liquicheck Cardiac Marker Plus Level 3 | pakovanje | 6x3mL | 6
| 89 | LYPHOCHEK IMMUNOASSAY PLUS CONTROL 1 | pakovanje | 12x5mL | 14
| 90 | LYPHOCHEK IMMUNOASSAY PLUS CONTROL 2 | pakovanje | 12x5mL | 12
| 91 | LYPHOCHEK IMMUNOASSAY PLUS CONTROL 3 | pakovanje | 12x5mL | 10
| 92 | Liquicheck Specialty Immunoassay control L1 | pakovanje | 6x5mL | 14
| 93 | Liquicheck Specialty Immunoassay control L2 | pakovanje | 6x5mL | 10
| 94 | Liquicheck Specialty Immunoassay control L3 | pakovanje | 6x5mL | 6
| 95 | Liquicheck Specialty Immunoassay control mini pack | pakovanje | 4x5mL | 4
| 96 | Citranox | pakovanje | 1x3,8 L | 4
| 97 | Sample diluent A (ACCESS) | pakovanje | 1x4mL | 10
| 98 | Wash Bufferr diluent (DxI 600, DxI 800) | pakovanje | 2x32,91mL | 4
| 99 | WASH BUFFER 10L (DxI 600, DxI 800) | pakovanje | 1x10L | 1620
| 100 | WASTE BAGS 20 (ACCESS) | pakovanje | 20komad | 110
| 101 | WASTE BAGS 20 (DxI 600, DxI 800) | pakovanje | 20komad | 6
| 102 | SUBSTRATE 4X130 | pakovanje | 520ml | 560
| 103 | REACTION VESSELS 16X98 (ACCESS) | pakovanje | 1568komad | 450
| 104 | REACTION VESSELS 10000 (DxI 600, DxI 800) | pakovanje | 10000komad | 148
| 105 | SAMPLE DILUENT (DxI 600, DxI 800) | pakovanje | 2x32,91mL | 6
| 106 | WASH BUFFER R 4X1950ML (ACCESS) | pakovanje | 7800 ml | 900
| 107 | Swab polyester wipe 100/PK stapici | pakovanje | 100 komad | 12
| 108 | Bruch aspirate probe | pakovanje | 10komad | 16
| 109 | Sample cups 2ml | pakovanje | 1000komad | 100
| 110 | Sample cups 0.5 ml | pakovanje | 1000komad | 40
| 111 | Contrad 70 | pakovanje | 1x1L | 30
| 112 | SYSTEM CHECK SOLUTION | pakovanje | 6x4mL | 38
| 113 | Prokalcitonin reagens (PCT) | pakovanje | 100 | 12
| 114 | Prokacitonin kalibrator | pakovanje | 7x2 ml | 4
| 115 | Lyphochek Specialty Immunoassay Control Level 1 | pakovanje | 6x2 ml | 2
| 116 | Lyphochek Specialty Immunoassay Control Level 2 | pakovanje | 6x2 ml | 1
| 117 | Lyphochek Specialty Immunoassay Control Level 3 | pakovanje | 6x2 ml | 1
| 118 | Lyphochek Specialty Immunoassay Control MiniPak | pakovanje | 3x2 ml | 1
| Укупно за партију 65: |  |  |  |  | 284066592
Партија 66 | Reagensi i potrošni materijal za aparat Immulite 2000 XPI, Immulite 2000, Immulite 1000, Immulite
| Редни број ставке | Назив ставке | Јединица мере | Величина паковања | Количина | Укупна процењена вредност
| 1 | IMMULITE β 2-Mikroglobulin Control Module | pakovanje | 3 x 1 ml | 2
| 2 | Total IgE Control Module | pakovanje | 2 x 2 ml | 6
| 3 | IMMULITE Thyroid Autoantibody Control Module | pakovanje | 2 x 5 ml | 8
| 4 | IMMULITE ACTH Control Module | pakovanje | 2 x 2 ml | 12
| 5 | IMMULITE Calcitonin Control Module | pakovanje | 2 x 3 ml | 34
| 6 | IMMULITE D-Dimer Control Module | pakovanje | 3 x 2 ml | 8
| 7 | IMMULITE EPO Control Module | pakovanje | 3 x 2 ml | 2
| 8 | IMMULITE Free Beta HCG Control Module | pakovanje | 3 x 1 ml | 2
| 9 | IMMULITE Gastrin Control Module | pakovanje | 2 x 2 ml | 4
| 10 | IMMULITE IgF Control Module | pakovanje | 2 x 4 ml | 4
| 11 | IMMULITE Albumin Control Module | pakovanje | 2 x 2 ml | 4
| 12 | IMMULITE 1000 AFP | pakovanje | 1 Kit / 100 | 6
| 13 | IMMULITE 1000 Free β HCG | pakovanje | 1 Kit / 100 | 14
| 14 | IMMULITE 1000 HCG | pakovanje | 1 Kit / 100 | 36
| 15 | IMMULITE 1000 PAPP-A | pakovanje | 1 Kit / 100 | 20
| 16 | IMMULITE 1000 Unconjugated Estriol | pakovanje | 1 Kit / 100 | 36
| 17 | IMMULITE PAPP-A Control Module | pakovanje | 2 x 2 ml | 2
| 18 | IMMULITE Intact PTH Control Module | pakovanje | 2x3x 2 ml | 14
| 19 | Sample Cups | pakovanje | 1000 | 4
| 20 | IMMULITE 1000 Substrat | pakovanje | 2 x 500 | 6
| 21 | IMMULITE Third Generation TSH Control Module | pakovanje | 2 x 2 ml | 2
| 22 | IMMULITE Thyreoglobulin Control Module | pakovanje | 3 x 2 ml | 6
| 23 | IMMULITE 2000 ACTH | pakovanje | 1 Kit / 200 | 10
| 24 | IMMULITE 2000 Androstendion | pakovanje | 1 Kit / 200 | 4
| 25 | IMMULITE 2000 AFP | pakovanje | 1 Kit / 200 | 2
| 26 | IMMULITE 2000 Ala TOP Allergy Screen | pakovanje | 1 Kit / 200 | 6
| 27 | IMMULITE 2000 beta 2 Mikroglobulin | pakovanje | 1 Kit / 200 | 2
| 28 | IMMULITE 2000 BR-MA (15-3) | pakovanje | 1 Kit / 200 | 2
| 29 | IMMULITE 2000 CEA | pakovanje | 1 Kit / 200 | 2
| 30 | IMMULITE 2000 HCG | pakovanje | 1 Kit / 200 | 2
| 31 | IMMULITE 2000 Calcitonin | pakovanje | 1 Kit / 200 | 10
| 32 | IMMULITE 2000 Cortisol | pakovanje | 1 Kit / 200 | 6
| 33 | IMMULITE 2000 High sensitive CRP | pakovanje | 1 Kit / 200 | 2
| 34 | IMMULITE 2000 D-Dimer | pakovanje | 1 Kit / 200 | 2
| 35 | IMMULITE 2000 DHEA-S | pakovanje | 1 Kit / 200 | 10
| 36 | IMMULITE 2000 Estradiol | pakovanje | 1 Kit / 200 | 2
| 37 | IMMULITE 2000 Free β HCG | pakovanje | 1 Kit / 200 | 6
| 38 | IMMULITE 2000 Ferritin | pakovanje | 1 Kit / 200 | 22
| 39 | IMMULITE 2000 Folic Acid | pakovanje | 1 Kit / 200 | 6
| 40 | IMMULITE 2000 FSH | pakovanje | 1 Kit / 200 | 2
| 41 | IMMULITE 2000 Free T4 | pakovanje | 1 Kit / 200 | 14
| 42 | IMMULITE 2000 Free T4 | pakovanje | 1 Kit / 600 | 4
| 43 | IMMULITE 2000 Free T3 | pakovanje | 1 Kit / 200 | 4
| 44 | IMMULITE 2000 Gastrin | pakovanje | 1 Kit / 200 | 10
| 45 | IMMULITE 2000 Allergen Specific IgG | pakovanje | 1 Kit / 200 | 2
| 46 | IMMULITE 2000 GI-MA (CA19-9) | pakovanje | 1 Kit / 200 | 12
| 47 | IMMULITE 2000 Human Growth Hormone | pakovanje | 1 Kit / 200 | 6
| 48 | IMMULITE 2000 Albumin | pakovanje | 1 Kit / 200 | 2
| 49 | IMMULITE 2000 H. pylori IgG | pakovanje | 1 Kit / 200 | 10
| 50 | IMMULITE 2000 Total IgE | pakovanje | 1 Kit / 200 | 4
| 51 | IMMULITE 2000 Insulin | pakovanje | 1 Kit / 200 | 4
| 52 | IMMULITE 2000 LH | pakovanje | 1 Kit / 200 | 2
| 53 | IMMULITE 2000 NT-proBNP | pakovanje | 1 Kit / 200 | 4
| 54 | IMMULITE 2000 OM-MA (CA125) | pakovanje | 1 Kit / 200 | 6
| 55 | IMMULITE 2000 PAPP-A | pakovanje | 1 Kit / 200 | 4
| 56 | IMMULITE 2000 C-Peptid | pakovanje | 1 Kit / 200 | 4
| 57 | IMMULITE 2000 System Free PSA | pakovanje | 1 Kit / 200 | 2
| 58 | IMMULITE 2000 Intact PTH | pakovanje | 1 Kit / 200 | 4
| 59 | IMMULITE 2000 Prolactin | pakovanje | 1 Kit / 200 | 6
| 60 | IMMULITE 2000 System PSA | pakovanje | 1 Kit / 200 | 160
| 61 | IMMULITE 2000 PSA | pakovanje | 1 Kit / 600 | 110
| 62 | IMMULITE 2000 Progesterone | pakovanje | 1 Kit / 200 | 18
| 63 | IMMULITE 2000 Anti-TG Ab | pakovanje | 1 Kit / 200 | 6
| 64 | IMMULITE 2000 Troponin I | pakovanje | 1 Kit / 200 | 6
| 65 | IMMULITE 2000 Anti-TPO At | pakovanje | 1 Kit / 200 | 120
| 66 | IMMULITE 2000 TSH 3.Generation | pakovanje | 1 Kit / 200 | 58
| 67 | IMMULITE 2000 TSH 3.Generation | pakovanje | 1 Kit / 600 | 110
| 68 | IMMULITE 2000 Total Testosterone | pakovanje | 1 Kit / 200 | 30
| 69 | IMMULITE 2000 Thyreoglobulin | pakovanje | 1 Kit / 200 | 54
| 70 | IMMULITE 2000 Total T3 | pakovanje | 1 Kit / 200 | 6
| 71 | IMMULITE 2000 Total T3 | pakovanje | 1 Kit / 600 | 58
| 72 | IMMULITE 2000 Total T4 | pakovanje | 1 Kit / 200 | 10
| 73 | IMMULITE 2000 Total T4 | pakovanje | 1 Kit / 600 | 22
| 74 | IMMULITE 2000 Unconjugated Estriol | pakovanje | 1 Kit / 200 | 20
| 75 | IMMULITE 2000 3gAllerg Specific IgE Universal Kit | pakovanje | 1 Kit / 600 | 2
| 76 | IMMULITE 2000 Vitamin B12 | pakovanje | 1 Kit / 200 | 88
| 77 | IMMULITE 2000 IL-6 | pakovanje | 1 Kit / 200 | 240
| 78 | IMMULITE 2000 Substrat | pakovanje | 2 x 1.000 | 6
| 79 | IMMULITE C-Peptid Control Module | pakovanje | 3 x 2 ml | 12
| 80 | C1L Penicilloyl G | pakovanje | 20 Tests | 28
| 81 | C2L Penicilloyl V | pakovanje | 20 Tests | 18
| 82 | C203L Ampicillin | pakovanje | 20 Tests | 38
| 83 | C204L Amoxicillin | pakovanje | 20 Tests | 120
| 84 | DP1L Mite Panel 1 | pakovanje | 40 Tests | 12
| 85 | D1L Dermatophagoides pteronyssinus | pakovanje | 40 Tests | 10
| 86 | D2L Dermatophagoides farinae | pakovanje | 40 Tests | 30
| 87 | EP1L Animal Panel 1 | pakovanje | 40 Tests | 42
| 88 | EP70L Animal Panel 70 | pakovanje | 40 Tests | 58
| 89 | EP72L Animal Panel 72 | pakovanje | 40 Tests | 4
| 90 | E1L Cat Dander Epithelium | pakovanje | 40 Tests | 16
| 91 | E5L Dog Dander | pakovanje | 40 Tests | 14
| 92 | E70L Goose Feathers | pakovanje | 20 Tests | 6
| 93 | E91L Parrot Feathers | pakovanje | 20 Tests | 32
| 94 | FP1L Food Panel 1 | pakovanje | 40 Tests | 20
| 95 | FP15L Food Panel 15 | pakovanje | 40 Tests | 74
| 96 | FP2L Food Panel 2 | pakovanje | 40 Tests | 2
| 97 | FP5L Food Panel 5 | pakovanje | 40 Tests | 30
| 98 | FP51L Food Panel 51 | pakovanje | 40 Tests | 18
| 99 | FP6L Food Panel 6 | pakovanje | 40 Tests | 200
| 100 | FP7L Food Panel 7 | pakovanje | 40 Tests | 54
| 101 | FP73L Food Panel 73 | pakovanje | 40 Tests | 62
| 102 | F1L Egg White | pakovanje | 40 Tests | 6
| 103 | F105L Chocolate | pakovanje | 20 Tests | 46
| 104 | F12L Green Pea | pakovanje | 20 Tests | 16
| 105 | F13L Peanut | pakovanje | 40 Tests | 4
| 106 | F14L Soybean | pakovanje | 40 Tests | 10
| 107 | F2L Milk Protein | pakovanje | 40 Tests | 4
| 108 | F212L Mushroom | pakovanje | 20 Tests | 10
| 109 | F245L Egg | pakovanje | 20 Tests | 6
| 110 | F25L Tomato | pakovanje | 40 Tests | 90
| 111 | F256L Walnut | pakovanje | 20 Tests | 22
| 112 | F26L Pork | pakovanje | 20 Tests | 30
| 113 | F27L Beef | pakovanje | 20 Tests | 4
| 114 | F31L Carrot | pakovanje | 40 Tests | 80
| 115 | F33L Orange | pakovanje | 40 Tests | 88
| 116 | F35L Potato | pakovanje | 20 Tests | 10
| 117 | F4L Wheat flour | pakovanje | 40 Tests | 2
| 118 | F40L Tuna | pakovanje | 20 Tests | 4
| 119 | F44L Strawberry | pakovanje | 20 Tests | 10
| 120 | F49L Apple | pakovanje | 40 Tests | 2
| 121 | F61L Sardine | pakovanje | 20 Tests | 36
| 122 | F75L Egg Yolk | pakovanje | 40 Tests | 14
| 123 | F76L Alpha-Lactalbumin | pakovanje | 40 Tests | 54
| 124 | F77L Beta-Lactoglobulin | pakovanje | 40 Tests | 120
| 125 | F78L Casein | pakovanje | 40 Tests | 2
| 126 | F79L Gluten | pakovanje | 40 Tests | 2
| 127 | F8L Corn | pakovanje | 40 Tests | 20
| 128 | F83L Chicken Meat | pakovanje | 20 Tests | 2
| 129 | F84L Kiwi Fruit | pakovanje | 20 Tests | 10
| 130 | F85L Celery | pakovanje | 20 Tests | 2
| 131 | F9L Rice | pakovanje | 40 Tests | 10
| 132 | F92L Banana | pakovanje | 20 Tests | 12
| 133 | F95L Peach | pakovanje | 20 Tests | 6
| 134 | GP2L Grass Panel 2 | pakovanje | 40 Tests | 6
| 135 | G16L Meadow Foxtail Grass | pakovanje | 20 Tests | 4
| 136 | G2L Bermuda Grass | pakovanje | 40 Tests | 2
| 137 | G3L Orchard Grass | pakovanje | 40 Tests | 10
| 138 | G5L Perennial Rye Grass | pakovanje | 40 Tests | 14
| 139 | G6L Timothy Grass | pakovanje | 40 Tests | 16
| 140 | G8L June Grass | pakovanje | 40 Tests | 20
| 141 | HP1L Dust Panel 1 | pakovanje | 40 Tests | 10
| 142 | H1L House Dust-Greer | pakovanje | 40 Tests | 2
| 143 | IP1L Inhalant Panel 1 | pakovanje | 40 Tests | 10
| 144 | IP3L Inhalant Panel 3 | pakovanje | 40 Tests | 18
| 145 | IP7L Inhalant Panel 7 | pakovanje | 40 Tests | 6
| 146 | IP8L Inhalant Panel 8 | pakovanje | 40 Tests | 2
| 147 | I1L Honey Bee Venom | pakovanje | 40 Tests | 4
| 148 | I3L Yellow Jacket Venom | pakovanje | 20 Tests | 12
| 149 | I4L Paper Wasp Venom | pakovanje | 20 Tests | 14
| 150 | I6L Cockroach | pakovanje | 20 Tests | 2
| 151 | I71L Mosquito | pakovanje | 20 Tests | 18
| 152 | I75L European Hornet | pakovanje | 20 Tests | 6
| 153 | K82L Latex | pakovanje | 40 Tests | 16
| 154 | MP1L Mold Panel 1 | pakovanje | 40 Tests | 4
| 155 | M2L Cladosporium herbarum | pakovanje | 40 Tests | 4
| 156 | M207L Aspergillus niger | pakovanje | 20 Tests | 2
| 157 | M3L Aspergillus fumigatus | pakovanje | 40 Tests | 10
| 158 | M5L Candida albicans | pakovanje | 40 Tests | 4
| 159 | M6L Alternaria tenuis | pakovanje | 40 Tests | 2
| 160 | O201L Tobacco | pakovanje | 20 Tests | 4
| 161 | TP1L Tree Panel 1 | pakovanje | 40 Tests | 6
| 162 | TP5L Tree Panel 5 | pakovanje | 40 Tests | 30
| 163 | TP6L Tree Panel 6 | pakovanje | 40 Tests | 4
| 164 | TP9L Tree Panel 9 | pakovanje | 40 Tests | 4
| 165 | T11L Sycamore | pakovanje | 20 Tests | 16
| 166 | T12L Willow | pakovanje | 20 Tests | 20
| 167 | T14L Cottonwood | pakovanje | 20 Tests | 4
| 168 | T16L White Pine | pakovanje | 20 Tests | 18
| 169 | T2L Alder | pakovanje | 40 Tests | 10
| 170 | T208L Linden | pakovanje | 20 Tests | 26
| 171 | T3L Birch | pakovanje | 40 Tests | 52
| 172 | T4L Hazelnut | pakovanje | 40 Tests | 10
| 173 | T7L Oak | pakovanje | 40 Tests | 4
| 174 | T96L Poplar | pakovanje | 20 Tests | 4
| 175 | WP1L Weed Panel 1 | pakovanje | 40 Tests | 2
| 176 | W1L Common Ragweed | pakovanje | 40 Tests | 2
| 177 | W3L Giant Ragweed | pakovanje | 20 Tests | 2
| 178 | W6L Mugwort | pakovanje | 40 Tests | 2
| 179 | W9L English Planta | pakovanje | 40 Tests | 6
| 180 | IMMULITE 2000 Multi-Diluent 2 | pakovanje | 25 ml | 4
| 181 | IMMULITE TSH Sample Diluent | pakovanje | 25 ml | 6
| 182 | MMULITE® 2000 Thyroglobulin Sample Diluent | pakovanje | 25 ml | 4
| 183 | IMMULITE HCG Sampe Diluent | pakovanje | 50 ml | 2
| 184 | IMMULITE 2000 Multi-Diluent 1 | pakovanje | 25 ml | 2
| 185 | IMMULITE OM-MA Sample Diluent | pakovanje | 25 ml | 4
| 186 | Reaction Tubes (Immulite 2000/2500) | pakovanje | 1000 | 6
| 187 | Nesting Cups 2 mL | pakovanje | 1000 | 10
| 188 | IMMULITE 2000/IMMULITE 2500 Probe Cleaning Kit | pakovanje | 1 bottle 100ml | 12
| 189 | IMMULITE 2000/IMMULITE 2500 Probe Wash Module | pakovanje | 2 x 1.000 | 14
| 190 | IMMULITE 1000 Probe Cleaning Kit | pakovanje | 100 ml | 10
| 191 | IMMULITE 1000 Probe Wash Module | pakovanje | 2 x 1.000 | 10
| 192 | IMMULITE 3gAllergy Specific IgE Positive Control for D1 | pakovanje | 4 ml | 18
| 193 | IMMULITE 3gAllergy Specific IgE Positive Control for M6 | pakovanje | 4 ml | 4
| 194 | IMMULITE 3gAllergy Specific IgE Negative Control | pakovanje | 4 ml | 4
| 195 | IMMULITE 2000 EPO | pakovanje | 1 Kit / 200 | 26
| 196 | IMMULITE 2000 TSI Assay | pakovanje | 1 Kit / 200 | 6
| 197 | IMMULITE 2000 IGF-I | pakovanje | 1 Kit / 200 | 14
| 198 | F5L Rye | pakovanje | 20 Tests | 10
| 199 | IMMULITE 2000 Allergen Specific IgG4 | pakovanje | 1 Kit / 600 | 6
| 200 | Immulite 2000 Systems Anti-CCP IgG | pakovanje | 1 Kit / 200 | 2
| 201 | IMMULITE 1000 ACTH | pakovanje | 1 Kit / 100 | 4
| 202 | IMMULITE 1000 Calcitonin | pakovanje | 1 Kit / 100 | 32
| 203 | IMMULITE 1000 Cortisol | pakovanje | 1 Kit / 100 | 4
| 204 | IMMULITE 1000 Estradiol | pakovanje | 1 Kit / 100 | 4
| 205 | IMMULITE 1000 Ferritin | pakovanje | 1 Kit / 100 | 4
| 206 | IMMULITE 1000 FSH | pakovanje | 1 Kit / 100 | 14
| 207 | IMMULITE 1000 Free T3 | pakovanje | 1 Kit / 100 | 38
| 208 | IMMULITE 1000 Insulin | pakovanje | 1 Kit / 100 | 4
| 209 | IMMULITE 1000 LH | pakovanje | 1 Kit / 100 | 2
| 210 | IMMULITE 1000 C-Peptid | pakovanje | 1 Kit / 100 | 2
| 211 | IMMULITE 1000 Progesterone | pakovanje | 1 Kit / 100 | 20
| 212 | IMMULITE 1000 Intact PTH | pakovanje | 1 Kit / 100 | 10
| 213 | IMMULITE 1000 Prolactin | pakovanje | 1 Kit / 100 | 24
| 214 | IMMULITE 1000 Total Testosterone | pakovanje | 1 Kit / 100 | 6
| 215 | IMMULITE 1000 Tireoglobilin | pakovanje | 1 Kit / 100 | 10
| 216 | IMMULITE 1000 Valproic Acid | pakovanje | 1 Kit / 100 | 2
| 217 | IMMULITE Cytokine Control Module | pakovanje | 2 x 5 ml | 2
| 218 | IMMULITE 1000 Androstendione | pakovanje | 1 Kit / 100 | 4
| 219 | IMMULITE 1000 DHEA-SO4 | pakovanje | 1 Kit / 100 | 2
| 220 | IMMULITE 1000 Total IgE | pakovanje | 1 Kit / 100 | 4
| 221 | IMMULITE 1000 Troponin I | pakovanje | 1 Kit / 100 | 14
| 222 | IMMULITE 1000 Vitamin B12 | pakovanje | 1 Kit / 100 | 20
| 223 | Serum Drug Control Module | pakovanje | 2 x 5 ml | 2
| 224 | F231L Boiled Milk | pakovanje | 20 Tests | 6
| 225 | F202L Cashew | pakovanje | 20 Tests | 38
| 226 | F88L Lamb | pakovanje | 20 Tests | 4
| 227 | F89L Mustard | pakovanje | 20 Tests | 6
| 228 | GP1L Grass Panel 1 | pakovanje | 40 Tests | 4
| 229 | A45 rApi m 1(Honey Bee venom) | pakovanje | 20 Tests | 6
| 230 | A670L rVes v 5(Yellow Jacket Venom) | pakovanje | 20 Tests | 4
| 231 | O214L MUXF from Bromelain | pakovanje | 20 Tests | 2
| Укупно за партију 66: |  |  |  |  | 229915015
Партија 67 | Reagensi i potrošni materijal za imunohemijske analizatore cobas (cobas e411, cobas 6000 e, cobas 6000 ce, cobas p612, cobas 8000 e801)
| Редни број ставке | Назив ставке | Јединица мере | Величина паковања | Количина | Укупна процењена вредност
| 1 | ANTI-TG | pakovanje | 100 testova | 150
| 2 | ANTI-TG CALSET | pakovanje | 10 kalibracija | 24
| 3 | ANTI-TPO | pakovanje | 100 testova | 154
| 4 | ANTI-TPO CALSET | pakovanje | 10 kalibracija | 22
| 5 | ANTI-TSHR | pakovanje | 100 testova (kalibrator uključen) | 80
| 6 | FT3 III | pakovanje | 200 testova | 100
| 7 | FT3 III CALSET | pakovanje | 10 kalibracija | 20
| 8 | FT4 III | pakovanje | 200 testova | 264
| 9 | FT4 III CALSET | pakovanje | 10 kalibracija | 36
| 10 | T3 | pakovanje | 200 testova | 34
| 11 | T3 CALSET | pakovanje | 10 kalibracija | 16
| 12 | T4 | pakovanje | 200 testova | 40
| 13 | T4 CALSET | pakovanje | 10 kalibracija | 14
| 14 | TG II | pakovanje | 100 testova | 182
| 15 | TG II CALSET | pakovanje | 10 kalibracija | 22
| 16 | TSH | pakovanje | 200 testova | 330
| 17 | TSH CALSET | pakovanje | 10 kalibracija | 50
| 18 | ACTH | pakovanje | 100 testova | 104
| 19 | ACTH CALSET | pakovanje | 10 kalibracija | 16
| 20 | AMH PLUS | pakovanje | 100 testova | 10
| 21 | AMH PLUS CS | pakovanje | 10 kalibracija | 4
| 22 | CORTISOL II | pakovanje | 100 testova | 62
| 23 | CORTISOL II CALSET | pakovanje | 10 kalibracija | 18
| 24 | C-PEPTIDE | pakovanje | 100 testova | 30
| 25 | C-PEPTIDE CALSET | pakovanje | 10 kalibracija | 8
| 26 | DHEA-S | pakovanje | 100 testova | 22
| 27 | DHEA-S CALSET | pakovanje | 10 kalibracija | 6
| 28 | ESTRADIOL III | pakovanje | 100 testova | 48
| 29 | ESTRADIOL III CALSET | pakovanje | 10 kalibracija | 16
| 30 | FSH | pakovanje | 100 testova | 44
| 31 | FSH CALSET | pakovanje | 10 kalibracija | 12
| 32 | HCG+β | pakovanje | 100 testova | 100
| 33 | HCG+β CALSET | pakovanje | 10 kalibracija | 20
| 34 | HGH | pakovanje | 100 testova | 38
| 35 | HGH CALSET | pakovanje | 10 kalibracija | 4
| 36 | IGF-1 | pakovanje | 100 testova | 10
| 37 | IGF-1 CALSET | pakovanje | 10 kalibracija | 4
| 38 | INSULIN | pakovanje | 100 testova | 136
| 39 | INSULIN CALSET | pakovanje | 10 kalibracija | 18
| 40 | LH | pakovanje | 100 testova | 46
| 41 | LH CALSET | pakovanje | 10 kalibracija | 12
| 42 | PROGESTERONE III | pakovanje | 100 testova | 46
| 43 | PROGESTERONE III CALSET | pakovanje | 10 kalibracija | 14
| 44 | PROLACTIN | pakovanje | 100 testova | 84
| 45 | PROLACTIN CALSET | pakovanje | 10 kalibracija | 12
| 46 | SHBG | pakovanje | 100 testova | 20
| 47 | SHBG CALSET | pakovanje | 10 kalibracija | 4
| 48 | TESTOSTERONE | pakovanje | 100 testova | 34
| 49 | TESTOSTERONE CALSET | pakovanje | 10 kalibracija | 14
| 50 | FREE β-HCG | pakovanje | 100 testova | 88
| 51 | FREE β-HCG CALSET | pakovanje | 10 kalibracija | 12
| 52 | PAPP-A | pakovanje | 100 testova | 88
| 53 | PAPP-A CALSET | pakovanje | 10 kalibracija | 12
| 54 | PLGF | pakovanje | 100 testova | 2
| 55 | PLGF CALSET | pakovanje | 10 kalibracija | 2
| 56 | SFLT-1 | pakovanje | 100 testova | 2
| 57 | SFLT-1 CALSET | pakovanje | 10 kalibracija | 2
| 58 | AFP | pakovanje | 100 testova | 78
| 59 | AFP CALSET | pakovanje | 10 kalibracija | 22
| 60 | CALCITONIN | pakovanje | 100 testova | 176
| 61 | CALCITONIN CALSET | pakovanje | 10 kalibracija | 16
| 62 | CA 125 II | pakovanje | 100 testova | 84
| 63 | CA 125 II CALSET | pakovanje | 10 kalibracija | 18
| 64 | CA 15-3 | pakovanje | 100 testova | 50
| 65 | CA 15-3 CALSET | pakovanje | 10 kalibracija | 12
| 66 | CA 19-9 | pakovanje | 100 testova | 84
| 67 | CA 19-9 CALSET | pakovanje | 10 kalibracija | 18
| 68 | CA 72-4 | pakovanje | 100 testova | 202
| 69 | CA 72-4 CALSET | pakovanje | 10 kalibracija | 10
| 70 | CEA | pakovanje | 100 testova | 138
| 71 | CEA CALSET | pakovanje | 10 kalibracija | 24
| 72 | CYFRA 21-1 | pakovanje | 100 testova | 80
| 73 | CYFRA 21-1 CALSET | pakovanje | 10 kalibracija | 12
| 74 | HE-4 | pakovanje | 100 testova | 12
| 75 | HE-4 CALSET | pakovanje | 10 kalibracija | 6
| 76 | NSE | pakovanje | 100 testova | 112
| 77 | NSE CALSET | pakovanje | 10 kalibracija | 14
| 78 | PIVKA-II | pakovanje | 100 testova | 2
| 79 | PIVKA-II CALSET | pakovanje | 10 kalibracija | 2
| 80 | PSA | pakovanje | 100 testova | 140
| 81 | PSA CALSET | pakovanje | 10 kalibracija | 18
| 82 | FREE PSA | pakovanje | 100 testova | 66
| 83 | FREE PSA CALSET | pakovanje | 10 kalibracija | 12
| 84 | S100 | pakovanje | 100 testova | 16
| 85 | S100 CALSET | pakovanje | 10 kalibracija | 4
| 86 | GDF-15 | pakovanje | 100 testova | 2
| 87 | GDF-15 CALSET | pakovanje | 10 kalibracija | 2
| 88 | PRO-BNP | pakovanje | 100 testova | 120
| 89 | PRO-BNP CALSET | pakovanje | 10 kalibracija | 24
| 90 | TROPONIN T HS STAT | pakovanje | 100 testova | 582
| 91 | TROPONIN T HS STAT CALSET | pakovanje | 10 kalibracija | 26
| 92 | TROPONIN I STAT | pakovanje | 100 testova | 14
| 93 | TROPONIN I STAT CALSET | pakovanje | 10 kalibracija | 2
| 94 | FERRITIN | pakovanje | 100 testova | 62
| 95 | FERRITIN CALSET | pakovanje | 10 kalibracija | 8
| 96 | FOLATE III | pakovanje | 100 testova | 34
| 97 | FOLATE CALSET III | pakovanje | 10 kalibracija | 10
| 98 | VITAMIN B12 | pakovanje | 100 testova | 58
| 99 | VITAMIN B12 CALSET | pakovanje | 10 kalibracija | 6
| 100 | β-CROSSLAPS | pakovanje | 100 testova | 102
| 101 | β-CROSSLAPS CALSET | pakovanje | 10 kalibracija | 10
| 102 | N-MID OSTEOCALCIN | pakovanje | 100 testova | 40
| 103 | N-MID OSTEOCALCIN CALSET | pakovanje | 10 kalibracija | 10
| 104 | P1NP | pakovanje | 100 testova | 64
| 105 | P1NP CALSET | pakovanje | 10 kalibracija | 6
| 106 | PTH | pakovanje | 100 testova | 118
| 107 | PTH CALSET | pakovanje | 10 kalibracija | 16
| 108 | PTH STAT | pakovanje | 100 testova | 24
| 109 | PTH STAT CALSET | pakovanje | 10 kalibracija | 4
| 110 | PTH 1-84 | pakovanje | 100 testova | 14
| 111 | PTH 1-84 CALSET | pakovanje | 10 kalibracija | 6
| 112 | VITAMIN D TOTAL II | pakovanje | 100 testova | 102
| 113 | VITAMIN D TOTAL II CALSET | pakovanje | 10 kalibracija | 18
| 114 | ANTI-HCV | pakovanje | 100 testova (kalibrator uključen) | 26
| 115 | HBSAG | pakovanje | 100 testova (kalibrator uključen) | 26
| 116 | HIV COMBI PT | pakovanje | 100 testova (kalibrator uključen) | 20
| 117 | EVEROLIMUS | pakovanje | 100 testova | 2
| 118 | EVEROLIMUS CALSET | pakovanje | 10 kalibracija | 2
| 119 | TACROLIMUS | pakovanje | 100 testova | 60
| 120 | TACROLIMUS CALSET | pakovanje | 10 kalibracija | 6
| 121 | IL-6 | pakovanje | 100 testova | 2
| 122 | IL-6 CALSET | pakovanje | 10 kalibracija | 2
| 123 | PROCALCITONIN | pakovanje | 100 testova (kalib. i kontrola uključeni) | 538
| 124 | ANTI-CCP | pakovanje | 100 testova (kalibrator uključen) | 6
| 125 | IGE | pakovanje | 100 testova | 38
| 126 | IGE CALSET | pakovanje | 10 kalibracija | 8
| 127 | PRECICONTROL AMH PLUS | pakovanje | 4 x 2.0 mL | 4
| 128 | PRECICONTROL ANTI-CCP | pakovanje | 4 x 2.0 mL | 6
| 129 | PRECICONTROL ANTI-HCV | pakovanje | 16 x 1.3 mL | 4
| 130 | PRECICONTROL CARDIAC | pakovanje | 4 x 2.0 mL | 32
| 131 | PRECICONTROL GROWTH | pakovanje | 4 x 3.0 mL | 4
| 132 | PRECICONTROL HBSAG | pakovanje | 16 x 1.3 mL | 6
| 133 | PRECICONTROL HE-4 | pakovanje | 4 x 1.0 mL | 4
| 134 | PRECICONTROL HIV | pakovanje | 6 x 2.0 mL | 6
| 135 | PRECICONTROL ISD | pakovanje | 3 x 3.0 mL | 10
| 136 | PRECICONTROL ISD-EVEROLIMUS | pakovanje | 3 x 3.0 mL | 2
| 137 | PRECICONTROL MATERNAL CARE | pakovanje | 6 x 2.0 mL | 12
| 138 | PRECICONTROL MULTIMARKER | pakovanje | 6 x 2.0 mL | 28
| 139 | PRECICONTROL THYROAB | pakovanje | 4 x 2.0 mL | 36
| 140 | PRECICONTROL TROPONIN | pakovanje | 4 x 2.0 mL | 64
| 141 | PRECICONTROL TUMOR MARKER | pakovanje | 4 x 3.0 mL | 42
| 142 | PRECICONTROL UNIVERSAL | pakovanje | 4 x 3.0 mL | 60
| 143 | PRECICONTROL VARIA | pakovanje | 4 x 3.0 mL | 54
| 144 | PRECICONTROL VITAMIN D TOTAL II | pakovanje | 6 x 1.0 mL | 14
| 145 | DILUENT MULTIASSAY | pakovanje | 2 x 16 mL | 8
| 146 | DILUENT UNIVERSAL | pakovanje | 2 x 16 mL | 26
| 147 | DILUENT UNIVERSAL | pakovanje | 2 x 36 mL | 34
| 148 | ISD SAMPLE PRETREATMENT | pakovanje | 100 određivanja | 48
| 149 | CLEANCELL E2010/E411 | pakovanje | 6 x 380 mL | 478
| 150 | PROCELL E2010/E411 | pakovanje | 6 x 380 mL | 440
| 151 | CLEANCELL M E601 | pakovanje | 2 x 2 L | 536
| 152 | PROCELL M E601 | pakovanje | 2 x 2 L | 524
| 153 | PRECLEAN M E601 | pakovanje | 5 x 600 mL | 350
| 154 | PROBEWASH M E601 | pakovanje | 12 x 70 mL | 8
| 155 | SYS CLEAN/ISE CLEANING SOLUTION | pakovanje | 5 x 100 mL | 16
| 156 | SYS WASH | pakovanje | 1 komad | 114
| 157 | ASSAY TIPS E2010/E411 | pakovanje | 30 x 120 komada | 186
| 158 | ASSAY CUPS E2010/E411 | pakovanje | 60 x 60 komada | 94
| 159 | ASSAY CUP/TIPS E601 | pakovanje | po 48 x 84 komada (uz to i 8 x Wasteliner) | 98
| 160 | PC/CC CUPS M E601 | pakovanje | 12 komada | 2
| 161 | CLEAN LINER E2010/E411 | pakovanje | 1 x 14 kesa | 4
| 162 | WASTELINER M E601 | pakovanje | 4 kese | 4
| 163 | CALSET VIALS | pakovanje | 2 x 56 komada | 6
| 164 | CONTROLSET VIALS | pakovanje | 2 x 56 komada | 4
| 165 | SAMPLE CUPS | pakovanje | 5000 komada | 32
| 166 | SYS CLEAN ADAPTER M E601 | pakovanje | 2 komada | 2
| 167 | SYS CLEAN ADAPTER E2010/E411 | pakovanje | 1 komad | 2
| 168 | KIT MAINTENANCE 2010/e411 6 month | pakovanje | 1 komad | 46
| 169 | KIT MAINTENANCE 2010/e411 12 month | pakovanje | 1 komad | 22
| 170 | KIT MAINTENANCE Modular E | pakovanje | 1 komad | 16
| 171 | MEASURING CELL WITH REF. ELECT. V7.0 | pakovanje | 1 komad | 40
| 172 | PRECICONTROL THYRO SENSITIVE | pakovanje | 4 x 2.0 mL | 2
| 173 | Elecsys TSH | pakovanje | 300 testova | 8
| 174 | Elecsys FT4 III | pakovanje | 300 testova | 10
| 175 | Elecsys CEA | pakovanje | 300 testova | 4
| 176 | Elecsys CA 19-9 | pakovanje | 300 testova | 4
| 177 | Elecsys CA 72-4 | pakovanje | 300 testova | 6
| 178 | ProCell M II | pakovanje | 2 X 2l | 46
| 179 | PreClean M II | pakovanje | 2 X 2l | 56
| 180 | AssayTip/AssayCup | pakovanje | 3780 komad | 20
| 181 | Diluent MultiAssay Elecsys, cobas e | pakovanje | 45.2ml | 2
| 182 | Universal Diluent | pakovanje | 45.2ml | 6
| 183 | SysClean Adapter II M / Liquid Flow Cleaning Cup | pakovanje | 2 komad | 2
| 184 | PC/CC-Cups M II / Reservoir Cups | pakovanje | 8 komad | 2
| 185 | PreWash Liquid Flow Cleaning Cup and LFC Tool | pakovanje | 1 komad | 2
| 186 | KIT MAINTENANCE E801 MODULES | pakovanje | 1 komad | 2
| 187 | BC label 50x18mm (4x7500pcs) | pakovanje | 4x7500 | 2
| 188 | WASTE BAG (100 pcs.) | pakovanje | 100 komad | 2
| 189 | Bottle Kit for SC ISE | pakovanje | 1 komad | 2
| 190 | Ribbon tape 50x18mm (2x360m) | pakovanje | 2 x 360m | 2
| 191 | MAINTENANCE KIT COBAS P612 EACH 6 MES | pakovanje | 1 komad | 2
| 192 | MAINTENANCE KIT COBAS P612 EACH 1 GOD | pakovanje | 1 komad | 2
| 193 | DISP.TIPS,NC1000,10x96 W | pakovanje | 10x96 komad | 2
| 194 | IGFBP-3 | pakovanje | 100 testova | 6
| 195 | IGFBP-3 CALSET | pakovanje | 10 kalibracija | 4
| 196 | Preci control HCC | pakovanje | 4x1ml | 1
| Укупно за партију 67: |  |  |  |  | 307582100.32
Партија 68 | Reagensi i potrošni materijal za imunohemijske analizatore model SIEMENS (Advia Centaur CP, Advia Centaur XP, Advia Centaur XPT)
| Редни број ставке | Назив ставке | Јединица мере | Величина паковања | Количина | Укупна процењена вредност
| 1 | ADVIA Centaur Myoglobin | pakovanje | 250 | 12
| 2 | ADVIA Centaur BNP | pakovanje | 500 | 10
| 3 | ADVIA Centaur Homocysteine | pakovanje | 100 | 32
| 4 | ADVIA Centaur Ciclosporin | pakovanje | 50 | 80
| 5 | ADVIA Centaur Digoxin | pakovanje | 50 | 26
| 6 | ADVIA Centaur Carbamazepine | pakovanje | 50 | 16
| 7 | ADVIA Centaur Valproic Acid | pakovanje | 50 | 22
| 8 | ADVIA Centaur Phenobarbital | pakovanje | 50 | 16
| 9 | ADVIA Centaur Phenytoin | pakovanje | 50 | 10
| 10 | ADVIA Centaur Theophylline 2 | pakovanje | 50 | 10
| 11 | ADVIA Centaur Vancomycin | pakovanje | 50 | 26
| 12 | ADVIA Centaur TSH3-ultra | pakovanje | 100 | 520
| 13 | ADVIA Centaur FT4 | pakovanje | 50 | 850
| 14 | ADVIA Centaur T4 | pakovanje | 100 | 90
| 15 | ADVIA Centaur FT3 | pakovanje | 50 | 340
| 16 | ADVIA Centaur enhanced T3 | pakovanje | 80 | 112
| 17 | ADVIA Centaur Anti-TG | pakovanje | 100 | 120
| 18 | ADVIA Centaur Anti-TPO | pakovanje | 100 | 180
| 19 | ADVIA Centaur FSH | pakovanje | 100 | 122
| 20 | ADVIA Centaur Enhanced Estradiol (eE2) | pakovanje | 100 | 96
| 21 | ADVIA Centaur Progesterone | pakovanje | 50 | 160
| 22 | ADVIA Centaur Prolactin | pakovanje | 50 | 220
| 23 | ADVIA Centaur Total hCG | pakovanje | 50 | 108
| 24 | ADVIA Centaur AFP | pakovanje | 100 | 96
| 25 | ADVIA Centaur CEA | pakovanje | 100 | 140
| 26 | ADVIA Centaur CA 15-3 | pakovanje | 100 | 108
| 27 | ADVIA Centaur CA 125 II | pakovanje | 100 | 98
| 28 | ADVIA Centaur CA 19-9 | pakovanje | 50 | 210
| 29 | ADVIA Centaur fPSA | pakovanje | 50 | 132
| 30 | ADVIA Centaur Insulin | pakovanje | 100 | 90
| 31 | ADVIA Centaur Cortisol | pakovanje | 50 | 150
| 32 | ADVIA Centaur® PCT | pakovanje | 100 testova | 72
| 33 | ADVIA Centaur tPSA | pakovanje | 100 | 232
| 34 | ADVIA Centaur Testosterone II | pakovanje | 100 | 122
| 35 | ADVIA Centaur LH | pakovanje | 60 | 152
| 36 | ADVIA Centaur iPTH assay | pakovanje | 100 | 106
| 37 | ADVIA Centaur C-Peptid | pakovanje | 100 | 40
| 38 | ADVIA Centaur cPSA | pakovanje | 100 | 2
| 39 | ADVIA Centaur Ferritin | pakovanje | 50 | 108
| 40 | AVDIA Centaur FBHCG | pakovanje | 100 | 14
| 41 | AVDIA Centaur PAPP-A | pakovanje | 100 | 14
| 42 | ADVIA Centaur Troponin I Ultra | pakovanje | 100 | 360
| 43 | ADVIA Centaur BNP | pakovanje | 100 | 56
| 44 | ADVIA Centaur Troponin I Ultra | pakovanje | 500 | 14
| 45 | ADVIA Centaur CEA | pakovanje | 500 | 14
| 46 | ADVIA Centaur CA 19-9 | pakovanje | 250 | 4
| 47 | ADVIA Centaur TSH3-ultra | pakovanje | 500 | 54
| 48 | ADVIA Centaur Vitamin D Total | pakovanje | 100 testova | 54
| 49 | ADVIA Centaur total-IgE | pakovanje | 50 | 48
| 50 | ADVIA Centaur Folic acid | pakovanje | 100 | 10
| 51 | ADVIA Centaur Vitamin B12 | pakovanje | 100 | 14
| 52 | ADVIA Centaur Calibrator B (Digoxin, FSH, LH, Prolactin, ThCG, TSH) | pakovanje | 20 mL | 16
| 53 | ADVIA Centaur Calibrator L (Phenobarbital) | pakovanje | 8 mL | 4
| 54 | ADVIA Centaur Calibrator N (Phenytoin) | pakovanje | 8 mL | 4
| 55 | ADVIA Centaur Calibrator U (Myoglobin) | pakovanje | 8 mL | 10
| 56 | ADVIA Centaur Calibrator Z (Carbamazepine, Digitoxin, Tobramycin) | pakovanje | 8 mL | 10
| 57 | ADVIA Centaur Calibrator 18 (Ciclosporin) | pakovanje | 8 mL | 14
| 58 | ADVIA Centaur Calibrator 27 (Theophylline 2) | pakovanje | 20 mL | 4
| 59 | ADVIA Centaur Calibrator 28 (Valproic Acid) | pakovanje | 20 mL | 6
| 60 | ADVIA Centaur Calibrator 38 (BNP) | pakovanje | 8 mL | 18
| 61 | ADVIA Centaur Calibrator V (Vancomycin) | pakovanje | 8 mL | 10
| 62 | ADVIA Centaur Calibrator 88 (Homocysteine) | pakovanje | 8 mL | 14
| 63 | ADVIA Centaur Calibrator 1 (aTG) | pakovanje | 2 x 2 x 1 mL | 20
| 64 | ADVIA Centaur Calibrator 15 (CA 125 II) | pakovanje | 2 x 2 x 2 mL | 22
| 65 | ADVIA Centaur Calibrator 30 (Enhanced Estradiol) | pakovanje | 2 x 2 x 2 mL | 18
| 66 | ADVIA Centaur Calibrator 43 (CA15-3) | pakovanje | 2 x 2 x 2 mL | 20
| 67 | ADVIA Centaur Calibrator A (FT3, FT4, T3, T4, T-Up) | pakovanje | 2 x 2 x 5 mL | 30
| 68 | ADVIA Centaur Calibrator D (AFP, CEA) | pakovanje | 2 x 2 x 2 mL | 22
| 69 | ADVIA Centaur Calibrator E (Cortisol, Progesterone, Testosterone) | pakovanje | 2 x 2 x 2 mL | 22
| 70 | ADVIA Centaur Calibrator fPSA | pakovanje | 2 x 2 x 2 mL | 16
| 71 | ADVIA Centaur Calibrator O (aTPO) | pakovanje | 2 x 2 x 1 mL | 26
| 72 | ADVIA Centaur Calibrator Q (PSA) | pakovanje | 2 x 2 x 2 mL | 26
| 73 | ADVIA Centaur Calibrator C (VB12, Ferritin) | pakovanje | 2 x 2 x 5 mL | 12
| 74 | Calibrator Y (CPSA) | pakovanje | 2x2x2ml | 4
| 75 | ADVIA Centaur Calibrator Insulin | pakovanje | 2x2x2ml | 22
| 76 | ADVIA Centaur Csa Pretretment rgt | pakovanje | 52 mL | 20
| 77 | ADVIA Centaur Multi-Diluent 1 (Ferritin, BNP, CA 15-3, CA 125 II, Her-2/neu, DHEAS, FSH, LH, Prolactin, SHBG, PCT, TSH, TSH3-UL) | pakovanje | 2 x 25 mL | 6
| 78 | ADVIA Centaur Multi-Diluent 10 (hCG total, Myoglobin, C-Peptide, TIMP-1) | pakovanje | 2 x 5 mL | 4
| 79 | ADVIA Centaur Multi-Diluent 3 (Cortisol, Progesterone, TSTO, Theophylline) | pakovanje | 2 x 5 mL | 6
| 80 | ADVIA Centaur Multi-Diluent 11 ( iPTH, TnI Ultra, TNIH, aHBs2) za stari iPTH | pakovanje | 2x5ml | 6
| 81 | ADVIA Centaur Multi-Diluent 2 (HAV Total, HBsAg Confirmatory, Rubella M, AFP, fPSA) | pakovanje | 2x10ml | 10
| 82 | ADVIA Centaur ThCG Diluent | pakovanje | 2 x 25 mL | 10
| 83 | ADVIA Centaur Insulin Diluent | pakovanje | 20ml | 6
| 84 | ADVIA Centaur T3/T4/Vit, B12 Ancillary Reagent | pakovanje | 2 x 25 mL | 64
| 85 | ADVIA Centaur PW4 | pakovanje | 25 mL | 38
| 86 | ADVIA Centaur APW1 | pakovanje | 2 x 25 mL | 50
| 87 | ADVIA Centaur APW2 | pakovanje | 2 x 25 mL | 18
| 88 | ADVIA Centaur CA 19-9 Diluent | pakovanje | 2x5ml | 20
| 89 | ADVIA Centaur CEA Diluent | pakovanje | 2x5ml | 14
| 90 | ADVIA Centaur Homocysteine Diluent | pakovanje | 2x10ml | 2
| 91 | ADVIA Centaur IgE Diluent | pakovanje | 2x5ml | 2
| 92 | ADVIA Centaur Multi-Diluent 13 (PTH, HA, PIIINP) za novi PTH test | pakovanje | 2x10ml | 2
| 93 | ADVIA Centaur Multi-Diluent 15 (BNP, TSH3-UL ) | pakovanje | 2x25ml | 4
| 94 | ADVIA Centaur Folic acid DTT/Releasing Agens | pakovanje | 600 testova | 6
| 95 | ADVIA Centaur PW3 | pakovanje | 50ml | 6
| 96 | ADVIA Centaur VB 12/DTT Releasing Agens | pakovanje | 1x2+2x25ml | 14
| 97 | ADVIA Centaur BNP Control 1, 2, 3 | pakovanje | 18 mL | 2
| 98 | MAS Omni IMMUNE Control Level 3 | pakovanje | 6x5ml | 10
| 99 | ADVIA Centaur Anti-TG Control 1, 2 | pakovanje | 2 x 3 x 2 mL | 2
| 100 | ADVIA Centaur Vitamin D Control | pakovanje | 3 x 2 x 2 mL | 6
| 101 | MAS Cardioimmune XL control trilevel multi pakovanje | pakovanje | 6 x 3 mL | 4
| 102 | ADVIA Centaur Untakt PTH Controls | pakovanje | 3 x 2 x 1 mL | 10
| 103 | CPSA Control 1,2,3 | pakovanje | 3x1x2ml | 2
| 104 | ADVIA Centaur Anti-TPO Control 1, 2 | pakovanje | 2 x 3 x 2 mL | 10
| 105 | BioRad Lyphochek® Whole Blood Immunosuppressant Control 5 level, Minipakovanje | pakovanje | 3 x 1 mL | 2
| 106 | ADVIA Centaur Wash 1 | pakovanje | 3000 mL | 640
| 107 | ADVIA Centaur Cleaning solution | pakovanje | 12 bočica | 100
| 108 | Kit, Sample Tips | pakovanje | 6480 komad | 100
| 109 | ADVIA Centaur Reagent A and B | pakovanje | 3000 mL | 200
| 110 | Sample Cups | pakovanje | 1500 | 4
| 111 | Küvetten | pakovanje | 3000 komad | 240
| 112 | ADVIA Centaur PCT Control | pakovanje | 2 x 2 x 2 mL | 6
| 113 | ADVIA Centaur hsTNI incl. Calibrator | pakovanje | 100 testova | 60
| 114 | Calibrator C Peptide | pakovanje | 2x2x2ml | 4
| 115 | Calibrator 80 IgE | pakovanje | 2x2x2ml | 2
| 116 | ADVIA Centaur NT-ProBNP | pakovanje | 100 | 6
| 117 | ADVIA Centaur Multi-Diluent 12 | pakovanje | 20ml | 2
| 118 | Liquichek Maternal Serum Control | pakovanje | 3 x 1 mL | 6
| Укупно за партију 68: |  |  |  |  | 194858580
Партија 69 | Laboratorijski testovi i reagensi za aparat Cobas h232 (Roche)
| Редни број ставке | Назив ставке | Јединица мере | Величина паковања | Количина | Укупна процењена вредност
| 1 | Cardiac proBNP+10tests | pakovanje |  | 50
| 2 | CARDIAC Control proBNP | pakovanje |  | 2
| 3 | Cardiac IQC (cobas) | pakovanje |  | 2
| Укупно за партију 69: |  |  |  |  | 1200127.02
Партија 70 | Kontrolni materijal, proizvođač BioRad
| Редни број ставке | Назив ставке | Јединица мере | Величина паковања | Количина | Укупна процењена вредност
| 1 | EQAS URINALYSIS PROG 12X12 ML | pakovanje | 12x12ml | 2
| 2 | EQAS HIV/Hepatitis Program | pakovanje | 12x2ml | 2
| 3 | EQAS Syphilis Program | pakovanje | 12x1,5ml | 2
| 4 | EQAS Blood Typing Program A | pakovanje | 3x4ml+1x2ml | 2
| 5 | EQAS Blood Typing Program B | pakovanje | 3x4ml+1x2ml | 2
| 6 | EQAS Blood Typing Program C | pakovanje | 3x4ml+1x2ml | 2
| 7 | LIQUICHEK CARDIAC TROPONINS CONTROL 6X3ML | pakovanje | 6x3ml | 2
| 8 | LIQ CARDIAC MARK PLUS LT I | pakovanje | 6x3ml | 30
| 9 | LIQUICHEK CARDIAC MARKERS PLUS CONTROL LVL2 6X3ML | pakovanje | 6x3ml | 34
| 10 | LIQUICHEK CARDIAC MARKERS LT PLUS CONTROL 1X3ML MP | pakovanje | 1x3ml | 2
| 11 | LIQUICHEK CARDIAC MARKERS PLUS LT LVL3 6X3ML | pakovanje | 6x3ml | 6
| 12 | LIQ. DIABETES LEVEL I | pakovanje | 6x1ml | 12
| 13 | LIQUICHEK DIABETES LEVEL 2 | pakovanje | 6x1ml | 12
| 14 | LIQUICHEK DIABETES CONTROL TRILEVEL MINIpakovanje 3X1ML | pakovanje | 3x1ml | 6
| 15 | LIQUICHEK CARDIAC MARKERS PLUS CONTROL TRILEVEL 6X3ML | pakovanje | 6x3ml | 14
| 16 | LIQUICHEK CARDIAC MARKER PLUS CONTROL TRILEVEL MINIpakovanje 3X3ML | pakovanje | 3x3ml | 2
| 17 | LIQUICHEK ELEVATED CRP CONTROL TRILEVEL MINIpakovanje 3X1ML | pakovanje | 3x1ml | 2
| 18 | LIQUICHECK D-DIMER CONTROL LVL 1 | pakovanje | 6x1ml | 6
| 19 | LIQUICHECK D-DIMER CONTROL LVL 2 | pakovanje | 6x1ml | 2
| 20 | LIQUICHECK D-DIMER CONTROL FOUR LVL MINIpakovanje | pakovanje | 4x1ml | 2
| 21 | Liquichek Cardiac Markers Plus Control Level 1A | pakovanje | 6x3ml | 2
| 22 | Liquichek Cardiac Markers PlusControl L1A Minipakovanje | pakovanje | 1x3ml | 2
| 23 | Liquichek Cardiac Markers Plus Control Level 1C | pakovanje | 6x3ml | 2
| 24 | Whole Blood Immu.Five Level Minipakovanje | pakovanje | 3x2ml | 2
| 25 | LIQUID ASSAYED MULTIQAL TRILEVEL MINIPACK 3X5ML | pakovanje | 3x5ml | 2
| 26 | Liquichek Homocysteine Control Trilevel Minipakovanje | pakovanje | 3x1ml | 4
| 27 | Lyphochek Assayed Chemistry Control Bilevel Minipakovanje 2X5ML | pakovanje | 2x5ml | 4
| 28 | LIQUICHEK PEDIATRIC CONTROL LVL2 6X4ML | pakovanje | 6x4ml | 2
| 29 | Liquichek SPECIALTY IA LIQ LTA 6X5ML | pakovanje | 6x5ml | 2
| 30 | SPECIALITY IA 4 LEV LIQUIDMP | pakovanje | 6x5ml | 4
| 31 | Liquichek Immunoassay Plus Control Trilevel | pakovanje | 3x5ml | 18
| 32 | LIQUICHEK IMMUNOASSAY PLUS CONTROL LVL1 12X5ml | pakovanje | 12x5ml | 4
| 33 | LIQUICHEK IMMUNOASSAY PLUS CONTROL LVL2 12X5ML | pakovanje | 12x5ml | 2
| 34 | LIQUICHEK IMMUNOASSAY PLUS CONTROL LVL3 12X5ml | pakovanje | 12x5ml | 2
| 35 | Liquichek Speciality Immunoassay Control LVL 1 6X5ML | pakovanje | 6x5ml | 10
| 36 | Liquichek Speciality Immunoassay Control LVL 2 6X5ML | pakovanje | 6x5ml | 10
| 37 | Liquichek Speciality Immunoassay Control Level 3 | pakovanje | 6x5ml | 6
| 38 | TUMOR MARKER 1 TAUX 6X2ML | pakovanje | 6x2ml | 12
| 39 | LYPOCHECK 2 TUMOR MARKER PLUS CONTROL TAUX 6X2ML | pakovanje | 6x2ml | 12
| 40 | Lyphocheck Tumor Marker Plus Trilevel Minipakovanje | pakovanje | 3x2ml | 6
| 41 | TUMOR MARKER PLUS LYPHOCHEK 6X2ML | pakovanje | 6x2ml | 12
| 42 | LYPHOCHEK IMMUNOASSAY PLUS TRILEVEL 12X5ML | pakovanje | 12x5ml | 6
| 43 | LYPHOCHEK IMMUNOASSAY PLUS CONTROL TRILEVEL | pakovanje | 3x5ml | 4
| 44 | LYPHOCHEK IMMUNOASSAY PLUS CONTROL LEVEL1 12X5ML | pakovanje | 12x5ml | 10
| 45 | LYPHOCHEK IMMUNOASSAY PLUS CONTROL LEVEL 2 12X5ML | pakovanje | 12x5ml | 6
| 46 | LYPHOCHEK IMMUNOASSAY PLUS CONTROL LEVEL3 12X5ML | pakovanje | 12x5ml | 6
| 47 | MICRO ALBUMIN LIQUID 2X10ml | pakovanje | 2x10ml | 10
| 48 | URINE QUANTIT.BILEVEL 10ML ECH. | pakovanje | 2x10ml | 2
| 49 | Lyphochek Quantitative urine control LEVEL1 | pakovanje | 12x10ml | 2
| 50 | Lyphochek Quantitative Urine control LEVEL2 12x10ml | pakovanje | 12x10ml | 2
| 51 | LIQUICHEK URINE CHEMISTRY CONTROL 2X10ML BILEVEL MINIpakovanje | pakovanje | 2x10ml | 42
| 52 | LIQUICHEK URINE CHEMISTRY CONTROL LVL 1 12X10ML | pakovanje | 12x10ml | 10
| 53 | LIQUICHEK URINE CHEMISTRY CONTROL LVL 2 12X10ML | pakovanje | 12x10ml | 6
| 54 | LipochekChek Urine Metals Control 10x25ml lvl1 | pakovanje | 10x25ml | 2
| 55 | MATERNAL SERUM II CONTROL 1 LIQ 6X2.5ML | pakovanje | 6x2,5ml | 2
| 56 | MATERNAL SERUM II CONTROL 2 LIQ 6X2.5ML | pakovanje | 6x2,5ml | 2
| 57 | 403x MATERNAL SERUM II | pakovanje | 3x2,5ml | 2
| 58 | IMMUNOLOGY PLUS BILEVEL 12X1ML | pakovanje | 12x1ml | 2
| 59 | Urinalysis Control Bilevel 12x12 mL | pakovanje | 12x12ml | 2
| 60 | Urinalysis Control Bilevel Minipakovanje 2x12 mL | pakovanje | 2x12ml | 2
| 61 | LIQUICHEK Urinalysis Control LVL 1 12x12 mL | pakovanje | 12x12ml | 2
| 62 | LIQUICHEK Urinalysis Control LVL 2 12x12 mL | pakovanje | 12x12ml | 2
| 63 | LiquidChek Urine Toxicology Control lvl4 10x20ml | pakovanje | 10x20ml | 2
| 64 | TDM LYPOCHECK II 12X5ML | pakovanje | 12x5ml | 2
| 65 | TDM LYPOCHEK III 12X5ML | pakovanje | 12x5ml | 2
| 66 | FERTILITY TRI LEVEL 12X5ML | pakovanje | 12x5ml | 2
| 67 | FERTILITY TRI LEVEL 3X5ML | pakovanje | 3x5ml | 2
| 68 | LYPHOCHEK WHOLE BLOOD METALS CONTROL 1 6x2ml | pakovanje | 6x2ml | 2
| 69 | WHOLE BLOOD METALS II 6 X 2ML | pakovanje | 6x2ml | 2
| 70 | LIQUID ETHANOL/AMMONIA I 6X3ML | pakovanje | 6x3ml | 4
| 71 | ETHANOL/AMMONIA LIQUID II 6X3ML | pakovanje | 6x3ml | 4
| 72 | 545X LIQUIC.ETHANOL/AMMONIA ECHANT | pakovanje | 6x3ml | 2
| 73 | LIQUID ETHANOL/AMMONIA III 6 X 3 ML | pakovanje | 6x3ml | 4
| 74 | LIQUICHEK TUMOR MARKER CONTROL LVL 1 6x2 ml | pakovanje | 6x2ml | 22
| 75 | LIQUICHEK TUMOR MARKER CONTROL LVL 2 6x2 ml | pakovanje | 6x2ml | 20
| 76 | LIQUICHEK TUMOR MARKER CTRL TRILEVEL MINIpakovanje 3x2ml | pakovanje | 3x2ml | 6
| 77 | LIQUICHEK TUMOR MARKER CONTROL LVL 3 6x2ml | pakovanje | 6x2ml | 6
| 78 | IMMUNOLOGY LIQUID I 6X1ml | pakovanje | 6x1ml | 68
| 79 | IMMUNOLOGY LIQUID II 6X1ML | pakovanje | 6x1ml | 28
| 80 | IMMUNOLOGY LIQUID III 6X1ML | pakovanje | 6x1ml | 6
| 81 | LIQUICHEK IMMUNOLOGY CONTROL LVL1 6X3ML | pakovanje | 6x3ml | 6
| 82 | LIQUICHEK IMMUNOLOGY CONTROL LVL 2 6X3ML | pakovanje | 6x3ml | 6
| 83 | LIQUICHEK IMMUNOLOGY CONTROL LVL3 6X3ML | pakovanje | 6x3ml | 6
| 84 | HEMOSTASIS 1 LYPHOCHECK CONTROL 12X1ML | pakovanje | 12x1ml | 2
| 85 | HEMOSTASIS 3 LYPHOCHEK CONTROL 12X1ML | pakovanje | 12x1ml | 2
| 86 | LIQUICHEK MATERNAL SERUM 1ST TRI 1ML MP | pakovanje | 3x1ml | 2
| 87 | LIQUICHEK LIPIDS CONTROL LVL2 BILEVEL MINIpakovanje 2X3ML | pakovanje | 2x3ml | 2
| 88 | LIQUICHEK LIPIDS CONTROL LEVEL1 6X3ML | pakovanje | 6x3ml | 2
| 89 | LIQUICHEK LIPIDS CONTROL LEVEL 2 6X3ML | pakovanje | 6x3ml | 4
| 90 | LIQUID ASSAY MULTIQUAL LEVEL1 12X3ML | pakovanje | 12x3ml | 68
| 91 | LIQUID ASSAY MULTIQUAL LEVEL2 12X3ML | pakovanje | 12x3ml | 68
| 92 | LIQUID ASSAY MULTIQUAL LVL3 12X3ML | pakovanje | 12x3ml | 68
| 93 | TDM TRIVEL 12X5 ML | pakovanje | 12x5ml | 4
| 94 | LIQ TDM MINIPACK | pakovanje | 3x5ml | 2
| 95 | DIABETES CONTROL BI-LEVEL | pakovanje | 6x0,5ml | 20
| 96 | LYPOCHECK DIABETES CONTROL | pakovanje | 2x0,5ml | 2
| 97 | LYPHOCHEK COAGULATION CONTROL LEVEL1 12X1ML | pakovanje | 12x1ml | 6
| 98 | LYPHOCHEK COAGULATION CONTROL LEVEL 2 12X1ML | pakovanje | 12x1ml | 2
| 99 | LYPHOCHEK COAGULATION CONTROL TRILEVEL MINIpakovanje 3x1ml | pakovanje | 3x1ml | 2
| 100 | LYPHOCHEK COAGULATION CONTROL LEVEL 3 12X1ML | pakovanje | 12x1ml | 2
| 101 | LIQUICHEK SPINAL FLUID 6X3ML | pakovanje | 6x3ml | 2
| 102 | SPINAL FLUID LIQUICHEK II 6X3M | pakovanje | 6x3ml | 4
| 103 | HEMATOLOGY C TRI 12X5ML | pakovanje | 12x5ml | 10
| 104 | EQAS IMMU. PROG 3 12X1ML | pakovanje | 12x1ml | 4
| 105 | EQAS BLOOD GAS PROGRAM | pakovanje | 12x2,5ml | 2
| 106 | EQAS Coagulation Program 8 analytes | pakovanje | 12x1ml | 6
| 107 | EQAS CARDIAC MKRS PROG | pakovanje | 12x1,5ml | 4
| 108 | EQAS URINE CHEMPROG 12X10ml 24A | pakovanje | 12x10ml | 2
| 109 | EQAS CHEM MONTHLY 12X5ML | pakovanje | 12x5ml | 32
| 110 | EQAS IMMUNOASSAY 36ANALISYS | pakovanje | 12x5ml | 2
| 111 | EQAS HEMOGLOBIN MONTHLY 12X0,5 | pakovanje | 12x0,5ml | 2
| 112 | EQAS HEMAT PROG | pakovanje | 4x3x2ml | 46
| 113 | LYPHOCHEK NIVO 1 12X5ML | pakovanje | 12x5ml | 42
| 114 | LYPHOCHEK NIVO 2 12X5ML | pakovanje | 12x5ml | 38
| 115 | EQAS CHEM MONTHLY 12X5ML 20 parametara | pakovanje | 12x5ml | 2
| 116 | LIQUICHEK IMMUNOASSAY PLUS CONTROL 12X5ML TRILEVEL | pakovanje | 12x5ml | 2
| 117 | HEMATOLOGY C TRI 6X5ML | pakovanje | 6x5ml | 2
| 118 | LIQUICHEK IMMUNOLOGY CONTROL TRILEVEL MINIpakovanje 3X1ML | pakovanje | 3x1ml | 2
| 119 | Lyphochek Specialty Immunoassay Control Level 1 | pakovanje | 6x2 ml | 1
| 120 | Lyphochek Specialty Immunoassay Control Level 2 | pakovanje | 6x2 ml | 1
| 121 | Lyphochek Specialty Immunoassay Control Level 3 | pakovanje | 6x2 ml | 1
| 122 | Lyphochek Specialty Immunoassay Control MiniPak | pakovanje | 3x2ml | 1
| Укупно за партију 70: |  |  |  |  | 34721700
Партија 71 | Kontrolni materijal, proizvođač Randox
| Редни број ставке | Назив ставке | Јединица мере | Величина паковања | Количина | Укупна процењена вредност
| 1 | RIQAS THERAPEUTIC DRUGS PROGRAMME | pakovanje | 12 MONTHS | 2
| 2 | RIQAS GENERAL CLINICAL CHEMISTRY PROGRAMME | pakovanje | 12 MONTHS | 2
| 3 | RIQAS GENERAL CLINICAL CHEMISTRY PROGRAMME | pakovanje | 12 MONTHS | 2
| 4 | RIQAS GENERAL CLINICAL CHEMISTRY PROGRAMME | pakovanje | 12 MONTHS | 2
| 5 | RIQAS SPECIFIC PROTEINS PROGRAMME | pakovanje | 12 MONTHS | 2
| 6 | RIQAS HUMAN URINE PROGRAMME | pakovanje | 12 MONTHS | 2
| 7 | RIQAS HAEMATOLOGY PROGRAMME | pakovanje | 12 MONTHS | 2
| 8 | RIQAS IMMUNOASSAY PROGRAMME | pakovanje | 12 MONTHS | 2
| 9 | RIQAS IMMUNOASSAY PROGRAMME | pakovanje | 12 MONTHS | 2
| 10 | RIQAS IMMUNOASSAY PROGRAMME | pakovanje | 12 MONTHS | 2
| 11 | RIQAS LIPID PROGRAMME | pakovanje | 12 MONTHS | 2
| 12 | RIQAS LIPID PROGRAMME | pakovanje | 12 MONTHS | 2
| 13 | RIQAS CARDIAC PROGRAMME | pakovanje | 12 MONTHS | 2
| 14 | RIQAS CARDIAC PROGRAMME | pakovanje | 12 MONTHS | 2
| 15 | RIQAS General Clinical Chemistry Programme | pakovanje | 12 MONTHS | 2
| 16 | RIQAS GLYCATED HAEMOGLOBIN (HbA1c) PROGRAMME | pakovanje | 12 MONTHS | 2
| 17 | RIQAS IMMUNOASSAY PROGRAMME (MONTHLY) | pakovanje | 12 MONTHS | 2
| 18 | RIQAS BLOOD GAS PROGRAMME | pakovanje | 12 MONTHS | 2
| 19 | RIQAS BLOOD GAS PROGRAMME | pakovanje | 12 MONTHS | 2
| 20 | RIQAS COAGULATION PROGRAMME | pakovanje | 12 MONTHS | 2
| 21 | RIQAS COAGULATION PROGRAMME | pakovanje | 12 MONTHS | 2
| 22 | RIQAS LIQUID CARDIAC PROGRAMME | pakovanje | 12 MONTHS | 2
| 23 | RIQAS MATERNAL SCREENING PROGRAMME | pakovanje | 12 MONTHS | 2
| 24 | RIQAS URINALYSIS PROGRAMME | pakovanje | 12 MONTHS | 2
| 25 | RIQAS URINE TOXICOLOGY PROGRAMME | pakovanje | 12 MONTHS | 2
| 26 | RIQAS Haematology Programme | pakovanje | 12 MONTHS | 2
| 27 | IMMUNOASSAY SPECIALITY 1 PROGRAMME | pakovanje | 12 MONTHS | 2
| 28 | IMMUNOASSAY SPECIALITY 2 PROGRAMME | pakovanje | 12 MONTHS | 2
| 29 | SEROLOGY (HIV HEPATITIS) PROGRAMME | pakovanje | 12 MONTHS | 2
| 30 | SEROLOGY (ToRCH) PROGRAMME | pakovanje | 12 MONTHS | 2
| 31 | SEROLOGY (EBV) PROGRAMME | pakovanje | 12 MONTHS | 2
| 32 | SEROLOGY (SYPHILIS) PROGRAMME | pakovanje | 12 MONTHS | 2
| 33 | RIQAS IMMUNOSUPPRESSANT | pakovanje | 12 MONTHS | 2
| 34 | RIQAS SPECIFIC PROTEINS PROGRAMME (2ml) | pakovanje | 12 MONTHS | 2
| 35 | RIQAS SPECIFIC PROTEINS PROGRAMME (1ml) | pakovanje | 12 MONTHS | 2
| 36 | RIQAS ESR PROGRAMME | pakovanje | 12 MONTHS | 2
| 37 | RIQAS AMMONIA/ETHANOL PROGRAMME | pakovanje | 12 MONTHS | 2
| 38 | RIQAS BNP PROGRAMME | pakovanje | 12 MONTHS | 2
| 39 | RIQAS CEREBROSPINAL FLUID | pakovanje | 12 MONTHS | 2
| 40 | RIQAS TRACE ELEMENTS IN SERUM | pakovanje | 12 MONTHS | 2
| 41 | RIQAS TRACE ELEMENTS IN URINE | pakovanje | 12 MONTHS | 2
| 42 | RIQAS TRACE ELEMENTS IN BLOOD | pakovanje | 12 MONTHS | 2
| 43 | RIQAS SWEAT TESTING | pakovanje | 12 MONTHS | 2
| 44 | RIQAS ANTI TSH RECEPTOR | pakovanje | 12 MONTHS | 2
| 45 | RIQAS CYFRA 21-1 | pakovanje | 12 MONTHS | 2
| 46 | RIQAS CO-OXIMETRY PROGRAMME | pakovanje | 12 MONTHS | 2
| 47 | RIQAS CO-OXIMETRY PROGRAMME | pakovanje | 12 MONTHS | 2
| 48 | RANSEL CONTROL | pakovanje | 10x1 | 2
| 49 | RANSOD CONTROL | pakovanje | 10x1 | 2
| 50 | TUMOUR MARKERS CONTROL LEVEL 2 | pakovanje | 3x2 | 4
| 51 | TUMOUR MARKERS CONTROL LEVEL 3 | pakovanje | 3x2 | 4
| 52 | LIQUID TUMOUR MARKERS CONTROL LEVEL 1 | pakovanje | 6x3 | 26
| 53 | LIQUID TUMOUR MARKERS CONTROL LEVEL 2 | pakovanje | 6x3 | 10
| 54 | LIQUID TUMOUR MARKERS CONTROL LEVEL 3 | pakovanje | 6x3 | 2
| 55 | SPECIFIC PROTEIN CONTROL LEVEL 1 (Liquid) | pakovanje | 6x3ml | 26
| 56 | SPECIFIC PROTEIN CONTROL LEVEL 2 (Liquid) | pakovanje | 6x3ml | 10
| 57 | SPECIFIC PROTEIN CONTROL LEVEL 3 (Liquid) | pakovanje | 6x3ml | 2
| 58 | SPECIFIC PROTEIN CONTROL LEVEL 1 (Liquid) | pakovanje | 3x1 | 1
| 59 | SPECIFIC PROTEIN CONTROL LEVEL 2 (Liquid) | pakovanje | 3x1 | 2
| 60 | SPECIFIC PROTEIN CONTROL LEVEL 3 (Liquid) | pakovanje | 3x1 | 2
| 61 | MATERNAL SCREENING CONTROL LEVEL 1 | pakovanje | 3 x 1 | 4
| 62 | MATERNAL SCREENING CONTROL LEVEL 2 | pakovanje | 3 x 1 | 4
| 63 | MATERNAL SCREENING CONTROL LEVEL 3 | pakovanje | 3 x 1 | 4
| 64 | LIQUID CHEMISTRY CONTROL PREMIUM LEVEL 3 | pakovanje | 12x5 | 4
| 65 | LIQUID CHEMISTRY CONTROL PREMIUM PLUS LEVEL 3 | pakovanje | 12x5 | 4
| 66 | LIQUID CHEMISTRY CONTROL PREMIUM PLUS LEVEL 3 | pakovanje | 12x10 | 2
| 67 | LIQUID CHEMISTRY CONTROL PREMIUM PLUS LEVEL 1 | pakovanje | 12x5 | 2
| 68 | LIQUID CHEMISTRY CONTROL PREMIUM PLUS LEVEL 1 | pakovanje | 12x10 | 2
| 69 | LIQUID CHEMISTRY CONTROL PREMIUM LEVEL 2 | pakovanje | 12x5 | 2
| 70 | LIQUID CHEMISTRY CONTROL PREMIUM PLUS LEVEL 2 | pakovanje | 12x5 | 2
| 71 | LIQUID CHEMISTRY CONTROL PREMIUM PLUS LEVEL 2 | pakovanje | 12x10 | 2
| 72 | LIQUID IMMUNOASSAY CONTROL PREMIUM LEVEL 1 | pakovanje | 12x5 | 4
| 73 | LIQUID IMMUNOASSAY CONTROL PREMIUM LEVEL 2 | pakovanje | 12x5 | 4
| 74 | LIQUID IMMUNOASSAY CONTROL PREMIUM LEVEL 3 | pakovanje | 12x5 | 4
| 75 | LIQUID IMMUNOASSAY CONTROL PREMIUM TRI-LEVEL | pakovanje | 12x5 | 2
| 76 | LIPID CONTROL LEVEL 1 | pakovanje | 5x3 | 14
| 77 | LIPID CONTROL LEVEL 2 | pakovanje | 5x3 | 14
| 78 | LIPID CONTROL LEVEL 3 | pakovanje | 5x3 | 14
| 79 | LIPID CONTROL LEVEL 1 | pakovanje | 5x1 | 26
| 80 | LIPID CONTROL LEVEL 2 | pakovanje | 5x1 | 26
| 81 | LIPID CONTROL LEVEL 3 | pakovanje | 5x1 | 26
| 82 | IMMUNOASSAY SPECIALITY CONTROL 1 LEVEL 1 | pakovanje | 5x2 | 26
| 83 | IMMUNOASSAY SPECIALITY CONTROL 1 LEVEL 2 | pakovanje | 5x2 | 26
| 84 | IMMUNOASSAY SPECIALITY CONTROL 1 LEVEL 3 | pakovanje | 5x2 | 26
| 85 | IMMUNOASSAY SPECIALITY CONTROL 2 LEVEL 1 | pakovanje | 5x1 | 14
| 86 | IMMUNOASSAY SPECIALITY CONTROL 2 LEVEL 2 | pakovanje | 5x1 | 14
| 87 | IMMUNOASSAY SPECIALITY CONTROL 2 LEVEL 3 | pakovanje | 5x1 | 14
| 88 | ASSAYED CHEMISTRY CONTROL PREMIUM PLUS LEVEL 2 | pakovanje | 20x5 | 2
| 89 | AMMONIA ETHANOL CONTROL LEVEL 1 | pakovanje | 6x2 | 2
| 90 | AMMONIA ETHANOL CONTROL LEVEL 2 | pakovanje | 6x2 | 2
| 91 | AMMONIA ETHANOL CONTROL LEVEL 3 | pakovanje | 6x2 | 2
| 92 | LIQUID CARDIAC CONTROL LEVEL1 | pakovanje | 3x3 | 4
| 93 | LIQUID CARDIAC CONTROL LEVEL 2 | pakovanje | 3x3 | 4
| 94 | LIQUID CARDIAC CONTROL LEVEL 3 | pakovanje | 3x3 | 4
| 95 | ASSAYED CHEMISTRY CONTROL PREMIUM PLUS LEVEL 3 | pakovanje | 20x5 | 2
| 96 | Assayed chemistry control premium plus level 1 | pakovanje | 12x5 | 1
| 97 | Assayed chemistry control premium plus level 2 | pakovanje | 12x5 | 1
| 98 | Assayed chemistry control premium plus level 3 | pakovanje | 12x5 | 1
| Укупно за партију 71: |  |  |  |  | 27698152.8
Партија 72 | Reagensi i potrošni materijal za urinski analizator model IRICELL2000, proizvođač Beckman Coulter
| Редни број ставке | Назив ставке | Јединица мере | Величина паковања | Количина | Укупна процењена вредност
| 1 | iQ Lamina | pakovanje | 2x7000ml | 58
| 2 | iQ Calibrator Pack | pakovanje | 4x125 ml | 6
| 3 | iQ Control/Focus Set | pakovanje | 4x125 ml | 14
| 4 | Iris Diluent | pakovanje | 4x475 ml | 6
| 5 | Iris System Cleanser | pakovanje | 4x425 ml | 4
| 6 | iChem Velocity Urine Chemistry Strips | pakovanje | 100 komad | 516
| 7 | CA/CB/CC Chemistry Controls | pakovanje | 9x100 ml | 4
| 8 | CalCheks | pakovanje | 10x10 ml/ 10 traka | 4
| 9 | iChem Velocity Wash Solution | pakovanje | 2x7000ml | 42
| 10 | Iris desiccant | pakovanje | 30 komad | 6
| Укупно за партију 72: |  |  |  |  | 7893137.9
Партија 73 | Reagensi i potrošni materijal za aparat H-100, H-500, DIRUI
| Редни број ставке | Назив ставке | Јединица мере | Величина паковања | Количина | Укупна процењена вредност
| 1 | Urin test trake 11 parammetara (VIT C) | pakovanje | 100komad | 2010
| 2 | Urin test trake 11 parammetara (MA-mikroalbumin) | pakovanje | 100komad | 242
| 3 | Urin test trake 10 parametara | pakovanje | 100komad | 268
| 4 | Urin test trake 2 parametra (GLU-KET) | pakovanje | 100komad | 108
| 5 | Urin test trake 5 parametara | pakovanje | 100komad | 26
| 6 | Kontrola normalni nivo | pakovanje | 8 ml | 42
| 7 | Kontrola patološki nivo | pakovanje | 8 ml | 42
| Укупно за партију 73: |  |  |  |  | 3052300
Партија 74 | Reagensi i potrošni materijal za aparat FUS 2000, DIRUI
| Редни број ставке | Назив ставке | Јединица мере | Величина паковања | Количина | Укупна процењена вредност
| 1 | Sheath rastvor | pakovanje | 20L | 42
| 2 | Sheath rastvor | pakovanje | 10L | 6
| 3 | Diluent | pakovanje | 500 ml | 10
| 4 | FUS Urine sediment deterdžent | pakovanje | 500 ml | 14
| 5 | FUS Pozitivna kontrola (Positive control) | pakovanje | 125 ml | 58
| 6 | FUS Negativna kontrola (Negative control) | pakovanje | 125 ml | 58
| 7 | Rastvor za fokusiranje (Focus) | pakovanje | 125 ml | 34
| 8 | Standardni rastvor (Standard solution ) | pakovanje | 125 ml | 26
| 9 | H11-800 Urin test trake (a 10 x 100 komada) | pakovanje | 1 pakovanje | 28
| 10 | H11-800MA Urin test trake (a 10 x 100 komada) | pakovanje | 1 pakovanje | 1
| 11 | H12-800MA Urin test trake (a 10 x 100 komada) | pakovanje | 1 pakovanje | 1
| 12 | H13-Cr Urin test trake (a 10 x 100 komada) | pakovanje | 1 pakovanje | 1
| 13 | H14-Ca Urin test trake (a 10 x 100 komada) | pakovanje | 1 pakovanje | 1
| 14 | H10-800 Urin test trake (a 10 x 100 komada) | pakovanje | 1 pakovanje | 1
| 15 | Pozitivna kontrola za hemiju (QC Positive control) | pakovanje | 8 ml | 14
| 16 | Negativna kontrola za hemiju (QC Negative control) | pakovanje | 8 ml | 14
| 17 | Rastvor za održavanje refraktometra i turbidimetra (Cleaning Liquid) | pakovanje | 50 ml | 6
| 18 | Kontrola specifične težine nivo 1 (Specific Gravity Control Level 1 ) | pakovanje | 8 ml | 4
| 19 | Kontrola specifične težine nivo 2 (Specific Gravity Control Level 2 ) | pakovanje | 8 ml | 4
| 20 | Kontrola specifične težine nivo 3 (Specific Gravity Control Level 3 ) | pakovanje | 8 ml | 4
| 21 | Kalibrator specifične težine (Specific Gravity Calibrator ) | pakovanje | 8 ml | 4
| 22 | Kontrolna boja - Crvena | pakovanje | 8 ml | 4
| 23 | Kontrolna boje - Zelena | pakovanje | 8 ml | 4
| 24 | Kontrolna boje - Plave | pakovanje | 8 ml | 4
| 25 | Kontrola turbiditeta nivo 1 (Turbidity Control Level 1) | pakovanje | 8 ml | 4
| 26 | Kontrola turbiditeta nivo 2 (Turbidity Control Level 1 ) | pakovanje | 8 ml | 4
| 27 | Kalibracija turbiditeta (Turbidity Calibrator ) | pakovanje | 8 ml | 4
| Укупно за партију 74: |  |  |  |  | 9714300
Партија 75 | Reagensi i potrošni materijal za aparat FUS 100 H 800, DIRUI
| Редни број ставке | Назив ставке | Јединица мере | Величина паковања | Количина | Укупна процењена вредност
| 1 | Sheath rastvor | pakovanje | 20L | 20
| 2 | Sheath rastvor | pakovanje | 10L | 4
| 3 | Diluent | pakovanje | 500 ml | 4
| 4 | FUS Urine sediment deterdžent | pakovanje | 500 ml | 10
| 5 | FUS Pozitivna kontrola (Positive control) | pakovanje | 125 ml | 26
| 6 | FUS Negativna kontrola (Negative control) | pakovanje | 125 ml | 26
| 7 | Rastvor za fokusiranje (Focus) | pakovanje | 125 ml | 48
| 8 | Standardni rastvor (Standard solution ) | pakovanje | 125 ml | 12
| 9 | H11-800 Urin test trake (a100 komad) | pakovanje | 1 pakovanje | 256
| 10 | Pozitivna kontrola za hemiju (QC Positive control) | pakovanje | 8 ml | 20
| 11 | Negativna kontrola za hemiju (QC Negative control) | pakovanje | 8 ml | 20
| 12 | Rastvor za održavanje refraktometra i turbidimetra (Cleaning Liquid) | pakovanje | 200 ml | 20
| 13 | Kontrola specifične težine nivo 1 (Specific Gravity Control Level 1 ) | pakovanje | 8 ml | 4
| 14 | Kontrola specifične težine nivo 2 (Specific Gravity Control Level 2 ) | pakovanje | 8 ml | 4
| 15 | Kontrola specifične težine nivo 3 (Specific Gravity Control Level 3 ) | pakovanje | 8 ml | 4
| 16 | Kalibrator specifične težine (Specific Gravity Calibrator ) | pakovanje | 8 ml | 4
| 17 | Kontrolna boja - Crvena | pakovanje | 8 ml | 4
| 18 | Kontrolna boje - Zelena | pakovanje | 8 ml | 4
| 19 | Kontrolna boje - Plave | pakovanje | 8 ml | 4
| 20 | Kontrola turbiditeta nivo 1 (Turbidity Control Level 1) | pakovanje | 8 ml | 4
| 21 | Kontrola turbiditeta nivo 2 (Turbidity Control Level 1 ) | pakovanje | 8 ml | 4
| 22 | Kalibracija turbiditeta (Turbidity Calibrator ) | pakovanje | 8 ml | 4
| Укупно за партију 75: |  |  |  |  | 6243000
Reagensi i potrošni materijal za fizičko hemijski pregled urina sa mikroalbuminom
| Редни број ставке | Назив ставке | Јединица мере | Величина паковања | Количина | Укупна процењена вредност
Партија 76 | 1 | Test trake za analizu urina- minimum 11 analiza ( 10 plus mikroalbumun) | komad | komad | 25000
| Укупно за партију 76: |  |  |  |  | 208750
Партија 77 | Reagensi i potrošni materijal za URISED, LABUMAT, URISED MINI Doc U READERLAB Pro/LabUReader Plus 2
| Редни број ставке | Назив ставке | Јединица мере | Величина паковања | Количина | Укупна процењена вредност
| 1 | Labstrips U11 | pakovanje | 150 komad | 450
| 2 | Cuvettes for Urised | pakovanje | 600 komad | 202
| 3 | Test tube 12 ml | pakovanje | 1 komad | 150000
| 4 | Liquichek urinanalysis control bilevel | pakovanje | 2x12 ml | 6
| 5 | Labstrips U11 Plus GL | pakovanje | 150 komad | 150
| 6 | MAS UA DIP Tube Control | pakovanje | 10x12 ml | 10
| Укупно за партију 77: |  |  |  |  | 17196348
Партија 78 | Reagensi i potrošni materijal za Insight U500
| Редни број ставке | Назив ставке | Јединица мере | Величина паковања | Количина | Укупна процењена вредност
| 1 | Trake za urin | pakovanje | 100 traka | 268
| 2 | Kontrola za urin trake -pozitivna | pakovanje | 2x5ml | 5
| 3 | Kontrola za urin trake -negativna | pakovanje | 2x5ml | 5
| Укупно за партију 78: |  |  |  |  | 140940
Партија 79 | Reagensi i potrošni materijal za MINDRAY EH 2050B PLUS
| Редни број ставке | Назив ставке | Јединица мере | Величина паковања | Количина | Укупна процењена вредност
| 1 | REAGENS A | pakovanje | 5L | 35
| 2 | REAGENS B | pakovanje | 5L | 50
| 3 | CLEANSER | pakovanje | 50ml | 30
| 4 | TRAKICE ZA URIN | pakovanje | 100 komad | 37
| Укупно за партију 79: |  |  |  |  | 2188200
Партија 80 | Reagensi i potrošni materijal za Urinski čitač traka CYBOW 300
| Редни број ставке | Назив ставке | Јединица мере | Величина паковања | Количина | Укупна процењена вредност
| 1 | CYBOW 10 M | pakovanje | 150traka | 23
| 2 | CYBOW 2GK | pakovanje | 100 traka | 2
| Укупно за партију 80: |  |  |  |  | 21401
Партија 81 | Reagensi i potrošni materijal za Nua 500 urin čitač
| Редни број ставке | Назив ставке | Јединица мере | Величина паковања | Количина | Укупна процењена вредност
| 1 | Nua 500 urin trake | pakovanje | 100 komadа | 120
| Укупно за партију 81: |  |  |  |  | 132000
Партија 82 | Reagensi i potrošni materijal za CombiScan 500
| Редни број ставке | Назив ставке | Јединица мере | Величина паковања | Количина | Укупна процењена вредност
| 1 | CombiScreen 11SYS PLUS | pakovanje | 100 komad | 100
| 2 | CombiScreen Dip Check | pakovanje | 2X15ml | 4
| Укупно за партију 82: |  |  |  |  | 322492
Партија 83 | Reagensi i potrošni materijal za Cobas 6500 (moduli u601, u701), Urinski analizator
| Редни број ставке | Назив ставке | Јединица мере | Величина паковања | Количина | Укупна процењена вредност
| 1 | Cobas u pack | pakovanje | 400 test tračica u pakovanju | 50
| 2 | Cobas u cuvette | pakovanje | 400 kiveta u pakovanju | 50
| 3 | Cobas u calibration strip | pakovanje | 25 kalibracionih tračica u bočici | 1
| 4 | Waste Box Carton | pakovanje | 30 komada u pakovanju | 5
| 5 | Sample probe cobas u 601 | pakovanje | 1 komad u pakovanju | 1
| 6 | Sample probe cobas u 701 | pakovanje | 1 komad u pakovanju | 1
| 7 | Reference Plate cobas u 601 | pakovanje | 1 komad u pakovanju | 1
| 8 | Reference cuvette cobas u 701 | pakovanje | 1 komad u pakovanju | 1
| 9 | Water Container | pakovanje | 1 komad u pakovanju | 1
| 10 | Liquid Waste Container | pakovanje | 1 komad u pakovanju | 1
| 11 | DEPROTEINIZER, 125 ML | pakovanje | 125ml | 1
| Укупно за партију 83: |  |  |  |  | 2217908.24
Партија 84 | Reagensi i potrošni materijal za Sysmex UC3500+UF4000 - Urinski analizator I Sysmex UF 500i
| Редни број ставке | Назив ставке | Јединица мере | Величина паковања | Количина | Укупна процењена вредност
| 1 | UF-CELLSHEATH (20 L) | pakovanje | 20 L | 500
| 2 | UF-CELLPACK SF (2 x 2,1 L) | pakovanje | 2 x 2,1 L | 40
| 3 | UF-CELLPACK CR (2 x 2,1 L) | pakovanje | 2 x 2,1 L | 40
| 4 | UF-Fluorocell SF (2 x 29 ml) | pakovanje | 2 x 29 ml | 50
| 5 | UF-Fluorocell CR (2 x 29 ml) | pakovanje | 2 x 29 ml | 50
| 6 | Cellcelan U (50 ml) | pakovanje | 50 ml | 50
| 7 | Meditape UC-9A (10 x 100 strips) | pakovanje | 10 x 100 strips | 200
| 8 | sG Calibrator (5 x 3 levels a 10 ml) | pakovanje | 5 x 3 levels a 10 ml | 17
| 9 | UF-Control (2 levels a 30 ml) | pakovanje | 2 levels a 30 ml | 60
| 10 | UC-Control (3 x 2 levels a 10 ml) | pakovanje | 3 x 2 levels a 10 ml | 20
| 11 | UF-CALIBRATOR 30ML | pakovanje | 30 ml | 4
| 12 | SAMPLE CUP CONICAL 4 ML (100 pcs) | pakovanje | 100 komad | 18
| 13 | UF II SHEATH | pakovanje | 20L | 35
| 14 | UF II PACK-SED | pakovanje | 2x2100 ml | 6
| 15 | UF II PACK-BAC | pakovanje | 2x2100 ml | 6
| 16 | UF II SEARCH-SED | pakovanje | 2x29 ml | 5
| 17 | UF II SEARCH-BAC | pakovanje | 2x25 ml | 5
| 18 | UF II CONTROL 2X47ML | pakovanje | 2x47 ml | 5
| Укупно за партију 84: |  |  |  |  | 33281841.02
Партија 85 | Reagensi i potrosni materijal za Uriscan PRO II
| Редни број ставке | Назив ставке | Јединица мере | Величина паковања | Количина | Укупна процењена вредност
| 1 | Trake Uriscan Pro gen 10 par | pakovanje | 100 | 1000
| 2 | Trake Uriscan Pro glu-ket | pakovanje | 50 | 80
| Укупно за партију 85: |  |  |  |  | 1810252
Партија 86 | Reagensi i potrošni materijal za fizičko hemijski pregled urina najmanje 9 analiza
| Редни број ставке | Назив ставке | Јединица мере | Величина паковања | Количина | Укупна процењена вредност
| 1 | Test trake za analizu urina- minimum 9 analiza | komad | komad | 20000
| Укупно за партију 86: |  |  |  |  | 73200
Партија 87 | Reagensi I potrošni materijal za fizičko hemijski pregled urina najmanje 11 analiza
| Редни број ставке | Назив ставке | Јединица мере | Величина паковања | Количина | Укупна процењена вредност
| 1 | Test trake za analizu urina - minimum 11 parametara (bez mikroalbumina) | komad | komad | 130000
| Укупно за партију 87: |  |  |  |  | 484900
Партија 88 | Reagensi i potrošni materijal za specifično fizičko hemijsko određivanje urina najmanje 10 analiza
| Редни број ставке | Назив ставке | Јединица мере | Величина паковања | Количина | Укупна процењена вредност
| 1 | Test trake za analizu urina - minimum 10 parametara | komad | komad | 3500
| Укупно за партију 88: |  |  |  |  | 12810
Партија 89 | Reagensi i potrošni materijal za specifično fizičko hemijsko određivanje urina 2 analize ( glukoza i ketoni )
| Редни број ставке | Назив ставке | Јединица мере | Величина паковања | Количина | Укупна процењена вредност
| 1 | Test trake za analizu urina sa glukoza i ketoni analizom | komad | komad | 4000
| Укупно за партију 89: |  |  |  |  | 17600
Партија 90 | Reagensi i potrošni materijal za aparat SIMENS RAPID POINT 500
| Редни број ставке | Назив ставке | Јединица мере | Величина паковања | Количина | Укупна процењена вредност
| 1 | Ketridž 400 analiza | pakovanje | 400 анализа | 202
| 2 | Ketridž 250 analiza | pakovanje | 250 анализа | 484
| 3 | Ketridž 100 analiza | pakovanje | 100 анализа | 202
| 4 | Wash/Waste ketridž | pakovanje | 1x4 | 644
| 5 | RapidQC Comlete,Level 1 | pakovanje | 1x2,5ml | 20
| 6 | RapidQC Comlete,Level 2 | pakovanje | 1x2,5ml | 20
| 7 | RapidQC Complete,Level 3 | pakovanje | 1x2,5ml | 20
| 8 | Kapilare za gasne analize,hepar.150ul | pakovanje | 250ком/pakovanje | 536
| 9 | Čep za kapilare | pakovanje | 500ком/pakovanje | 536
| 10 | Metalne iglice za kapilare | pakovanje | 250ком/pakovanje | 536
| 11 | Magnet z kapilare | pakovanje | 10ком/pakovanje | 1340
| 12 | Špric za gasne analize | pakovanje | 1/1ком | 3216
| 13 | Sample port | pakovanje | 1/1ком | 162
| 14 | Ketridž 750 | pakovanje | 750 анализа | 10
| 15 | Termo papir | komad | 10 ролни | 268
| Укупно за партију 90: |  |  |  |  | 74196768
Партија 91 | Reagensi i potrošni materijal za aparat Opti CCA-TS/2, Opti Medical
| Редни број ставке | Назив ставке | Јединица мере | Величина паковања | Количина | Укупна процењена вредност
| 1 | Opti CCA-TS2 Cassettes, E-CA type ili odgovarajuće | pakovanje | 25 test kaseta | 38
| 2 | Calibration gas | komad | 1 komad | 22
| 3 | Opti check, three levels | pakovanje | 30 komad ampula | 6
| 4 | Špric za gasne analize sa kalcijum balansiranim Li-heparinom | komad | 1 test | 670
| 5 | Kapilare za gasne analize | pakovanje | 100 kapilara | 536
| 6 | SRC Multy level cassettes | pakovanje | 1 komad | 10
| 7 | Hb - cal kaeta | pakovanje | 1 komad | 6
| 8 | Opti CCA-TS2 B - lac type | pakovanje | 25 testova | 6
| Укупно за партију 91: |  |  |  |  | 1846620
Партија 92 | Reagensi i potrošni materijal za aparat gasni analizator ABL80 Basic, ABL90 FLEX
| Редни број ставке | Назив ставке | Јединица мере | Величина паковања | Количина | Укупна процењена вредност
| 1 | Sensor cassette SC90 300analiza/30 dana | pakovanje | 300analiza | 80
| 2 | Sensor cassette SC90 600analiza/30 dana | pakovanje | 600analiza | 72
| 3 | Sensor cassette SC90 900analiza/30 dana | pakovanje | 900analiza | 128
| 4 | Solution Pack SP 80 (for BASIC) | komad | 1 komad | 34
| 5 | ABL90 FLEX Solution pack | komad | 1 komad | 564
| 6 | Thermal paper, 8 rolls | pakovanje | 8 rolni | 42
| 7 | thb Calibrator | pakovanje | 2mLx4 | 10
| 8 | Flush device | komad | špric sa crevom i adapterom | 4
| 9 | Inlet gasket | komad | komad | 10
| 10 | Senzor kaseta (SC 80 50/30 full + lac) | pakovanje | 50 analiza | 10
| 11 | Senzor kaseta (SC 80 300/15 full, no GLU , no qc3 | pakovanje | 300 analiza | 10
| 12 | Senzor kaseta (SC 80 100/60full) | pakovanje | 100 analiza | 10
| 13 | Senzor kaseta (SC 80 300/30 full, no glu, no qc3) | pakovanje | 300 analiza | 10
| 14 | Senzor kaeta (SC 80 300/60 BG/hct) | pakovanje | 300 analiza | 10
| 15 | Senzor kaseta (SC 80 50/60 full) | pakovanje | 50 analiza | 10
| 16 | Senzor kaseta (SC 80 300/30 bg/Hct no qc3) | pakovanje | 300 analiza | 10
| 17 | Senzor kaseta (SC 80 100/30 full + Lac for ABL 80 FLEX , BASIC) | pakovanje | 100 analiza | 50
| 18 | Senzor kaseta (SC 80 200/30 full+Lac for ABL 80 FLEX , BASIC) | pakovanje | 200 analiza | 10
| 19 | Solution Pack SP 80 (for FLEX) | komad | 1 | 10
| 20 | Solution Pack SP 80 (for BASIC+LAC) | komad | 1 | 10
| 21 | Printer Papir 6 rolls | pakovanje | 6 rolni | 10
| 22 | S7170 QUALICHEK, LEVEL 1 HEMATOCRIT AND METABOLITE | pakovanje | 30 ampula | 10
| 23 | S7430 QUALICHEK 4+ LEVEL 1 | pakovanje | 30 ampula | 10
| 24 | S7180QUALICHECK, level 2 Hematocrit and Metabolite | pakovanje | 30 ampula | 1
| 25 | S7450 QUALICHECK4+, level 3 | pakovanje | 30 ampula | 1
| 26 | S7440 QUALICHEK 4+ LEVEL 2 | pakovanje | 30 ampula | 108
| 27 | Senzor kaseta (SC90 1200/30) | pakovanje | 1200 analiza | 1
| 28 | Solution Pack SP90 XL | komad | 1 | 1
| 29 | ABL90 FLEX clot catcher, box off 250 pcs | pakovanje | 250 komada | 20
| 30 | Clintubes 80x140 mikrolit | pakovanje | 250 komada | 2
| 31 | Pico 70 22gx32 mm Arteribal blood sampler w. 22g x 32 mm needle, 1,5 ml | pakovanje | 100 komad | 10
| 32 | Pico 50 Arterial blood sampler, 2 ml | pakovanje | 100 komad | 10
| 33 | Safe Pico Arterial blood sampler | pakovanje | 100 komad | 10
| 34 | safeCLINITUBES plastic capillaries 100 µL | pakovanje | 250 komada | 57
| 35 | safeCLINITUBES plastic capillaries 85 µL | pakovanje | 250 komada | 2
| 36 | CLINITUBES 5 vials of 75 µL | pakovanje | 100 komada | 4
| Укупно за партију 92: |  |  |  |  | 76259000
Партија 93 | Reagensi i potrošni materijal za aparat Roche Cobas b 121
| Редни број ставке | Назив ставке | Јединица мере | Величина паковања | Количина | Укупна процењена вредност
| 1 | C1 Kalibracioni rastvor 1 | pakovanje | 2x1750 mL | 10
| 2 | C2 Kalibracioni rastvor 2 | pakovanje | 2x1200 mL | 10
| 3 | C3 Fluid pack 3 | pakovanje | 305 mL | 12
| 4 | Combitrol TS level 2 | pakovanje | 30x1,7 mL | 2
| 5 | Deproteinizer | pakovanje | 125ml | 4
| 6 | Capillary tubes | pakovanje | 4x 250 | 16
| 7 | Microsampler protect sterile | pakovanje | 50 komad | 120
| 8 | Ph micro electroda | komad | 1 | 4
| 9 | PO2 micro electroda | komad | 1 | 4
| 10 | PCO2 micro electroda | komad | 1 | 4
| 11 | Referentna micro electroda | komad | 1 | 4
| 12 | Na micro elektroda | komad | 1 | 2
| 13 | K micro electroda | komad | 1 | 2
| 14 | Ca micro electroda | komad | 1 | 2
| 15 | Cl micro electroda | komad | 1 | 2
| 16 | M-Con | komad | 1 | 8
| 17 | Printer papir | pakovanje | 10 komada | 10
| 18 | Servisni kit | komad | 1 | 4
| Укупно за партију 93: |  |  |  |  | 5498880
Партија 94 | Reagensi i potrošni materijal za aparat ESHWEILER
| Редни број ставке | Назив ставке | Јединица мере | Величина паковања | Количина | Укупна процењена вредност
| 1 | BGA 3 | pakovanje | 130 ml | 20
| 2 | BGA 4 | pakovanje | 130 ml | 20
| 3 | CAL 3 | pakovanje | 150 ml | 20
| 4 | CAL 4 | pakovanje | 150 ml | 20
| 5 | Kapilare za krvne gasove | pakovanje | 100 | 6
| 6 | Kontrola level I (acidosis) | pakovanje | 30x2 ml | 2
| 7 | Kontrola level II (Normal) | pakovanje | 30x2 ml | 2
| 8 | Kontrola level III (alcalosis) | pakovanje | 30x2 ml | 2
| 9 | Wash 2 | pakovanje | 32 | 10
| Укупно за партију 94: |  |  |  |  | 1247000
Партија 95 | Reagensi i potrošni materijal za gasni analizator model GEM Premier 3000, proizvođač Instrumentation Laboratory
| Редни број ставке | Назив ставке | Јединица мере | Величина паковања | Количина | Укупна процењена вредност
| 1 | GEM cartridge (75 analiza) | pakovanje | 75 | 2
| 2 | GEM cartridge (150 analiza) | pakovanje | 150 | 300
| 3 | GEM cartridge (300 analiza) | pakovanje | 300 | 166
| 4 | GEM cartridge (450 analiza) | pakovanje | 450 | 44
| 5 | GEM cartridge (600 analiza) | pakovanje | 600 | 2
| 6 | GEM cartridge IQM (75 analiza) | pakovanje | 75 | 46
| 7 | GEM cartridge IQM (150 analiza) | pakovanje | 150 | 10
| 8 | GEM cartridge IQM (300 analiza) | pakovanje | 300 | 12
| 9 | GEM cartridge IQM (450 analiza) | pakovanje | 450 | 2
| 10 | GEM cartridge IQM (600 analiza) | pakovanje | 600 | 2
| 11 | ContrIL 9 | pakovanje | 10x3x2ml | 6
| 12 | Термо папир | pakovanje | 1 | 26
| 13 | Capillary kit | pakovanje | 200 | 70
| 14 | Heparinizovani špricevi | pakovanje | 100 | 30
| 15 | CVP multipack | pakovanje | 4х5х2,5ml | 6
| Укупно за партију 95: |  |  |  |  | 51679572
Партија 96 | Reagensi i potrošni materijal za gasni analizator model GEM Premier 3500, proizvođač Instrumentation Laboratory
| Редни број ставке | Назив ставке | Јединица мере | Величина паковања | Количина | Укупна процењена вредност
| 1 | GEM cartridge IQM (75 analiza) | pakovanje | 75 | 2
| 2 | GEM cartridge IQM (150 analiza) | pakovanje | 150 | 98
| 3 | GEM cartridge IQM (300 analiza) | pakovanje | 300 | 4
| 4 | GEM cartridge IQM (450 analiza) | pakovanje | 450 | 16
| 5 | GEM cartridge IQM (600 analiza) | pakovanje | 600 | 2
| 6 | ContrIL 9 | pakovanje | 10x3x2ml | 4
| 7 | Термо папир | pakovanje | 1 | 92
| 8 | Capillary kit | pakovanje | 200 | 136
| 9 | Heparinizovani špricevi | pakovanje | 100 | 496
| 10 | CVP multipack | pakovanje | 4х5х2,5ml | 6
| Укупно за партију 96: |  |  |  |  | 20901460
Партија 97 | Reagensi i potrošni materijal za gasni analizator model GEM Premier 4000, proizvođač Instrumentation Laboratory
| Редни број ставке | Назив ставке | Јединица мере | Величина паковања | Количина | Укупна процењена вредност
| 1 | GEM cartridge IQM (75 analiza) | pakovanje | 75 | 26
| 2 | GEM cartridge IQM (150 analiza) | pakovanje | 150 | 4
| 3 | GEM cartridge IQM (300 analiza) | pakovanje | 300 | 140
| 4 | GEM cartridge IQM (450 analiza) | pakovanje | 450 | 130
| 5 | GEM cartridge IQM (600 analiza) | pakovanje | 600 | 130
| 6 | GEM CVP 1 with CO-Ox | pakovanje | 10x1,8ml | 72
| 7 | GEM CVP 2 with CO-Ox | pakovanje | 10x1,8ml | 76
| 8 | GEM CVP 3 Hematocrit | pakovanje | 10x1,8ml | 56
| 9 | GEM CVP 4 Hematocrit | pakovanje | 10x1,8ml | 56
| 10 | GEM CVP 5 Bilirubin | pakovanje | 10x1,8ml | 20
| 11 | ContrIL 9 | pakovanje | 10x3x2ml | 4
| 12 | Термо папир | pakovanje | 1 | 300
| 13 | Capillary kit | pakovanje | 200 | 40
| 14 | Heparinizovani špricevi | pakovanje | 100 | 20
| Укупно за партију 97: |  |  |  |  | 51716380
Партија 98 | Reagensi i potrošni materijal za gasni analizator GEM Premier 5000, proizvođač Instrumentation Laboratory
| Редни број ставке | Назив ставке | Јединица мере | Величина паковања | Количина | Укупна процењена вредност
| 1 | GEM cartridge IQM (75 analiza) | pakovanje | 75 | 2
| 2 | GEM cartridge IQM (150 analiza) | pakovanje | 150 | 2
| 3 | GEM cartridge IQM (300 analiza) | pakovanje | 300 | 6
| 4 | GEM cartridge IQM (450 analiza) | pakovanje | 450 | 20
| 5 | GEM cartridge IQM (600 analiza) | pakovanje | 600 | 20
| 6 | Thermal paper | pakovanje | 1 | 10
| 7 | Capillary kit | pakovanje | 200 | 36
| 8 | Heparinizovani špricevi | pakovanje | 100 | 36
| 9 | GEM CVP 5 Bilirubin | pakovanje | 10x3x2ml | 1
| Укупно за партију 98: |  |  |  |  | 7196600
Партија 99 | Reagensi i potrošni materijal za aparat STAGO STA Compact
| Редни број ставке | Назив ставке | Јединица мере | Величина паковања | Количина | Укупна процењена вредност
| 1 | STA - CUVETTES | pakovanje | 6000 komad | 40
| 2 | STA - CLEANER SOLUTION | pakovanje | 15 test | 88
| 3 | STA - LIQUID FIB | pakovanje | 960 test | 48
| 4 | STA- CaCl2 0,025M | pakovanje | 360 test | 18
| 5 | STA - COAG CONTROL N+P | pakovanje | 12x12x1 mL | 54
| 6 | STA - CEPHASCREEN 4 | pakovanje | 12x4 mL | 68
| 7 | STA - LIATEST D-DI PLUS | pakovanje | 6x6mL 6x5mL | 106
| 8 | STA - LIATEST CONTROL N+P | pakovanje | 12x12x1 mL | 24
| 9 | STA - DESORB U | pakovanje | 24x15 mL | 110
| 10 | STA - NEOPTIMAL 5 | pakovanje | 6x5 mL | 56
| 11 | STA - OWREN COLLER | pakovanje | 24x15 mL | 20
| 12 | STA - LIQUID ANTI-Xa 4 | pakovanje | 6x4 mL | 12
| 13 | STA - RIVAROXABAN CALIBRATOR | pakovanje | 3x4x1mL | 4
| 14 | STA - RIVAROXABAN CONTROL | pakovanje | 6 | 4
| 15 | STA Multi Hep Calibrator | pakovanje | 4x5x1mL | 4
| 16 | STA Staclot APC R | pakovanje | 4x2mL | 4
| 17 | Liatest Control D-Dimer N+P | pakovanje | 2 x 12 x 1 ml | 6
| 18 | STA Apixaban Calibrator | pakovanje | 3x4x1mL | 4
| 19 | STA Apixaban Control | pakovanje | 3x2x1mL | 4
| 20 | STA Quality HNF/UFH | pakovanje | 6x2x1mL | 4
| 21 | STA Quality HBPM/LMWH | pakovanje | 6x2x1mL | 8
| 22 | STA Stachrom AT III 3 | pakovanje | 4 X 3 ml | 22
| 23 | STA SYSTEM CONTROL N+P | pakovanje | 12x2x1mL | 8
| 24 | STA UNICALIBRATOR | pakovanje | 6 x 1 ml | 4
| 25 | K-AssayF XIII-set | pakovanje | 2x9.5mL 1x6mL | 4
| 26 | K-AssayF XIII-Calibrator | pakovanje | 5x1 mL 1x40 mL | 4
| 27 | K-AssayF XIII-Coagulation Control | pakovanje | 5x2x0.5 mL | 4
| 28 | STA -NEOPTIMAL 10 | pakovanje | 12x10 mL | 62
| 29 | STA - Staclot DRVV Screen 2 | pakovanje | 12x2ml | 8
| 30 | STA - Staclot DRVV Confirm | pakovanje | 12x2ml | 4
| 31 | PTT - LA | pakovanje | 6x2 mL | 6
| 32 | STA Control LA 1+2 | pakovanje | 3x2x1mL | 4
| 33 | STA-Staclot Protein C1 | pakovanje | 6x1 mL | 22
| 34 | Stic Expert HIT 5 | pakovanje | 1x5 | 18
| 35 | STA-Liatest FM | pakovanje | 6x4mL 6x2mL | 6
| 36 | STA-FM Calibrator | pakovanje | 2x5x1mL | 4
| 37 | STA-FM Control | pakovanje | 6x2x1mL | 4
| 38 | STA-Thrombin 2 | pakovanje | 12x2ml | 6
| 39 | STA-Liatest VWF:Ag | pakovanje | 4x5mL | 4
| 40 | STA VWF:Ag Calibrator | pakovanje | 6x1mL | 4
| 41 | STA-C.K. Prest 5 | pakovanje | 6x5mL | 4
| 42 | STA ECA II | pakovanje | 2x3.5+2x2+2x2 ml | 4
| 43 | STA Dabigatran Cal. | pakovanje | 5x2x1 ml | 4
| 44 | STA Dabigatran Control | pakovanje | 2x3x1 ml | 4
| Укупно за партију 99: |  |  |  |  | 41239654
Партија 100 | Laboratorijski testovi i reagensi za aparat Abbott RT PCR m2000sp i m2000rt
| Редни број ставке | Назив ставке | Јединица мере | Величина паковања | Количина | Укупна процењена вредност
| 1 | Abbott RealTime CMV amplification reagent kit | pakovanje | (4x24)/96 analiza | 12
| 2 | Abbott RealTime CMV Control Kit | pakovanje | (8x2x0,9ml) | 8
| 3 | Abbott RealTime CMV Calibrator Kit | pakovanje | (12x2x0,9ml) | 8
| 4 | Abbott RealTime HBV amplification reagent kit | pakovanje | (4x24)/96 analiza | 20
| 5 | Abbott RealTime HBV Control Kit | pakovanje | (8x3x1,3ml) | 8
| 6 | Abbott RealTime HBV Calibrator Kit | pakovanje | (12x2x1,3ml) | 8
| 7 | Abbott RealTime HCV amplification reagent kit | pakovanje | (4x24)/96 analiza | 20
| 8 | Abbott RealTime HCV Control Kit | pakovanje | (8x3x1,3ml) | 12
| 9 | Abbott RealTime HCV Calibrator Kit | pakovanje | (12x2x1,3ml) | 8
| 10 | Abbott RealTime HCV Genotype II Amplification Reagent Kit | pakovanje | 24 analize | 12
| 11 | Abbott RealTime HCV Genotype II Control Kit | pakovanje | (4x2x1,3ml) | 8
| 12 | Abbott RealTime HIV amplification reagent kit | pakovanje | (4x24)/96 analiza | 56
| 13 | Abbott RealTime HIV Control Kit | pakovanje | (8x3x1,8ml) | 12
| 14 | Abbott RealTime HIV Calibrator Kit | pakovanje | (12x2x1,8ml) | 20
| 15 | Abbott RealTime High-Risk HPV Amplification Kit | pakovanje | (4x24)/96 analiza | 8
| 16 | Abbott RealTime High Risk HPV Control Kit | pakovanje | (12x2x0,5ml) | 2
| 17 | HPV cervi collect brushes | pakovanje | 500 analiza | 2
| 18 | Abbott Proteinase K | pakovanje | (4x24x)/96 analiza | 44
| 19 | DNA sample preparation KIT | pakovanje | (4x24)/96 analiza | 48
| 20 | RNA sample preparation KIT | pakovanje | (4x24)/96 analiza | 56
| 21 | 1000 μL Pipette Tip | pakovanje | (10x96) | 208
| 22 | 200 μl Pipette Tip | pakovanje | (10x96) | 54
| 23 | Reaction Vessels | pakovanje | (4x500)/1000 analiza | 36
| 24 | 200ml Reagent Vessels | pakovanje | (15x6)/15 analiza | 36
| 25 | 96 Deep well plate | pakovanje | 32 analize | 26
| 26 | 96 Optical Reaction plates | pakovanje | 40 analiza | 26
| 27 | Optical adhesive cover | pakovanje | 50 analiza | 30
| 28 | Master mix Tubs | pakovanje | 150 | 2
| 29 | Biohazard bags | pakovanje | 50 | 2
| 30 | (Abbott RealTime MTB Amplification Reagent Kit 96 tests) | pakovanje | 96 testova | 2
| 31 | Abbott RealTime MTB RIF/INH Resistance Control Kit 8 tests | pakovanje | 8 testova | 2
| 32 | Abbott RealTime MTB Control Kit 8 tests | pakovanje | 8 testova | 2
| 33 | Abbott real time EBV calibrator kit | pakovanje | 24 testa | 2
| 34 | Abbott real time EBV reagent kit | pakovanje | 96 testova | 2
| 35 | тестови за одређивање генотипске резистенције HIV-a(ViroSeq HIV 1 Genotyping Kit 48 t) | pakovanje | 48 testova | 8
| 36 | ViroSeq Sequencing Consumables Pack | pakovanje | 96 testova | 2
| 37 | Clean up kit | pakovanje | 96 testova | 2
| 38 | Abbott RealTime MTB RIF/INH Resistance Amplification Reagent Kit | pakovanje | 96 testova | 2
| Укупно за партију 100: |  |  |  |  | 134786640
Партија 101 | Reagensi i potrošni materijal za aparat ABL 800 proizvođač Radiometer
| Редни број ставке | Назив ставке | Јединица мере | Величина паковања | Количина | Укупна процењена вредност
| 1 | Inlet gasket (ABL 800) | komad | 1 komad | 4
| 2 | S 1820 calibration solution 1, 200 ml, for ABL 800 FLEX | pakovanje | 200 ml | 30
| 3 | kontrola za ABL800 S7745 AutoCheck 5+, level 1 YELLOW box | kutija | 30 ampula | 1
| 4 | kontrola za ABL800 S7745 AutoCheck 5+, level 2 YELLOW box | kutija | 30 ampula | 1
| 5 | kontrola za ABL800 S7745 AutoCheck 5+, level 3 YELLOW box | kutija | 30 ampula | 1
| 6 | S 1830 calibration solution 2, 200 ml, for ABL 800 FLEX | pakovanje | 200 ml | 20
| 7 | S 4980 rinse solution 2, 600 ml, for ABL 800 FLEX | pakovanje | 600 ml | 140
| 8 | calibration gas 1, 34 bar on board gas bottle | pakovanje | 1 komad | 4
| 9 | calibration gas 2, 34 bar on board gas bottle | pakovanje | 1 komad | 4
| 10 | D711 ref membrane box (4 units) | pakovanje | 4x1 komad | 4
| 11 | D798 p O2 membrane box (4 units) | pakovanje | 4x1 komad | 4
| 12 | D788 pCO2 membrane box (4 units) | pakovanje | 4x1 komad | 4
| 13 | D722 K membrane box (4 units) | pakovanje | 4x1 komad | 4
| 14 | D755 Na membrane box (4 units) | pakovanje | 4x1 komad | 4
| 15 | D744 Cl membrane box (4 units) | pakovanje | 4x1 komad | 4
| 16 | D733 Ca membrane box (4 units) | pakovanje | 4x1 komad | 6
| 17 | D7077 lac membrane box (4 units) | pakovanje | 4x1 komad | 4
| 18 | E 1001 reference elektrode | pakovanje | 1 komad | 4
| 19 | E 777 pH elektrode | pakovanje | 1 komad | 4
| 20 | E799 p O2 elektrode | pakovanje | 1 komad | 4
| 21 | E788 p CO2 elektrode | pakovanje | 1 komad | 4
| 22 | E722 K elektrode | pakovanje | 1 komad | 4
| 23 | E755 Na elektrode | pakovanje | 1 komad | 4
| 24 | E744 Cl elektrode | pakovanje | 1 komad | 4
| 25 | E733 Ca elektrode | pakovanje | 1 komad | 4
| 26 | E7077 lactate elektrode | pakovanje | 1 komad | 8
| 27 | Clot catcher 24 box of 250 pcs | pakovanje | 1 komad | 10
| 28 | S5332 clening solution for electrolit analyses 100 ml | pakovanje | 100 ml | 10
| 29 | S8375 cleaning solution with additive | pakovanje | 175 ml | 1
| 30 | S5362 hypochlorite sol. | pakovanje | 100 ml | 4
| 31 | Pump tubink | pakovanje | 1 komad | 4
| 32 | Clintubes 80 x 140 mikrolit | pakovanje | 250 x 140 mikrolit | 14
| 33 | Safe Clintubes plastic capilaries 100 mikrolit, 1 vial of 250 units | pakovanje | 250 x 100 mikrolit | 8
| 34 | Safe Clintubes plastic capilaries 85 mikrolit, 1 vial of 250 units | pakovanje | 250 x 85 mikrolit | 6
| 35 | Clintubes 5 vial of 75 units, 100 mikrolit | pakovanje | 375x100 mikrolit | 6
| 36 | Pico 70 22g x 32 mm Arterial blood sampler w. 22g x 32 mm needle, 1,5 ml | pakovanje | 100 komad | 2
| 37 | Pico 50 Arterial blood sampler, 2 ml | pakovanje | 100 komad | 6
| 38 | Safe Pico Arterial blood sampler | pakovanje | 100 komad | 2
| 39 | D7066 glucose membrane box (4 units) | pakovanje | 4x1 komad | 1
| Укупно за партију 101: |  |  |  |  | 12807690
Партија 102 | Laboratorijski testovi i reagensi za aparat ADVIA CENTAUR CP, proizvođača Siemens Healthcare Diagnostics GmbH
| Редни број ставке | Назив ставке | Јединица мере | Величина паковања | Количина | Укупна процењена вредност
| 1 | Advia Centaur HbSAg II | pakovanje | 1 readypack / 200 tests | 12
| 2 | Advia Centaur Anti-HCV | pakovanje | 1 readypack / 200 tests | 12
| 3 | Advia Centaur HIV Ag/Ak combo | pakovanje | 1 readypack / 100 tests | 20
| 4 | Advia Centaur Syphilis | pakovanje | 1 readypack / 200 tests | 10
| 5 | Advia Centaur HbSAg II control | pakovanje | 2x2x10 mL | 10
| 6 | Advia Centaur Anti-HCV control | pakovanje | 2x2x7 mL | 10
| 7 | Advia Centaur HIV Ag/Ak combo control | pakovanje | 4x2x2,5 mL | 12
| 8 | Advia Centaur Syphilis control | pakovanje | 2x2x7 mL | 10
| 9 | WASH 1 | pakovanje | 2x1500 mL | 16
| 10 | PW3 | pakovanje | 50 mL | 6
| 11 | APW1 | pakovanje | 2 x 25 mL | 6
| 12 | LM2-062 CENTAUR REAGENS A+ B | pakovanje | 2x1500 mL / 5000 tests | 12
| 13 | LM2-064 CENTAUR TIPS A | pakovanje | 6480 komad | 4
| 14 | LM2-066 CENTAUR CUVETTE A | pakovanje | 3000 pieces | 10
| 15 | LM2-067 CENTAUR CLEANING SOLUTION | pakovanje | 12 bottles | 14
| 16 | ADVIA Centaur Anti-HAV IgM | pakovanje | 1 readypack / 100 tests | 4
| 17 | ADVIA Centaur Anti-HAV Total | pakovanje | 1 readypack / 100 tests | 4
| 18 | ADVIA Centaur Anti-HBc Total | pakovanje | 1 readypack / 200 tests | 4
| 19 | ADVIA Centaur Anti-HBe | pakovanje | 1 readypack / 50 tests | 4
| 20 | ADVIA Centaur Anti-HBs 2 | pakovanje | 1 readypack / 200 tests | 4
| 21 | ADVIA Centaur HBsAg Confirmatory assay | pakovanje | 1 readypack / 100 tests | 4
| 22 | ADVIA Centaur Herpes‐1 IgG Assay | pakovanje | 1 readypack / 100 tests | 4
| 23 | ADVIA Centaur Herpes‐2 IgG Assay | pakovanje | 1 readypack / 100 tests | 4
| 24 | ADVIA Centaur Anti-HIV 1/O/2 enhanced | pakovanje | 1 readypack / 200 tests | 4
| 25 | ADVIA Centaur Anti-Rubella IgG | pakovanje | 1 readypack / 100 tests | 4
| 26 | ADVIA Centaur Anti-Rubella IgM | pakovanje | 1 readypack / 50 tests | 4
| 27 | ADVIA Centaur Anti-Toxoplasma IgG | pakovanje | 1 readypack / 100 tests | 4
| 28 | ADVIA Centaur Anti-HAV IgM Control | pakovanje | 2x2x7 mL | 2
| 29 | ADVIA Centaur Anti-HAV Total Control | pakovanje | 2x2x7 mL | 2
| 30 | ADVIA Centaur Anti-HBc Total Control | pakovanje | 2x2x7 mL | 2
| 31 | ADVIA Centaur Anti-HBe Control | pakovanje | 2x2x10 mL | 2
| 32 | ADVIA Centaur Anti-HBs2 Control | pakovanje | 2x2x10 mL | 2
| 33 | ADVIA Centaur Anti-HIV 1/O/2 enhanced Control | pakovanje | 3x2x7 mL | 2
| 34 | ADVIA Centaur Herpes‐1 IgG Quality Control | pakovanje | 2 x 7 mL | 2
| 35 | ADVIA Centaur Herpes‐2 IgG Quality Control | pakovanje | 2 x 7 mL | 2
| 36 | Advia Centaur Rub G quality control material | pakovanje | 3x2x2.7 ml | 2
| 37 | Advia Centaur Rub M quality control material | pakovanje | 2x2x2.7 ml | 2
| 38 | Advia Centaur Toxo G quality control material | pakovanje | 2x2x2.7 ml | 2
| Укупно за партију 102: |  |  |  |  | 7724316.3
Партија 103 | Laboratorijski testovi i reagensi za automatski imunohemijski analizator ALEGRIA
| Редни број ставке | Назив ставке | Јединица мере | Величина паковања | Количина | Укупна процењена вредност
| 1 | Anti-helicobacter Pylori IgA | pakovanje | 24 | 32
| 2 | Anti-helicobacter Pylori IgG | pakovanje | 24 | 32
| 3 | Anti-Chlamydia pneumoniae IgM | pakovanje | 24 | 32
| 4 | Anti-Chlamydia pneumoniae IgA | pakovanje | 24 | 32
| 5 | Anti-Chlamydia pneumoniae IgG | pakovanje | 24 | 32
| 6 | Anti-Mycoplasma pneumoniae IgM | pakovanje | 24 | 32
| 7 | Anti-Mycoplasma pneumoniae IgA | pakovanje | 24 | 32
| 8 | Anti-Mycoplasma pneumoniae IgG | pakovanje | 24 | 32
| 9 | Flush Raitine Solution (a 20ml) "ili odgovarajući" | pakovanje | 20 mL | 32
| 10 | Alegria Positive Control | pakovanje | 24 | 32
| 11 | Anti HSV-1 IgM a-24T | pakovanje | 24 | 32
| 12 | Anti HSV-2 IgM a-24T | pakovanje | 24 | 32
| 13 | Anti Mumps virus IgM a-24T | pakovanje | 24 | 32
| 14 | Anti Mumps virus IgG a-24T | pakovanje | 24 | 32
| 15 | Parvo B19 a-24T | pakovanje | 24 | 32
| 16 | VZV IgM a-24T | pakovanje | 24 | 32
| 17 | VZV IgG a-24T | pakovanje | 24 | 32
| 18 | EBV-VCA IgG a-24T | pakovanje | 24 | 32
| 19 | MEASLES IgM a- 24T | pakovanje | 24 | 32
| 20 | MEASLES IgG a-24T | pakovanje | 24 | 32
| 21 | Anti-HSV-1/2 IgG Liquor a-24T | pakovanje | 24 | 32
| 22 | Anti-VZV IgG Liquor a-24T | pakovanje | 24 | 32
| 23 | Anti-EBV (VCA) IgM | pakovanje | 24 | 14
| 24 | Anti-EBV (EBNA-1) IgG | pakovanje | 24 | 10
| 25 | Anti-HSV-1 IgG | pakovanje | 24 | 6
| 26 | Anti-HSV-2 IgG | pakovanje | 24 | 8
| 27 | Anti-HSV-1/2 IgM | pakovanje | 24 | 10
| Укупно за партију 103: |  |  |  |  | 12698542.08
Партија 104 | Laboratorijski reagensi i prateće hemikalije za bojenje po Gramu za aparat AEROSPRAY
| Редни број ставке | Назив ставке | Јединица мере | Величина паковања | Количина | Укупна процењена вредност
| 1 | Gram Reagent A: Decolorizer with Safranine 500ml | pakovanje | 500 ml | 14
| 2 | Gram Reagent B: Iodine 500 ml | pakovanje | 500 ml | 14
| 3 | Gram Reagent C: Crystal Violet 500 ml | pakovanje | 500 ml | 14
| 4 | Nozzle Cleaninig Solution Concentrate 250 ml | pakovanje | 250 ml | 4
| Укупно за партију 104: |  |  |  |  | 181600
Партија 105 | Laboratorijski reagensi i prateće hemikalije za bojenje po Gramu aparat Previ Color Gram
| Редни број ставке | Назив ставке | Јединица мере | Величина паковања | Количина | Укупна процењена вредност
| 1 | ACETONE FUCHSINA | pakovanje | 500 mL | 26
| 2 | IODINE-B | pakovanje | 500 mL | 26
| 3 | CRYSTAL VIOLET-C | pakovanje | 500 mL | 26
| 4 | NOZZLE CLEANING SOLUTION | pakovanje | 2,5 L | 2
| Укупно за партију 105: |  |  |  |  | 386764
Партија 106 | Laboratorijski testovi i reagensi za aparat BactAlert 3D 60, BactAlert 3D 120, BactAlert 3D 240, BactAlert VIRTUO
| Редни број ставке | Назив ставке | Јединица мере | Величина паковања | Количина | Укупна процењена вредност
| 1 | Bočice za hemokulturu aerobne (FA), anaerobne ( FN) i i pedijatrijske (PF) (sa inhibitorom antibiotika) | pakovanje | 100 komada | 1024
| 2 | BACT/ALERT MP BOČICE | pakovanje | 100 | 2
| 3 | MB/BacT Antibiotik Supplement Kit | pakovanje | 100 bočica | 2
| 4 | BacT/ALERT Reflectancia Standards | pakovanje | 2 kontrole/pakovanje | 2
| 5 | Аirway needles | pakovanje | 100 | 348
| Укупно за партију 106: |  |  |  |  | 177608040
Партија 107 | Potrošni materijal za aparat Bactec 9050/9120/9240/FX40/MGIT960
| Редни број ставке | Назив ставке | Јединица мере | Величина паковања | Количина | Укупна процењена вредност
| 1 | HEMOKULTURE za odrasle, AErobne | pakovanje | 50 komad/pakovanje | 212
| 2 | HEMOKULTURE dečije | pakovanje | 50 komad/pakovanje | 160
| 3 | HEMOKULTURE za odrasle, Anaerobne | pakovanje | 50 komad/pakovanje | 192
| 4 | Bactec PLUS aerobic, PLUS Anaerobic/ LYTHIC/MYCOSIS/ PEDS PLUS ili BACTEC STANDARD Aerobic/Anaerobic za aparat BACTEC 9240 | pakovanje | 50 | 292
| 5 | Течна подлога | pakovanje | 100 komadа | 74
| 6 | Одговарајући антибактеријски додатак за течне подлоге из тачке 1 | pakovanje | 1 pakovanje се користи за 100 подлога | 74
| 7 | SIRE кит | pakovanje | 1 pakovanje се користи за 40 подлога | 12
| 8 | PZA кит | pakovanje | 1 pakovanje се користи за 50 подлога | 10
| 9 | PZA MEDIUM | pakovanje | 25 китова | 20
| 10 | Calibrator kit MGIT | pakovanje | 1 | 4
| 11 | MGIT TB ID test | pakovanje | 25 тестова | 30
| 12 | BD Taxo™ - TB Niacin Test Strips a 25, "ili odgovarajući" | pakovanje | 25/1 | 6
| 13 | BD Taxo™ - TB Niacin Test Control a 1 "ili odgovarajući" | pakovanje | 50/1 | 6
| 14 | BD MGIT™ - Tubes a 100 "ili odgovarajući" | pakovanje | 100/1 | 6
| 15 | BD MGIT OADC Enrichment | pakovanje | za 100 testova | 4
| 16 | BD MGIT PANTA Antibiotic Mixture | pakovanje | za 100 testova | 4
| 17 | BBL MycoPrep Reagent | pakovanje | 1 | 30
| 18 | BD Difco Lowenstern Base | pakovanje | 500 gr | 2
| 19 | BD Lowenstein Jensen Medium Slants | pakovanje | 100 подлога | 180
| 20 | Bactec FOS Culture supplements kit | pakovanje | Kit | 6
| Укупно за партију 107: |  |  |  |  | 44617500
Партија 108 | Reagensi i potrošni materijal za fizičko hemijski pregled urina 9 analiza
| Редни број ставке | Назив ставке | Јединица мере | Величина паковања | Количина | Укупна процењена вредност
| 1 | Test trake za analizu urina- minimum 9 analiza | pakovanje | 100 | 20000
| Укупно за партију 108: |  |  |  |  | 73200
Партија 109 | Laboratorijski testovi i reagensi za aparat QUICK FISH BC / BIOLOGIST
| Редни број ставке | Назив ставке | Јединица мере | Величина паковања | Количина | Укупна процењена вредност
| 1 | Set Staphylococcus QuickFish BC kit (50 testova za IVD) | pakovanje | (50 testova za IVD), pakovanje 1/50 | 2
| 2 | Set Enterococcus QuickFish BC kit (25 testova za IVD) | pakovanje | (25 testova za IVD), pakovanje 1/25 | 2
| 3 | Set Gram – Negative QuickFish BC kit (25 testova za IVD) | pakovanje | (25 testova za IVD), pakovanje 1/25 | 2
| 4 | Candida QuickFish BC kit (25 testova za IVD) | pakovanje | (25 testova za IVD), pakovanje 1/25 | 2
| Укупно за партију 109: |  |  |  |  | 1325000
Партија 110 | Laboratorijski testovi i reagensi za aparat COBAS E411/NAP
| Редни број ставке | Назив ставке | Јединица мере | Величина паковања | Количина | Укупна процењена вредност
| 1 | Kvanitativno određivanje HBsAgII (Elecsys HBsAg II quant II) | pakovanje | 100 testova (kalibrator uključen) | 10
| 2 | PreciControl HBsAg II quant II | pakovanje | 15 x 1.3 mL | 4
| 3 | CLEANCELL E2010/E411 | pakovanje | 6 x 380 mL | 4
| 4 | PROCELL E2010/E411 | pakovanje | 6 x 380 mL | 4
| 5 | SYS CLEAN/ISE CLEANING SOLUTION | pakovanje | 5 x 100 mL | 2
| 6 | SYS WASH | pakovanje | 1 komad | 2
| 7 | ASSAY TIPS E2010/E411 | pakovanje | 30 x 120 komada | 2
| 8 | ASSAY CUPS E2010/E411 | pakovanje | 60 x 60 komada | 2
| 9 | CLEAN LINER E2010/E411 | pakovanje | 1 x 14 kesa | 2
| 10 | CALSET VIALS | pakovanje | 2 x 56 komada | 2
| 11 | CONTROLSET VIALS | pakovanje | 2 x 56 komada | 2
| 12 | SAMPLE CUPS | pakovanje | 5000 komada | 2
| 13 | KIT MAINTENANCE 2010/e411 6 month | pakovanje | 1 komad | 2
| Укупно за партију 110: |  |  |  |  | 941143.56
Партија 111 | Laboratorijski testovi i reagensi za aparat COBAS c4800 / RT PCR
| Редни број ставке | Назив ставке | Јединица мере | Величина паковања | Количина | Укупна процењена вредност
| 1 | Testovi za RT PCR za HIV za aparat COBAS c4800 ili odgovarajući (detekcioni limit 12-15 IU/ml,automatizovana ekstrakcija, KIT COBAS 4800 HIV-1 120T CE-IVD) * | pakovanje | 120 | 60
| 2 | RT PCR za CMV za aparat COBAS c4800 ili odgovarajući (KIT COBAS 4800 CMV 120T CE-IVD) | pakovanje | 120 | 10
| 3 | RT PCR za HBV za aparat COBAS c4800 ili odgovarajući (KIT COBAS 4800 HBV 120T CE-IVD) | pakovanje | 120 | 36
| 4 | RT PCR za kvantitativni HCV za aparat COBAS c4800 ili odgovarajući (KIT COBAS 4800 HCV 120T CE-IVD) *detekcioni limit 12-15 IU/ml,automatizovana ekstrakcija | pakovanje | 120 | 42
| 5 | RT PCR za kvalitativni HCV - GENOTIP HCV -za aparat COBAS c4800 ili odgovarajući (KIT COBAS 4800 HCV GT 120T CE-IVD) * | pakovanje | 120 | 12
| 6 | KIT COBAS 4800 HXV CONTROLS 10T CE-IVD | pakovanje | 3x(10x0,75mL) | 90
| 7 | Tip CORE TIPS with Filter,1ml | pakovanje | Kutija sa 480 tipsova | 576
| 8 | AD-plate 0.3ml | pakovanje | a 1komad | 500
| 9 | Reagent reservoir 50ml | pakovanje | a 2komad | 1000
| 10 | Reagent reservoir 200ml | pakovanje | a 1komad | 1000
| 11 | Extraction Plate 2.0ml | pakovanje | a 1komad | 400
| 12 | KIT cobas 4800 SYS WASH BUFFER 960T IVD | pakovanje | 10 x 200 mL | 76
| 13 | KIT COBAS 4800 SAMPLE PREP 2 960T CE-IVD | pakovanje | 10x16mL+10x17mL | 76
| 14 | KIT COBAS 4800 LYSIS 2 960T CE-IVD | pakovanje | 10x1mL+10x84mL | 76
| 15 | Kontrola za HCV genotip - KIT Cobas 4800 HCV GT CTLS 10 T CE-IVD | pakovanje | 2x(10x0,75ml) | 8
| 16 | Kontrola za CMV - Cobas 4800 CMV CONTROLS 10 T CE-IVD | pakovanje | 3x(10x0,75ml) | 8
| 17 | Waste Bag large | pakovanje | 50 komada | 8
| 18 | Waste chute | pakovanje | 10 komada | 8
| Укупно за партију 111: |  |  |  |  | 94387253.08
Партија 112 | Laboratorijski testovi i reagensi za aparat CY FLOW PARTEC
| Редни број ставке | Назив ставке | Јединица мере | Величина паковања | Количина | Укупна процењена вредност
| 1 | CD4 easy count kit, Reagent kit for CD4+T-cell counting | pakovanje | 100 testova | 34
| 2 | Sheath Fluid 5l | pakovanje | 5L | 84
| 3 | Decontamination Solution | pakovanje | 250 ml | 22
| 4 | Cleaning Solution | pakovanje | 250ml | 22
| 5 | Hypochlorite Solution | pakovanje | 250ml | 22
| 6 | Sample tubes 3.5ml | pakovanje | 500 komada | 6
| Укупно за партију 112: |  |  |  |  | 3992994
Партија 113 | Laboratorijski testovi i reagensi za aparat BD FACSCanto II
| Редни број ставке | Назив ставке | Јединица мере | Величина паковања | Количина | Укупна процењена вредност
| 1 | Falcon 5mL Round Bottom Polystyrene Test Tube, with Snap Cap, Sterile, 125/Pack, 1000/Case | pakovanje | 1000 komad | 4
| 2 | BD FACSRinse | pakovanje | 5 l | 16
| 3 | BD FACSDiva CS&T CE-IVD Beads | pakovanje | 50 | 10
| 4 | BD FACS Lysing Solution | pakovanje | 100 ml | 6
| 5 | BD CellFIX (10xConcentrate) | pakovanje | 50 ml | 4
| 6 | Mouse IgG1 FITC | pakovanje | 100 μg | 2
| 7 | Mouse IgM FITC | pakovanje | 100 μg | 2
| 8 | Mouse IgG1 PE | pakovanje | 100 μg | 2
| 9 | Mouse IgG1 APC | pakovanje | 100 μg | 2
| 10 | MS IgG1 Isotype Control PerCP- Cy5.5 | pakovanje | 50 testova | 2
| 11 | MS IgG1 KappaIsotype Control APC-H7 MAB | pakovanje | 0,1 mg | 2
| 12 | Mouse IgG1,k (Unknow specificity) Pacific Blue | pakovanje | 0,1 mg | 2
| 13 | MS IgG1 Isotype Control ALEXA 488 FTM | pakovanje | 50 testova | 2
| 14 | MS IgG1 Isotype Control Horizon V450 MAB | pakovanje | 0,1 mg | 2
| 15 | MS IgG1 KappaIsotype Control PE-Cy7 | pakovanje | 50 μg | 2
| 16 | BD CellWASH | pakovanje | 5 l | 4
| 17 | BD Multitest 6-color TBNK reagent | pakovanje | 50 testova | 4
| 18 | BD FC Beads 8-Color Kit | pakovanje | 5 testova | 4
| 19 | BD OneFlow Setup Beads | pakovanje | 25 testova | 4
| 20 | PBS (Phosphate Buffered Saline) | pakovanje | 500 ML | 4
| 21 | BD 552843, Anti-Mouse Ig, κ/Negative Control (FBS) Compensation Particles Set, RUO | pakovanje | 2 x 6 ml | 6
| 22 | BD 559123, Rainbow Calibration Particles (8 peaks), 3.0 - 3.4 μm, RUO | pakovanje | 5 ml | 2
| 23 | CD38-APCH7, klon HB7, RUO | pakovanje | 100 testova | 2
| 24 | CD45-V450, klon 2D1, RUO | pakovanje | 100 testova | 2
| 25 | BD 352235 Tubes with round bottom cell-stainer cap, 500 komada | pakovanje | 500 komada | 2
| 26 | BD 352360 Cell stainer, 100um, 50 komada | pakovanje | 50 komada | 2
| 27 | BD FACSFlow Sheat Fluid | pakovanje | 20L | 4
| 28 | CD10 PE RUO (GMP) | pakovanje | 50 testova | 4
| 29 | CD11C APC | pakovanje | 100 testova | 4
| 30 | CD19 APC-H7 | pakovanje | 100 testova | 4
| 31 | CD20 APC | pakovanje | 100 testova | 4
| 32 | CD200 PE | pakovanje | 50 testova | 6
| 33 | CD21 APC | pakovanje | 100 testova | 6
| 34 | CD22 APC | pakovanje | 100 testova | 2
| 35 | CD23 PE | pakovanje | 50 testova | 2
| 36 | CD3 APC | pakovanje | 100 testova | 2
| 37 | CD34 (Anti-HPCA-2) PerCP-Cy5.5 | pakovanje | 50 testova | 2
| 38 | CD49d APC | pakovanje | 100 testova | 2
| 39 | CD5 PerCP-Cy5.5, CE | pakovanje | 50 testova | 4
| 40 | CD79b PerCP- Cy 5.5 RUO (GMP) | pakovanje | 50 testova | 4
| 41 | FMC7 FITC | pakovanje | 100 testova | 4
| 42 | Hu CD43 APC-H7 RUO(GMP) | pakovanje | 100 testova | 4
| 43 | Hu IgD APC | pakovanje | 100 testova | 4
| 44 | Hu IgM PE | pakovanje | 50 testova | 6
| 45 | mKappa PE | pakovanje | 100 testova | 4
| 46 | mLambda APC | pakovanje | 100 testova | 6
| 47 | BD FACSClean |  | 5L | 4
| Укупно за партију 113: |  |  |  |  | 7997903.3
Партија 114 | Laboratorijski testovi i reagensi za aparat protočni citometar FC 500 Backmann Coulter
| Редни број ставке | Назив ставке | Јединица мере | Величина паковања | Количина | Укупна процењена вредност
| 1 | CD16 konjugiovano sa pc5 | kutija | 1ml | 2
| 2 | Annexin V-FITC/7-AAD kit - konjugovano sa FITC | kutija | 1ml | 2
| 3 | CD10 - konjugovano sa PE | kutija | 1ml | 2
| 4 | CD11b - konjugovano sa PE | kutija | 1ml | 2
| 5 | Myeloperoxidase - konjugovano sa PE | kutija | 1ml | 2
| 6 | CD19 - konjugovano sa PE | kutija | 1ml | 4
| 7 | CD20 - konjugovano sa PC5 | kutija | 1ml | 4
| 8 | CD2 - konjugovano sa FITC | kutija | 1ml | 2
| 9 | CD3 - konjugovano sa ECD | kutija | 1ml | 4
| 10 | CD33 - konjugovano sa PC5 | kutija | 1ml | 2
| 11 | CD38 - konjugovano sa PC5 | kutija | 1ml | 2
| 12 | CD43 konjugovano sa pe | kutija | 1ml | 2
| 13 | CD5 - konjugovano sa pc7 | kutija | 1ml | 2
| 14 | CD79b - konjugovano sa PE | kutija | 1ml | 2
| 15 | CD7 - konjugovano sa FITC | kutija | 1ml | 4
| 16 | FMC7 - konjugovano sa FITC | kutija | 1ml | 2
| 17 | HLA-DR - konjugovano sa PE | kutija | 1ml | 2
| 18 | IgG1 mouse - konjugovano sa PC5 anti human | kutija | 1ml | 4
| 19 | IgG1 mouse - konjugovano sa PC7 anti human | kutija | 1ml | 4
| 20 | CD22 - konjugovano sa PC5 | kutija | 1ml | 4
| 21 | Sample Tubes 2523749 | kutija | 1ml | 10
| 22 | TdT - konjugovano sa FITC | kutija | 1ml | 2
| 23 | Flow-Check Fluorospheres fitc, pe, pc5, pc7, ecd | kutija | 1ml | 2
| 24 | IMMUNOPREP Reagent System | kutija | 1ml | 4
| 25 | IntraPrep Perm Reagent | kutija | 1ml | 4
| 26 | CD4 - konjugovano sa PE | kutija | 1ml | 4
| 27 | CD8 - konjugovano sa FITC | kutija | 1ml | 4
| 28 | CD13 - konjugovano sa PE | kutija | 1ml | 2
| 29 | CD14 - konjugovano sa FITC | kutija | 1ml | 2
| 30 | CD15 - konjugovano sa PE | kutija | 1ml | 2
| 31 | CD19 - konjugovano sa FITC | kutija | 1ml | 4
| 32 | CD21 - konjugovano sa FITC | kutija | 1ml | 2
| 33 | CD23 - konjugovano sa ECD | kutija | 1ml | 2
| 34 | CD34 - konjugovano sa PE | kutija | 1ml | 2
| 35 | CD45 - konjugovano sa pc7 | kutija | 1ml | 4
| 36 | CD45 - konjugovano sa PC5 | kutija | 1ml | 4
| 37 | CD56 - konjugovano sa PE | kutija | 1ml | 2
| 38 | CD103 - konjugovano sa FITC | kutija | 1ml | 2
| 39 | CD117 - konjugovano sa PC5 | kutija | 1ml | 2
| 40 | CD65 - konjugovano sa FITC | kutija | 1ml | 2
| 41 | KAPPA - konjugovano sa FITC | kutija | 1ml | 2
| 42 | IgG1 mouse - konjugovano sa FITC anti human | kutija | 1ml | 4
| 43 | IgG1 mouse - konjugovano sa PE anti human | kutija | 1ml | 4
| 44 | IgG1 mouse - konjugovano sa ECD anti human | kutija | 1ml | 4
| 45 | lambda pe | kutija | 1ml | 2
| 46 | IsoFlow Sheath Fluid 8547008 | kutija |  | 6
| 47 | Coulter Clanz 8546929 | kutija | 1ml | 2
| 48 | CD11c konjugovano sa pc5 | kutija | 1ml | 2
| 49 | CD41 konjugovano sa fitc | kutija | 1ml | 2
| 50 | CD64 konjugovano sa pe | kutija | 1ml | 2
| 51 | IgM konjugovano sa pe | kutija | 1ml | 2
| 52 | IgD konjugovano sa fitc | kutija | 1ml | 2
| 53 | CD79a konjugovano sa pc5 | kutija | 1ml | 2
| Укупно за партију 114: |  |  |  |  | 6604513.6
Партија 115 | Laboratorijski testovi i reagensi za aparat FACSCALIBUR FLOUCITOMETAR, BECTON DICKINSON
| Редни број ставке | Назив ставке | Јединица мере | Величина паковања | Количина | Укупна процењена вредност
| 1 | FACSFlow 342003 a 20L, Becton Dickinson ili odgovarajući | pakovanje | 20 l | 118
| 2 | Epruveta FALCON, a 6 ml, 75.54x12.40 mm, 352054, Becton Dickinson ili odgovarajući | pakovanje | 1000 komad | 22
| 3 | FACSLysing Solution a 100 ml, Becton Dickinson ili odgovarajući | pakovanje | 100 ml | 8
| 4 | BD Pharm Lyse Solution a 100 ml, Becton Dickinson ili odgovarajući | pakovanje | 100 ml | 6
| 5 | FACSClean 340345 a 5 L, Becton Dickinson ili odgovarajući | pakovanje | 5 l | 8
| 6 | FACSRinse BD (340346), Becton Dickinson ili odgovarajući | pakovanje | 5000 ml | 6
| 7 | CellWash 349524 a 5L, Becton Dickinson ili odgovarajući | pakovanje | 5 l | 12
| 8 | CaliBRITETM 3, 340486, Becton Dickinson ili odgovarajući | pakovanje | 25 testova | 6
| 9 | CaliBRITETM APC, 340487, Becton Dickinson ili odgovarajući | pakovanje | 25 testova | 8
| 10 | CD3 APC a 100 testova, klon SK7, 345767, Becton Dickinson ili odgovarajući | pakovanje | 100 testova | 4
| 11 | k FITC/ λ PE, klon TB28-2/1-155-2, 349516, Becton Dickinson ili odgovarajući | pakovanje | 50 testova | 2
| 12 | CD2 PE, klon RPA-2.10, 555327, Becton Dickinson ili odgovarajući | pakovanje | 100 testova | 2
| 13 | CD3 PerCP, klon SK7, 345766, Becton Dickinson ili odgovarajući | pakovanje | 100 testova | 2
| 14 | CD13 APC, klon WM15, 557454, Becton Dickinson ili odgovarajući | pakovanje | 100 testova | 2
| 15 | CD45 APC, klon 2D1, 340910, Becton Dickinson ili odgovarajući | pakovanje | 100 testova | 4
| 16 | CD99 FITC, klon Tϋ12, 555688, Becton Dickinson ili odgovarajući | pakovanje | 100 testova | 2
| 17 | GD2 PerCP Cy5.5, klon 14.G2a, 563438, Becton Dickinson ili odgovarajući | pakovanje | 50 testova | 2
| 18 | CD34 PC5, klon 581, A07777, Beckman Coulter ili odgovarajući | pakovanje | 100 testova | 4
| 19 | CD22 PE, klon SJ10.1H11, IM1835U, a 100 test, Beckman Coulter ili odgovarajući | pakovanje | 100 testova | 2
| 20 | CD19 APC a 100 testova, klon J3-119, IM2470U, Beckman Coulter ili odgovarajući | pakovanje | 100 testova | 10
| 21 | CD 38 PE, A07779, klon LS198-4-3, a 100 test, Beckman Coulter ili odgovarajući | pakovanje | 100 testova | 4
| 22 | CD 34 PE, klon 581, A07776, a 100 test, Beckman Coulter ili odgovarajući | pakovanje | 100 testova | 4
| 23 | CD 20 FITC, klon B9E9 (HRC20), A07772, a 100 test, Beckman Coulter ili odgovarajući | pakovanje | 100 testova | 4
| 24 | CD 8 PE, klon B9.11, IM0452U, Beckman Coulter ili odgovarajući | pakovanje | 100 testova | 4
| 25 | CD4 FITC a 100 test, klon 13B8.2, IM04484, Beckman Coulter ili odgovarajući | pakovanje | 100 testova | 4
| 26 | CD7 FITC klon 8H8.1, A07755, Beckman Coulter ili odgovarajući | pakovanje | 100 testova | 2
| 27 | CD3/CD16+56 klon UCHT1/3G8/M901, a 100 test, IM2076, Beckman Coulter ili odgovarajući | pakovanje | 50 testova | 4
| 28 | CD58 FITC, klon AICD58, IM1218U, Beckman Coulter ili odgovarajući | pakovanje | 100 testova | 2
| 29 | CD22 APC, 0.5 ml ASR, klon SJ10.1H11, Beckman Coulter ili odgovarajući | pakovanje | 100 testova | 2
| 30 | CD10 FITC, klon ALB2, IM0471U, Beckman Coulter ili odgovarajući | pakovanje | 100 testova | 2
| 31 | CD15 FITC, klon 80H5, IM1423U, Beckman Coulter ili odgovarajući | pakovanje | 100 testova | 2
| 32 | CD33 PE, klon D3HL60.251, A07775, Beckman Coulter ili odgovarajući | pakovanje | 100 testova | 2
| 33 | CD1a PE, klon SK9, IM1942U, Beckman Coulter ili odgovarajući | pakovanje | 100 testova | 2
| 34 | CD2 FITC, klon 39C1.5, A07743, Beckman Coulter ili odgovarajući | pakovanje | 100 testova | 2
| 35 | CD5 PC7, klon BL1a, A21690, Beckman Coulter ili odgovarajući | pakovanje | 100 testova | 2
| 36 | CD7 PE, klon 8H8.1, IM1429U, Beckman Coulter ili odgovarajući | pakovanje | 100 testova | 2
| 37 | CD11b FITC, klon BEAR1, IM1760, Beckman Coulter ili odgovarajući | pakovanje | 100 testova | 2
| 38 | CD11c PE, klon BU15, IM05304, Beckman Coulter ili odgovarajući | pakovanje | 100 testova | 2
| 39 | CD41 FITC, klon P2, IM0649, Beckman Coulter ili odgovarajući | pakovanje | 100 testova | 2
| 40 | CD56 PE, klon N901, A07788, Beckman Coulter ili odgovarajući | pakovanje | 100 testova | 2
| 41 | CD61 PE, klon SZ21, IM3605, Beckman Coulter ili odgovarajući | pakovanje | 100 testova | 2
| 42 | CD64 PE, klon 22, IM3601U, Beckman Coulter ili odgovarajući | pakovanje | 100 testova | 2
| 43 | CD65 FITC, klon 88H7, IM1654U, Beckman Coulter ili odgovarajući | pakovanje | 100 testova | 2
| 44 | CD71 PE, klon YDJ.1.2.2, IM2001, Beckman Coulter ili odgovarajući | pakovanje | 100 testova | 2
| 45 | CD81 FITC, klon JS64, B25329, Beckman Coulter ili odgovarajući | pakovanje | 100 testova | 2
| 46 | GlycophorinA FITC, klon 11E4B-7-6, IM2212, Beckman Coulter ili odgovarajući | pakovanje | 100 testova | 2
| 47 | HLA-DR FITC, klon Immu-357, IM1638U, Beckman Coulter ili odgovarajući | pakovanje | 100 testova | 4
| 48 | FIX&PERM, GAS-004 8x5 ml, Life Tech ili odgovarajući | pakovanje | 8x5 ml | 6
| 49 | MPO FITC, klon 8E6, GM4192, Life Tech ili odgovarajući | pakovanje | 100 testova | 4
| 50 | Anti-TdT FITC, klon TDT-6, MHTDT015, Life Tech ili odgovarajući | pakovanje | 50 testova | 2
| 51 | iIgM PE, poliklonalni, H15104, Life Tech ili odgovarajući | pakovanje | 100 testova | 2
| 52 | Lysozyme, klon LZ-2, FITC, GIC207, Life Tech ili odgovarajući | pakovanje | 50 testova | 2
| 53 | CD45 PerCP, klon MEM-28, a 100 test, MA110230, Thermo Fisher ili odgovarajući | pakovanje | 100 testova | 10
| 54 | CD10 PE, klon MEM-78, a 100 tests, MA119627, Thermo Fisher ili odgovarajući | pakovanje | 100 testova | 4
| 55 | CD18 PE, klon 212701 a 100 tests, MA523526, Thermo Fisher ili odgovarajući | pakovanje | 100 testova | 2
| 56 | CD1a-FITC, klon HI149, RUO | pakovanje | 100 testova | 2
| 57 | CD1a-PE, klon SK9, IVD | pakovanje | 50 testova | 2
| 58 | CD2-FITC, klon S5.2, IVD | pakovanje | 100 testova | 2
| 59 | CD3-FITC, klon SK7, IVD | pakovanje | 50 testova | 6
| 60 | CD3-PerCP-Cy5.5, klon SK7, IVD | pakovanje | 50 testova | 2
| 61 | CD3-APC, klon UCHT1, RUO | pakovanje | 100 testova | 2
| 62 | CD4-PerCP, klon SK3, IVD | pakovanje | 100 testova | 2
| 63 | CD4-APC, klon SK3, IVD | pakovanje | 100 testova | 4
| 64 | CD5-PE, klon L17F12, IVD | pakovanje | 100 testova | 2
| 65 | CD7-FITC, klon M-T701, IVD | pakovanje | 50 testova | 4
| 66 | CD8-PE, klon SK1, IVD | pakovanje | 100 testova | 2
| 67 | CD8-PerCP, klon SK1, IVD | pakovanje | 100 testova | 2
| 68 | CD10-PE, klon HI10a, IVD | pakovanje | 50 testova | 6
| 69 | CD10-APC, klon HI10a, IVD | pakovanje | 100 testova | 4
| 70 | CD11a-APC, klon HI111, RUO | pakovanje | 100 testova | 2
| 71 | CD11b-PE, klon D12, IVD | pakovanje | 100 testova | 2
| 72 | CD11c-PE, klon S-HCL-3, IVD | pakovanje | 100 testova | 2
| 73 | CD11c-APC, klon S-HCL-3, IVD | pakovanje | 100 testova | 2
| 74 | CD13-PE, klon L138, IVD | pakovanje | 100 testova | 2
| 75 | CD14-PE, klon MɸP9, IVD | pakovanje | 100 testova | 2
| 76 | CD14-APC, klon MɸP9, IVD | pakovanje | 100 testova | 2
| 77 | CD15-FITC, klon MMA, IVD | pakovanje | 100 testova | 2
| 78 | CD15-APC, klon HI98, RUO | pakovanje | 100 testova | 2
| 79 | CD16-PE, klon 3G8, RUO | pakovanje | 100 testova | 2
| 80 | CD16-APC, klon 3G8, RUO | pakovanje | 100 testova | 2
| 81 | CD16-PE, klon B73.1, IVD | pakovanje | 100 testova | 4
| 82 | CD19-PE, klon 4G7, RUO | pakovanje | 50 testova | 2
| 83 | CD19-PerCP-Cy5.5, klon SJ25C1, IVD | pakovanje | 50 testova | 16
| 84 | CD19-APC, klon SJ25C1, IVD | pakovanje | 100 testova | 4
| 85 | CD20-FITC, klon L27, IVD | pakovanje | 100 testova | 2
| 86 | CD20-PerCP-Cy5.5, klon L27, IVD | pakovanje | 50 testova | 4
| 87 | CD20-APC, klon L27, IVD | pakovanje | 100 testova | 4
| 88 | CD22-PE, klon S-HCL-1, IVD | pakovanje | 100 testova | 2
| 89 | CD23-PE, klon EBVCS-5, IVD | pakovanje | 50 testova | 8
| 90 | CD24-PE, klon ML5, RUO | pakovanje | 100 testova | 2
| 91 | CD25-FITC, klon 2A3, IVD | pakovanje | 100 testova | 4
| 92 | CD26-PE, klon M-A261, RUO | pakovanje | 100 testova | 2
| 93 | CD27-APC, klon M-T271, RUO | pakovanje | 100 testova | 2
| 94 | CD28-PE, klon CD28.2, RUO | pakovanje | 100 testova | 2
| 95 | CD30-PE, clone BerH8, RUO | pakovanje | 100 testova | 2
| 96 | CD33-APC, klon P67.6, IVD | pakovanje | 100 testova | 2
| 97 | CD34-PE, klon 8G12, IVD | pakovanje | 100 testova | 6
| 98 | CD34-PerCP-Cy5.5, klon 8G12, IVD | pakovanje | 50 testova | 8
| 99 | CD34-APC, klon 8G12, IVD | pakovanje | 100 testova | 4
| 100 | CD35-PE, klon E11, RUO | pakovanje | 100 testova | 2
| 101 | CD38-FITC, klon HB7, IVD | pakovanje | 50 testova | 4
| 102 | CD38-APC, klon HB7, IVD | pakovanje | 100 testova | 4
| 103 | CD41a-FITC, klon HIP8, RUO | pakovanje | 100 testova | 2
| 104 | CD42b-PE, klon HIP1, RUO | pakovanje | 100 testova | 2
| 105 | CD43-FITC, klon 1G10, RUO | pakovanje | 100 testova | 2
| 106 | CD44-FITC, klon L178, RUO | pakovanje | 100 testova | 2
| 107 | CD45-FITC, klon 2D1, IVD | pakovanje | 100 testova | 6
| 108 | CD45-PerCP, klon 2D1, IVD | pakovanje | 100 testova | 10
| 109 | CD45RO-APC, klon UCHL-1, RUO | pakovanje | 100 testova | 2
| 110 | CD49d-APC, klon 9F10, RUO | pakovanje | 100 testova | 2
| 111 | CD55-PE, klon IA10, RUO | pakovanje | 50 testova | 2
| 112 | CD56-FITC, klon NCAM16.2, IVD | pakovanje | 50 testova | 2
| 113 | CD56-PE, klon NCAM16.2, IVD | pakovanje | 50 testova | 4
| 114 | CD56-PE, klon MY31, IVD | pakovanje | 100 testova | 4
| 115 | CD57-FITC, klon HNK-1, IVD | pakovanje | 100 testova | 2
| 116 | CD58-FITC, klon 1C3, RUO | pakovanje | 100 testova | 2
| 117 | CD59-FITC, klon p282 (H19), RUO | pakovanje | 100 testova | 2
| 118 | CD61-FITC, klon RUU-PL 7F12, IVD | pakovanje | 100 testova | 2
| 119 | CD62L-APC, klon DREG-56, RUO | pakovanje | 100 testova | 2
| 120 | CD64-APC, klon 10.1, RUO | pakovanje | 100 testova | 2
| 121 | CD66b-FITC, klon G10F5, RUO | pakovanje | 100 testova | 4
| 122 | CD66c-FITC, klon B6.2/CD56, RUO | pakovanje | 100 testova | 2
| 123 | CD71-APC, klon M-A712, RUO | pakovanje | 100 testova | 2
| 124 | CD79a-PE, klon HM47, IVD | pakovanje | 50 testova | 4
| 125 | CD79b-APC, klon SN8, IVD | pakovanje | 100 testova | 4
| 126 | CD81-APC, klon JS-81, RUO | pakovanje | 100 testova | 2
| 127 | CD90-APC, klon 5E10, RUO | pakovanje | 100 testova | 2
| 128 | CD103-PE, klon Ber-ACT8, IVD | pakovanje | 50 testova | 4
| 129 | CD114-PE, klon LMM741, RUO | pakovanje | 100 testova | 2
| 130 | CD117-PE, klon 104D2, IVD | pakovanje | 50 testova | 6
| 131 | CD127-PE, klon HIL-7R-M21, RUO | pakovanje | 100 testova | 2
| 132 | CD135-PE, klon 4G8, RUO | pakovanje | 100 testova | 2
| 133 | CD152-APC, klon BNI3, RUO | pakovanje | 100 testova | 2
| 134 | CD157-PE, klon SY11B5, RUO | pakovanje | 100 testova | 2
| 135 | CD200-PE, klon OX-104, RUO | pakovanje | 100 testova | 2
| 136 | CD305-PE, klon DX26, RUO | pakovanje | 100 testova | 2
| 137 | CD371-PE, klon 50C1, RUO | pakovanje | 100 testova | 2
| 138 | HLA-DR-FITC, klon L243, IVD | pakovanje | 100 testova | 4
| 139 | MPO-FITC, klon 5B8, IVD | pakovanje | 50 testova | 4
| 140 | FMC7-FITC, klon FMC7, IVD | pakovanje | 50 testova | 6
| 141 | TCRα/β-FITC, clone WT31, IVD | pakovanje | 100 testova | 2
| 142 | TCRγ/δ-PE, clone 11F2, IVD | pakovanje | 100 testova | 2
| 143 | FoxP3-PE, klon 236A/E7 | pakovanje | 100 testova | 2
| 144 | ROR1-PE, klon 4A5, RUO | pakovanje | 50 testova | 2
| 145 | Mouse IgG1-FITC Isotype Control, clone X40, IVD | pakovanje | 100 testova | 2
| 146 | Mouse IgG1-PE Isotype Control, clone X40, IVD | pakovanje | 100 testova | 2
| 147 | Mouse IgG1-APC Isotype Control, clone X40, IVD | pakovanje | 100 testova | 2
| 148 | Mouse IgM-FITC Isotype Control, clone G155-228, RUO | pakovanje | 100 testova | 2
| 149 | FLAER Alexa fluor 488 proaerolysin, RUO | pakovanje | 1 ml | 2
| 150 | 7-Aminoactinomycin D (7-AAD), ready-to-use, RUO | pakovanje | 2 ml | 2
| 151 | PAX5-PE, klon 1H9, RUO | pakovanje | 100 testova | 2
| 152 | BD Multicheck CD4 Low Control, IVD | pakovanje | 1 x 2.5 ml | 4
| 153 | BD 344563, Stem Cell Enumeration (SCE) Kit, IVD | pakovanje | 50 testova | 4
| 154 | BD Stem Cell Control Kit (Bi-Level Control), 2x2,5 ml/ kit, IVD | pakovanje | 2 x 2.5 ml | 6
| 155 | BD 334224 FACS Shutdown Solution, RUO | pakovanje | 5 L | 12
| 156 | BD 340181 BD CellFIX, IVD | pakovanje | 1000 testova | 14
| 157 | Foxp3 Transcription Factor Staining Buffer Set, Kit, RUO | pakovanje | kit | 2
| 158 | BD 352235 Tubes with round bottom cell-strainer cap, RUO | pakovanje | 500 epruveta | 2
| 159 | TransFix/EDTA, RUO | pakovanje | 25 epruveta | 2
| 160 | BD 345036, BD Calibrite PerCP-Cy5.5, IVD | pakovanje | 25 testova | 6
| 161 | BD 349502 Calibrite 2-color kit (Unlabeled, FITC, PE), IVD | pakovanje | 25 testova | 6
| Укупно за партију 115: |  |  |  |  | 30220917.44
Партија 116 | Laboratorijski testovi i reagensi za aparat BD FACSCount
| Редни број ставке | Назив ставке | Јединица мере | Величина паковања | Количина | Укупна процењена вредност
| 1 | BD FACSCount Reagent Kit | pakovanje | 50 теста | 68
| 2 | BD FACSCount Control Kit | pakovanje | 25 теста | 34
| 3 | BD FACSFlow Sheath Fluid | pakovanje | 20 L | 42
| 4 | BD FACSClean | pakovanje | 5 L | 26
| 5 | BD FACSCount Reagent Kit CD4 LIMFOCITI | pakovanje | 50 теста | 4
| Укупно за партију 116: |  |  |  |  | 12044670
Партија 117 | Laboratorijski testovi i reagensi za ELISA aparate: STRIP RIDER AWARNES STST FAX, ELISA CITAC 2700 BIOMERIEUX, WASHER FAX 2600, WASHER 470 BIOMERIEUX, ELISA CITAC RT-6100/RAYTOO
| Редни број ставке | Назив ставке | Јединица мере | Величина паковања | Количина | Укупна процењена вредност
| 1 | Aspergilus fumigatus Ig G-ELISA | pakovanje | 96 тестова | 14
| 2 | Aspergilus fumigatus Ig M-ELISA | pakovanje | 96 тестова | 14
| 3 | ELISA test za detekciju manan antigena | pakovanje | 96 тестова | 10
| 4 | Candida аlbicans Ig G ELISA | pakovanje | 96 тестова | 10
| 5 | Candida аlbicans Ig M ELISA | pakovanje | 96 тестова | 10
| Укупно за партију 117: |  |  |  |  | 1121200
Партија 118 | Laboratorijski testovi i reagensi za aparat ELISA PROCESOR BEP 2000/BEP 2000 Advance ANALIZATOR
| Редни број ставке | Назив ставке | Јединица мере | Величина паковања | Количина | Укупна процењена вредност
| 1 | Cellognost® Echinococcosis ili odgovarajuće | pakovanje/кит | 1 Kit / 150 | 28
| 2 | Cellognost® Leishmaniasis ili odgovarajuće | pakovanje/кит | 1 Kit / 150 | 10
| 3 | Enzygnost® Toxoplasmosis/IgG ili odgovarajuće | pakovanje/кит | 1 Kit / 192 | 22
| 4 | Enzygnost® Toxoplasmosis/IgM ili odgovarajuće | pakovanje/кит | 1 Kit / 96 | 42
| 5 | Novagnost® Taenia solium IgG ili odgovarajuće | pakovanje/кит | 1 Kit / 96 | 10
| 6 | Novagnost® Toxocara canis IgG ili odgovarajuće | pakovanje/кит | 1 Kit / 96 | 18
| 7 | Novagnost® Trichinella spiralis IgG ili odgovarajuće | pakovanje/кит | 1 Kit / 96 | 10
| 8 | Referenzlösungen zur Validierung des BEP III/2000 ili odgovarajuće | pakovanje/кит | 1 Kit | 2
| 9 | Enzygnost® HIV Integral 4 ili odgovarajuće | pakovanje/кит | 1 Kit / 960 | 46
| 10 | Enzygnost® HBsAG 6.0 ili odgovarajuće | pakovanje/кит | 1 Kit / 960 | 42
| 11 | Enzygnost Anti-HCV 4.0 ili odgovarajuće | pakovanje/кит | 1 Kit / 960 | 42
| 12 | Enzygnost® Anti-HBs II ili odgovarajuće | pakovanje/кит | 1 Kit / 960 | 10
| 13 | Enzygnost® Anti-HBc monochlonal ili odgovarajuće | pakovanje/кит | 1 Kit / 192 | 10
| 14 | Enzygnost® Anti-HBc/IgM ili odgovarajuće | pakovanje/кит | 1 Kit / 96 | 26
| 15 | Enzygnost® Hbe monoclonal ili odgovarajuće | pakovanje/кит | 1 Kit / 96 | 26
| 16 | Enzygnost® Borreliosis ili odgovarajuće | pakovanje/кит | 1 Kit / 192 | 18
| 17 | Enzygnost® Lyme link VlsE/IgG ili odgovarajuće | pakovanje/кит | 1 Kit / 192 | 18
| 18 | Enzygnost® Anti-Helicobacter pylori II/IgG ili odgovarajuće | pakovanje/кит | 1 Kit / 96 | 10
| 19 | Enzygnost® Anti-CMV/IgM ili odgovarajuće | pakovanje/кит | 1 Kit / 96 | 46
| 20 | Enzygnost® Anti-CMV/IgG ili odgovarajuće | pakovanje/кит | 1 Kit / 96 | 46
| 21 | Enzygnost® Anti-HSV/IgM ili odgovarajuće | pakovanje/кит | 1 Kit / 96 | 42
| 22 | Enzygnost® Anti-HSV/IgG ili odgovarajuće | pakovanje/кит | 1 Kit / 96 | 42
| 23 | Novagnost® Herpes simplex Virus 2 IgM ili odgovarajuće | pakovanje/кит | 1 Kit / 96 | 14
| 24 | Novagnost® Herpes simplex Virus 2 IgG ili odgovarajuće | pakovanje/кит | 1 Kit / 96 | 14
| 25 | Enzygnost® Anti-Varicella-Zoster-Virus/IgM ili odgovarajuće | pakovanje/кит | 1 Kit / 96 | 42
| 26 | Enzygnost® Anti-Varicella-Zoster-Virus/IgG ili odgovarajuće | pakovanje/кит | 1 Kit / 96 | 42
| 27 | Enzygnost® Anti-Rubella-Virus/IgM ili odgovarajuće | pakovanje/кит | 1 Kit / 96 | 14
| 28 | Enzygnost® Anti-Rubella-Virus/IgG ili odgovarajuće | pakovanje/кит | 1 Kit / 96 | 14
| 29 | Enzygnost® Anti-Masern-Virus/IgM ili odgovarajuće | pakovanje/кит | 1 Kit / 96 | 14
| 30 | Enzygnost® Anti-Masern-Virus/IgG ili odgovarajuće | pakovanje/кит | 1 Kit / 96 | 14
| 31 | Enzygnost® Anti-Parotitis-Virus/IgM ili odgovarajuće | pakovanje/кит | 1 Kit / 96 | 10
| 32 | Enzygnost® Anti-Parotitis-Virus/IgG ili odgovarajuće | pakovanje/кит | 1 Kit / 96 | 10
| 33 | Novagnost® Parvovirus B 19 IgM ili odgovarajuće | pakovanje/кит | 1 Kit / 96 | 16
| 34 | Novagnost® Parvovirus B 19 IgG ili odgovarajuće | pakovanje/кит | 1 Kit / 96 | 16
| 35 | Enzygnost® Anti EBV/IgM II ili odgovarajuće | pakovanje/кит | 1 Kit / 96 | 44
| 36 | Enzygnost® Anti-EBV/IgG ili odgovarajuće | pakovanje/кит | 1 Kit / 96 | 44
| 37 | Novagnost® Adenovirus IgM ili odgovarajuće | pakovanje/кит | 1 Kit / 96 | 20
| 38 | Novagnost® Adenovirus IgG ili odgovarajuće | pakovanje/кит | 1 Kit / 96 | 20
| 39 | Novagnost® Influenza A IgA ili odgovarajuće | pakovanje/кит | 1 Kit / 96 | 10
| 40 | Novagnost® Influenza B IgA ili odgovarajuće | pakovanje/кит | 1 Kit / 96 | 10
| 41 | ZUSATZ-REAGENZIEN FÜR ENZYGNOST/TMB ili odgovarajuće | pakovanje/кит | 1 Kit / 960 | 68
| 42 | Enzygnost® Syphilis IgG und IgM-Gesamttest ili odgovarajuće | pakovanje/кит | 1 Kit / 192 | 12
| 43 | Novagnost® Brucella IgG ili odgovarajuće | pakovanje/кит | 1 Kit / 96 | 6
| 44 | Novagnost® Brucella IgM ili odgovarajuće | pakovanje/кит | 1 Kit / 96 | 6
| 45 | Cellognost® Amoebiasis ili odgovarajuće | pakovanje/кит | 1 Kit / 150 | 4
| 46 | Novagnost® Entamoeba histolytica IgG ili odgovarajuće | pakovanje/кит | 1 Kit / 96 | 2
| 47 | Novagnost® Mycoplasma Pneumoniea IgM ili odgovarajuće | pakovanje/кит | 1 Kit / 96 | 26
| 48 | Novagnost® Schistosoma mansoni IgG ili odgovarajuće | pakovanje/кит | 1 Kit / 96 | 2
| 49 | Flaschen mit Barcode-Etiketten für BEP III (14x15ml/6x100ml) | КИТ | (14x15ml/6x100ml) | 2
| 50 | Unbeschichtete Mikrotiterplatten für BEP III (6 Platten) | pakovanje | (6 Platten) | 6
| 51 | Pipettenspitzen für BEP 2000 / 300ul (10x96) | pakovanje | (10x96) | 48
| 52 | Pipettenspitzen für BEP 2000 / 1100ul (10x96) | pakovanje | (10x96) | 6
| 53 | Verdünnungsplatten für BEP 2000 / 500 µ l (60) | pakovanje | 60 | 4
| 54 | Deckelsäcke 6-8 Liter für BEP 2000 (40 komad) | pakovanje | 40 komad | 2
| Укупно за партију 118: |  |  |  |  | 93961944
Партија 119 | Laboratorijski testovi i reagensi za aparat EUROIMMUN Analyzer i 2P
| Редни број ставке | Назив ставке | Јединица мере | Величина паковања | Количина | Укупна процењена вредност
| 1 | Anti-Toxoplasma gondii ELISA (IgM) | pakovanje | 96 analiza | 10
| 2 | Anti-Toxoplasma gondii ELISA (IgG) | pakovanje | 96 analiza | 10
| 3 | Anti-CMV ELISA (IgM) | pakovanje | 96 analiza | 18
| 4 | Anti-CMV ELISA (IgG) | pakovanje | 96 analiza | 20
| 5 | Anti-HSV-1 (gC1) ELISA (IgM) | pakovanje | 96 analiza | 12
| 6 | Anti-HSV-1 (gC1) ELISA (IgG) | pakovanje | 96 analiza | 14
| 7 | Anti-Borrelia ELISA (IgM) | pakovanje | 96 analiza | 6
| 8 | Anti-Borrelia plus VIsE ELISA (IgG) | pakovanje | 96 analiza | 6
| 9 | Anti-EBV-CA ELISA (IgM) | pakovanje | 96 analiza | 18
| 10 | Anti-EBV-CA ELISA (IgG) | pakovanje | 96 analiza | 20
| 11 | 1100 μl Conductive Disposable Tips for EUROIMMUN Analyzer I/I-2P | pakovanje | (10x96) | 14
| 12 | 300 μl Conductive Disposable Tips for EUROIMMUN Analyzer I/I-2P | pakovanje | (10x96) | 26
| 13 | ADJUSTMENT SOLUTION EUROIMMUN | komad | 50ml | 58
| 14 | SETUP CLEAN, EUROIMMUN | komad | 500 ml | 2
| Укупно за партију 119: |  |  |  |  | 2900282
Партија 120 | Laboratorijski testovi i reagensi za aparat EVOLIS/EVOLIS Twin
| Редни број ставке | Назив ставке | Јединица мере | Величина паковања | Количина | Укупна процењена вредност
| 1 | Kvalitativno određivanje antigena i antitela za HIV | pakovanje | 96 | 20
| 2 | Kvalitativno određivanje HBs antigena | pakovanje | 96 | 26
| 3 | Kvalitativno određivanje anti HCV antitela | pakovanje | 96 | 26
| 4 | Kvalitativno određivanje anti HBs antitela | pakovanje | 96 | 4
| 5 | Detekcija antitela (IgM ili IgG) na Treponema pallidum | pakovanje | 96 | 14
| 6 | Kvalitativno određivanje antigena i antitela za HCV | pakovanje | 96 | 16
| Укупно за партију 120: |  |  |  |  | 2271696
Партија 121 | Laboratorijski testovi i reagensi za aparat Fuji Wako toksinometar MT-6500
| Редни број ставке | Назив ставке | Јединица мере | Величина паковања | Количина | Укупна процењена вредност
| 1 | Detekcija panfungalnog antigena gljiva- ßD glukan antigen (beta-Glucan Test) | pakovanje | 50 x 0,2 ml | 10
| 2 | BC Tip Wako 1000-R | pakovanje | 100 tips | 4
| 3 | BC Tip Wako EXT | pakovanje | 100 tips | 4
| 4 | Aluminium Caps, sterilized | pakovanje | 10 x 10 caps | 4
| 5 | LAL Control Wako | pakovanje | 10 x 0,5 ml | 4
| 6 | Beta-Glucan Sample Pretreatment Solution | pakovanje | 50 x 0,9 ml | 10
| 7 | Beta-Glucan Sample Dilution Buffer | pakovanje | 10 x 0,9 mL | 10
| Укупно за партију 121: |  |  |  |  | 2365801.2
Партија 122 | Testovi i potrošni za aparat Architect i1000, proizvođača Abbott
| Редни број ставке | Назив ставке | Јединица мере | Величина паковања | Количина | Укупна процењена вредност
| 1 | HBs Ag a 100T | kutija | 100 testova | 60
| 2 | CMV IgM a 100T | kutija | 100 testova | 22
| 3 | CMV IgG- aviditet 100T | kutija | 100 testova | 4
| 4 | CMV IgG a 100T | kutija | 100 testova | 22
| 5 | Toxo IgM a 100T | kutija | 100 testova | 14
| 6 | Toxo IgG a 100T | kutija | 100 testova | 14
| 7 | EBV VCA IgM a 100T | kutija | 100 testova | 10
| 8 | EBV EBNA1-IgG a 100T | kutija | 100 testova | 10
| 9 | HIV Combo a 100T | kutija | 100 testova | 58
| 10 | Anti-HCV a 100T | kutija | 100 testova | 60
| 11 | Rubella IgM a 100T | kutija | 100 testova | 6
| 12 | Rubella IgG a 100T | kutija | 100 testova | 6
| 13 | HBe Ag a 100T | kutija | 100 testova | 4
| 14 | Anti-HBe Ag a 100T | kutija | 100 testova | 4
| 15 | Anti-HBc IgM a 100T | kutija | 100 testova | 4
| 16 | Anti-HBc II a 100T | kutija | 100 testova | 4
| 17 | Anti-HBs a 100T | kutija | 100 testova | 6
| 18 | Quantitative HBs Ag a 100T | kutija | 100 testova | 2
| 19 | HAV IgM a 100T | kutija | 100 testova | 4
| 20 | HAV IgM kalibrator | kutija | 1x4 ml | 2
| 21 | HAV IgM kontrola | kutija | 2x8 ml | 2
| 22 | HBs Ag kalibrator | kutija | 2x4 ml | 2
| 23 | HBs Ag kontrola | kutija | 2x8 ml | 2
| 24 | CMV IgM kalibrator | kutija | 1x4 ml | 2
| 25 | CMV IgG kalibrator | kutija | 6x4 ml | 2
| 26 | CMV IgM kontrola | kutija | 2x4 ml | 2
| 27 | CMV IgG kontrola | kutija | 3x8 ml | 2
| 28 | Toxo IgM kalibrator | kutija | 1x4 ml | 2
| 29 | Toxo IgG kalibrator | kutija | 6x4 ml | 2
| 30 | Toxo IgM kontrola | kutija | 2x4 ml | 2
| 31 | Toxo IgG kontrola | kutija | 3x8 ml | 2
| 32 | EBV VCA IgM kalibrator | kutija | 2x4 ml | 2
| 33 | EBV EBNA1-IgG kalibrator | kutija | 2x4 ml | 2
| 34 | EBV VCA IgM kontrola | kutija | 2x8 ml | 2
| 35 | EBV EBNA1-IgG kontrola | kutija | 2x8 ml | 2
| 36 | HIV Combo kalibrator | kutija | 1x4 ml | 2
| 37 | HIV Combo kontrola | kutija | 4x8 ml | 2
| 38 | Anti-HCV kalibrator | kutija | 1x4 ml | 2
| 39 | Anti-HCV kontrola | kutija | 2x8 ml | 2
| 40 | CMV aviditet kontrola / kal | kutija | 1x6 ml ,2x8 ml | 2
| 41 | Rubella IgM kalibrator | kutija | 1x4 ml | 2
| 42 | Rubella IgG kalibrator | kutija | 6x4 ml | 2
| 43 | Rubella IgM kontrola | kutija | 2x4 ml | 2
| 44 | Rubella IgG kontrola | kutija | 3x8 ml | 2
| 45 | HBe Ag kalibrator | kutija | 2x4 ml | 2
| 46 | HBe Ag kontrola | kutija | 2x8 ml | 2
| 47 | Anti-HBe kalibrator | kutija | 1x4 ml | 2
| 48 | Anti-HBe kontrola | kutija | 2x8 ml | 2
| 49 | Anti-HBc IgM kalibrator | kutija | 2x4 ml | 2
| 50 | Anti-HBc IgM kontrola | kutija | 2x8 ml | 2
| 51 | Anti-HBc II kalibrator | kutija | 1x4 ml | 2
| 52 | Anti-HBc II kontrola | kutija | 2x8 ml | 2
| 53 | Ani-HBs kalibrator | kutija | 6x4 ml | 2
| 54 | Ani-HBs kontrola | kutija | 3x8 ml | 2
| 55 | Quantitative HBs Ag kalib. | kutija | 6x4 ml | 2
| 56 | Quantitative HBs Ag kontrola | kutija | 3x8 ml | 2
| Укупно за партију 122: |  |  |  |  | 20810760
Партија 123 | Laboratorijski testovi i reagensi za PCR analize (Real Time PCR)
| Редни број ставке | Назив ставке | Јединица мере | Величина паковања | Количина | Укупна процењена вредност
| 1 | Nuclease Free Water, 10x50 ml | pakovanje | 500 ML | 2
| 2 | Kit za dijagnostiku prisustva PML/RARα | pakovanje | 16 тестова | 4
| 3 | Kit za dijagnostiku prisustva BCR- ABL 230 | pakovanje | 16 тестова | 4
| 4 | Kit za dijagnostiku prisustva BCR- ABL 190 | pakovanje | 16 тестова | 4
| 5 | Kit za dijagnostiku prisustva BRAF V600E, V600K, V600D, V600R, V600M, VGOO6 | pakovanje | 50 тестова | 2
| 6 | Kit za dijagnostiku prisustva NPM1 mutacija tipa A, B i D | pakovanje | 16 тестова | 4
| 7 | Kit za dijagnostiku prisustva VKORC1 rs7294 | pakovanje | 50 тестова | 2
| 8 | 96 Well PCR Plate | pakovanje | 25 ком | 20
| Укупно за партију 123: |  |  |  |  | 4641000
Партија 124 | Laboratorijski testovi i reagensi za PCR GENEXPERT CEPHEID
| Редни број ставке | Назив ставке | Јединица мере | Величина паковања | Количина | Укупна процењена вредност
| 1 | Testovi za kvantitativni HCV z(detekcioni limit ≤ 10 IU/ml) | pakovanje | 10 | 54
| 2 | Testovi za HIV | pakovanje | 10 | 44
| 3 | Testovi za detekcija M.tuberculosis i detekcija gena rezistencije na rifanpicin sojeva M.tuberculosis | pakovanje | 10 | 80
| 4 | Testovi za detekcija gena u bakterijskim uzročnicima crevnih infekcija i dokazivanje toksina Clostridium difficilae (određivanje tipa toksina) | pakovanje | 10 | 26
| 5 | Testovi za detekcija virusa gripa | pakovanje | 10 | 2
| 6 | Testovi za detekciju HPV | pakovanje | 10 | 2
| 7 | Testovi za detekciju BCR-ABL Ultra | pakovanje |  | 36
| Укупно за партију 124: |  |  |  |  | 16073400
Партија 125 | ELISA test za detekciju galaktomanan antigena
| Редни број ставке | Назив ставке | Јединица мере | Величина паковања | Количина | Укупна процењена вредност
| 1 | ELISA test za detekciju galaktomanan antigena | pakovanje | 96 тестова | 18
| Укупно за партију 125: |  |  |  |  | 1620000
Партија 126 | Laboratorijski testovi i reagensi za aparat MULTIPLEKS PCR – bioMerieux
| Редни број ставке | Назив ставке | Јединица мере | Величина паковања | Количина | Укупна процењена вредност
| 1 | KIT MENINGITIS/ENCEPHALITIS PANEL IVD 6 TESTS - za aparat FILM ARRAY SYS IVD / BioFire - Biomerieux Francuska | pakovanje | 6 testova | 10
| 2 | KIT BLOOD CULTURE ID PANEL IVD 6 TESTS -z a aparat FILM ARRAY SYS IVD / BioFire - Biomerieux Francuska | pakovanje | 6 testova | 10
| 3 | KIT MENINGITIS/ENCEPHALITIS PANEL IVD 6 TESTS - za aparat FILM ARRAY SYS IVD / BioFire - Biomerieux Francuska | pakovanje | 6 тестова | 6
| 4 | KIT RESPIRATORY PANEL IVD 6 TESTS - za aparat FILM ARRAY SYS IVD / BioFire - Biomerieux Francuska | pakovanje | 6 тестова | 42
| 5 | KIT GASTRO INTESTINAL PANEL IVD 6 TESTS - za aparat FILM ARRAY SYS IVD / BioFire - Biomerieux Francuska | pakovanje | 6 тестова | 4
| 6 | KIT PNEUMONIA PLUS PANEL IVD 6 TESTS - za aparat FILM ARRAY SYS IVD / BioFire - Biomerieux Francuska | pakovanje | 6 тестова | 38
| 7 | KIT BLOOD CULTURE ID PANEL IVD 6 TESTS -z a aparat FILM ARRAY SYS IVD / BioFire - Biomerieux Francuska | pakovanje | 6 тестова | 46
| Укупно за партију 126: |  |  |  |  | 18720000
Партија 127 | Laboratorijski testovi i reagensi za multiplex RT PCR za aparat VV FILM ARRAY SYS IVD FAO / BioFire
| Редни број ставке | Назив ставке | Јединица мере | Величина паковања | Количина | Укупна процењена вредност
| 1 | Test za istovremenu detekciju nukleinskih kiselina minimum: 14 bakterijskih, virusnih, i gljivičnih patogena u cerebrospinalnoj tečnosti, odnosno minimum 22 GIT patogena iz stolice (bakterije, paraziti, virusi), odnosno 20 respiratornih patogena iz uzorka (bakterije i virusi) | pakovanje | 6 тестова | 60
| Укупно за партију 127: |  |  |  |  | 7200000
Партија 128 | Laboratorijski testovi i reagensi za aparat multipleks RT PCR - InGenius ili odgovarajući
| Редни број ставке | Назив ставке | Јединица мере | Величина паковања | Количина | Укупна процењена вредност
| 1 | STI Plus : истовремено доказивање генома C. trachomatis, N.gonorrheae, M.genitalium,T.vaginalis- RT PCR ,аутоматизована екстракција, мултиплекс RT PCR | pakovanje | 8 tuba sa 12 testova (96) | 4
| 2 | Negativna kontrola- Molecular biology grade voda | pakovanje | 1 reakcija | 2
| 3 | STI Plus pozitivna kontrola | pakovanje | 12 reakcija | 4
| 4 | Ekstakcioni kertridz | pakovanje | 48 komada | 14
| 5 | Interna kontrola | pakovanje | 48 komada | 10
| 6 | PCR kasete | pakovanje | 192 komada | 2
| 7 | Filter tips | pakovanje | 10 x 96 komadа | 2
| 8 | eSwab стерилан | pakovanje | 20 komadа | 14
| 9 | UTM 3ml medijum | pakovanje | 50 komadа | 6
| 10 | доказивање генома M.genitalium и детекција резистенције на макролиде- RT PCR аутоматизована екстракција(Macrolide-R/MG Elite MGB kit или одговарајући) | pakovanje | 48 komadа | 2
| 11 | Macrolide-R/MG Elite Positive Control | pakovanje | 12 reakcija | 2
| 12 | доказивање генома вируса HPV-RT PCR za HPV,аутоматизована екстракција | pakovanje | 96 (pakovanje садржи контроле и калибраторе) | 2
| 13 | potrošni materijal za ekstrakciju | pakovanje | 48 komada | 14
| Укупно за партију 128: |  |  |  |  | 2815666
Партија 129 | Laboratorijski testovi i reagensi za aparat T2Dx Instrument
| Редни број ставке | Назив ставке | Јединица мере | Величина паковања | Количина | Укупна процењена вредност
| 1 | detekcija nukleinskih kiselina iz uzorka pune krvi i kvalitativna detekcija i identifikacija 6 različitih bakterijskih vrsta Acinetobacter baumannii, Enterococcus faecium, Escherichia coli, Klebsiella pneumoniae, Pseudomonas aeruginosa i Staphylococcus aureus (kertridž, inlet) | pakovanje | 12 testova | 6
| 2 | detekcija nukleinskih kiselina iz uzorka pune krvi i kvalitativna detekcija i identifikacija 6 različitih bakterijskih vrsta Acinetobacter baumannii, Enterococcus faecium, Escherichia coli, Klebsiella pneumoniae, Pseudomonas aeruginosa i Staphylococcus aureus (reagens) | pakovanje | 12 testova | 6
| 3 | Pozitivni kontrolni kit za bakterije(AbSaKp Buffer-Based Control, EcPaEfm Bufer-based control) | pakovanje | 2x4 testa | 2
| 4 | Negativni kontrolni kit za bakterije | pakovanje | 8 testova | 2
| 5 | detekcija nukleinskih kiselina iz uzorka pune krvi i kvalitativna detekcija i identifikacija gljiva Candida albicans / Candida tropicalis, Candida parapsilosis i Candida glabrata / Candida krusei.1. Nivo detektibilnosti 1 CFU/ml uzorka (kertrdž, inlet) | pakovanje | 12 testova | 6
| 6 | detekcija nukleinskih kiselina iz uzorka pune krvi i kvalitativna detekcija i identifikacija gljiva Candida albicans / Candida tropicalis, Candida parapsilosis i Candida glabrata / Candida krusei.1. Nivo detektibilnosti 1 CFU/ml uzorka (reagens) | pakovanje | 12 testova | 6
| 7 | Pozitivni kontrolni kit za gljivice (APG Blood-based control, TPK Blood-based control) | pakovanje | 2x2 testa | 2
| 8 | Negativni kontrolni kit za gljivice | pakovanje | 8 testova | 2
| Укупно за партију 129: |  |  |  |  | 4713450
Партија 130 | Laboratorijski testovi i reagensi za aparat VIDAS-mini Vidas
| Редни број ставке | Назив ставке | Јединица мере | Величина паковања | Количина | Укупна процењена вредност
| 1 | CD/AB toksin | pakovanje | 60 тестова | 68
| 2 | H. pylori IgG | pakovanje | 30 тестова | 42
| 3 | Lyme boreliosis IgG | pakovanje | 60 тестова | 10
| 4 | Lyme boreliosis IgM | pakovanje | 60 тестова | 12
| 5 | HBs Ag Ultra | pakovanje | 60 тестова | 122
| 6 | Anti-HCV | pakovanje | 60 тестова | 112
| 7 | HIV DUO Ultra | pakovanje | 60 тестова | 80
| 8 | HAV IgM | pakovanje | 30 тестова | 34
| 9 | Anti-HBs Total II | pakovanje | 60 тестова | 10
| 10 | Anti-HBc Total II | pakovanje | 60 тестова | 4
| 11 | CMV IgG | pakovanje | 60 тестова | 30
| 12 | CMV IgM | pakovanje | 30 тестова | 44
| 13 | EBV IgG | pakovanje | 30 тестова | 34
| 14 | EBV IgM | pakovanje | 30 тестова | 42
| 15 | Toxoplazma gondi IgG | pakovanje | 60 тестова | 14
| 16 | Toxoplazma gondi IgM | pakovanje | 60 тестова | 20
| 17 | Borelija burgdorferi IgG | pakovanje | 60 тестова | 6
| 18 | Borelija burgdorferi IgM | pakovanje | 60 тестова | 6
| 19 | VARICELLA ZOSTER IGG 60T | pakovanje | 60 тестова | 4
| 20 | MEASLES IGG, 60 tests | pakovanje | 60 тестова | 2
| 21 | NT-proBNP | pakovanje | 60 тестова | 16
| 22 | Quality Control (QCV) | pakovanje | 60 тестова | 42
| 23 | mini VIDAS printer papir | pakovanje | 5 ком | 2
| Укупно за партију 130: |  |  |  |  | 31606706.8
Партија 131 | Laboratorijski testovi i reagensi za aparat Vitek 2 i VITEK 2 Compact
| Редни број ставке | Назив ставке | Јединица мере | Величина паковања | Количина | Укупна процењена вредност
| 1 | VITEK 2 cards | pakovanje | 20 kartica | 1850
| 2 | SMALL DISPENSER | pakovanje | 1 komad | 4
| 3 | PIPETTE TIPS - 100 - 1000 UL | pakovanje | 96 komad | 176
| 4 | PIPETTE TIPS 0,5 - 250UL | pakovanje | 96 komad | 148
| 5 | Vitek2 pipet 145 µL G- | pakovanje | 1 komad | 4
| 6 | Vitek2 pipet 280 µL G+ | pakovanje | 1 komad | 4
| 7 | SUSPENSION SOLUTION | pakovanje | 3 x 500 ml | 60
| 8 | UNSENSITIZED TUBES | pakovanje | 1х2000 ком | 14
| 9 | Set za kalibraciju | komad | 1 komad | 4
| 10 | saling bag | pakovanje | 1 komad | 4
| 11 | ACCESSORY KIT | pakovanje | 1 komad | 4
Партија 132 | Укупно за партију 131: |  |  |  |  | 61247250
Laboratorijski testovi i reagensi za Western blot metod-1
| Редни број ставке | Назив ставке | Јединица мере | Величина паковања | Количина | Укупна процењена вредност
| 1 | Western Bloot за HCV а 20 тестова | pakovanje | 20 тестова | 14
| 2 | Western Blot za HIV а 20 тестова | pakovanje | 20 тестова | 20
| Укупно за партију 132: |  |  |  |  | 2284800
Партија 133 | Laboratorijski testovi i reagensi za Western blot metod-2
| Редни број ставке | Назив ставке | Јединица мере | Величина паковања | Количина | Укупна процењена вредност
| 1 | Western Bloot Echinococcosis | pakovanje | 24 теста | 2
| 2 | Multi kanalna polipropilenska kadica za inkubaciju mini – blotova ( LDBIO # WBPP – 8 ili ekvivalent) | pakovanje | 1 | 4
| Укупно за партију 133: |  |  |  |  | 129200
Партија 134 | Laboratorijski testovi i reagensi za Phoenix 100 - Becton Dickinosaparat
| Редни број ставке | Назив ставке | Јединица мере | Величина паковања | Количина | Укупна процењена вредност
| 1 | ID broth | pakovanje | 100 | 36
| 2 | AST BROTH | pakovanje | 100 | 32
| 3 | AST - S BROTH | pakovanje | 100 | 4
| 4 | AST - Indicator (10 x 6 ml) | pakovanje | 10 | 10
| 5 | AST - S indicator | pakovanje | 10 | 4
| 6 | Panel PX NMIC/ID-402, 25 testa | pakovanje | 25 | 82
| 7 | Panel PX PMIC/ID-90, 25 testa | pakovanje | 25 | 42
| 8 | Panel PX SMIC/ID-11, 25 testa | pakovanje | 25 | 12
| 9 | Panel YID, 25 testa | pakovanje | 25 | 4
| Укупно за партију 134: |  |  |  |  | 6634400
Партија 135 | Laboratorijski testovi i reagensi za aparat STAT FAX 303+ Eliza čitač
| Редни број ставке | Назив ставке | Јединица мере | Величина паковања | Количина | Укупна процењена вредност
| 1 | ELIZA testovi za Citomegalo virus Ig G – kvantitativno, supstrat pNPP, mogućnost aplikacije na ELIZA aparat STAT-FAX 303+ | pakovanje | 96 testova | 4
| 2 | ELIZA testovi za Citomegalo virus Ig M – kvantitativno, supstrat pNPP, mogućnost aplikacije na ELIZA aparat STAT-FAX 303+ | pakovanje | 96 testova | 4
| 3 | ELIZA testovi za Toxoplasma gondii IgG –kvantitativno, supstrat pNPP, mogućnost aplikacije na ELIZA aparat STAT-FAX 303+ | pakovanje | 96 testova | 4
| 4 | ELIZA testovi za Toxoplasma gondii IgM –kvantitativno, supstrat pNPP, mogućnost aplikacije na ELIZA aparat STAT-FAX 303+ | pakovanje | 96 testova | 4
| 5 | RF – absorbens - T – 200 za ELIZA testove | pakovanje | 20 mL | 4
| Укупно за партију 135: |  |  |  |  | 279800
Партија 136 | Laboratorijski testovi i reagensi za aparat VITEK MS - MALDI-TOF (AutoID)
| Редни број ставке | Назив ставке | Јединица мере | Величина паковања | Количина | Укупна процењена вредност
| 1 | 410893 VITEK MS-DS SLIDE | pakovanje | 8*4 slide | 26
| 2 | 411071 VITEK MS-CHCA | pakovanje | 5*0,5 ml | 20
| 3 | Vitek MS- FA (5x0,5ml) ili odgovarajuće | pakovanje | 5*0,5 ml | 4
| 4 | Тест за идентификацију бактерија (MYCOBACTERIA/NOCARDIA), компатибилно са апаратом VITEК МS | pakovanje |  | 4
| 5 | Тест за идентификацију гљива (MOULDE), компатибилно са апаратом VITEК МS | pakovanje |  | 4
| 6 | VITEK MS dodatak (LIQUID MYCOSUPPLEMENTAL KIT) | pakovanje |  | 4
| Укупно за партију 136: |  |  |  |  | 1896114
Партија 137 | Laboratorijski testovi i reagensi za aparat Sacace RT-PCR SaCycler
| Редни број ставке | Назив ставке | Јединица мере | Величина паковања | Количина | Укупна процењена вредност
| 1 | PCR REAL TIME BORRELIA BURGDORFERI sa kitom za ekstrakciju DNK | pakovanje | 50/1 | 2
| 2 | PCR REAL TIME HCV KVALITATIVNI sa Ribo-sorb kitom za ekstrakciju | pakovanje | 100/1 | 2
| 3 | PCR REAL TIME HELICOB. PYLORI sa kitom za ekstrakciju DNK | pakovanje | 50/1 | 2
| 4 | RT PCR HCV kvantitativni DX | pakovanje | 96/1 | 2
| 5 | Magno-Virus - For rapid magnetic purification of viral RNA and DNA | pakovanje | 100/1 | 2
| 6 | Real-time PCR, Chlamydia trachomatis,/Ureaplasma /Mycoplasma hominis/Mycoplasma genitalium sa kitom za ekstrakciju DNK | pakovanje | 100/1 | 2
| 7 | RT PCR HBV kvantitativni sa Ribo-sorb silika kitom za ekstrakciju | pakovanje | 100/1 | 2
| 8 | RT PCR HPV High risk screen sa Ribo-sorb silika kitom za ekstrakciju | pakovanje | 100/1 | 2
| 9 | RT PCR West Nile virus sa kitom za ekstrakciju DNK | pakovanje | 50/1 | 2
| 10 | HCV Genotype Plus Real TM PCR | pakovanje | 50/1 | 2
| 11 | Ribo-Sorb - RNA/DNA purification kit from plasma, serum, liquor, tissue, feces, etc. | pakovanje | 50/1 | 2
| 12 | T.vaginalis/ N. gonorrhoeae Real-TM-Real Time PCR sa silika kitom za ekstrakciju DNK | pakovanje | 100/1 | 2
| 13 | RT PCR Legionela Pnumophila sa silika kitom za ekstrakciju DNK | pakovanje | 50/1 | 2
| 14 | RT PCR Clamydia pneumoniae /Mycoplasma pneumoniae a silika kitom za ekstrakciju DNK | pakovanje | 50/1 | 2
| 15 | RT PCR HIV kvantitativni DX | pakovanje | 96/1 | 2
| 16 | Magno-Virus - For rapid magnetic purification of viral RNA and DNA | pakovanje | 100/1 | 2
| 17 | RT PCR Bacillus anthracis sa kitom za ekstrakciju DNK | pakovanje | 50/1 | 2
| 18 | RT PCR Herpes simplex I/II tipizacija sa silika kitom za ekstrakciju DNK | pakovanje | 100/1 | 2
| 19 | RT PCR BK/JC viruse | pakovanje | 100/1 | 2
| 20 | DNA/RNA-Prep (RNA/DNA purification kit from plasma, serum, liquor, tissue, feces, etc) | pakovanje | 50/1 | 4
| 21 | RT PCR Pnumocystis carini sa silika kitom za ekstrakciju DNK | pakovanje | 50/1 | 2
| 22 | RT PCR Cryptococcus neoformans | pakovanje | 100/1 | 2
| Укупно за партију 137: |  |  |  |  | 4704210
Партија 138 | Laboratorijski testovi i reagensi za aparat Smart Cycler Cepheid
| Редни број ставке | Назив ставке | Јединица мере | Величина паковања | Количина | Укупна процењена вредност
| 1 | RT PCR CMV kvantitativni test, limit detekcije 20IU/ml | pakovanje | 100 | 2
| 2 | RT PCR BKV kvantitativni test, limit detekcije 50IU/ml | pakovanje | 100 | 2
| Укупно за партију 138: |  |  |  |  | 720000
Партија 139 | Laboratorijski testovi i reagensi za aparat Nucleo Mag S
| Редни број ставке | Назив ставке | Јединица мере | Величина паковања | Количина | Укупна процењена вредност
| 1 | Kit za brzu manuelnu ekstrakciju virusne RNK I DNK, na principu magnetnih perlica komadpatibilan sa Nucleo Mag SEP mini magnetnim separatorom | pakovanje | 96 | 2
| Укупно за партију 139: |  |  |  |  | 72000
Партија 140 | Laboratorijski testovi i reagensi za analize genotipizacije (PCR)
| Редни број ставке | Назив ставке | Јединица мере | Величина паковања | Количина | Укупна процењена вредност
| 1 | TaqMan SNP Genotyping Assay | pakovanje | 187 µl | 28
| 2 | Univerzalni PCR Master Mix sa ROX | pakovanje | 5 ML | 28
| 3 | Kit za reverznu transkripciju sa inhibitorom | pakovanje | 150 тестова | 2
| 4 | Optical Adhesive Covers - transparent microplate sealer | pakovanje | 100 ком | 6
| 5 | 3130 POP-6TM POLYMER, 7 ml | pakovanje | 7ml | 4
| 6 | BUFFER (10X) WITH EDTA, 25 ml | pakovanje | 25 ml | 4
| 7 | CAPILLARY ARRAY 4X36 CM | pakovanje | 4x36 cm | 4
| 8 | HI-DI FORMAMIDE BOTTLE,25 ml | pakovanje | 25 ml | 2
| 9 | MICROAMP 96-WELL RXN PLATE bez barkoda | pakovanje | 1 | 2
| 10 | SEPTA STRIP,96 WELL TRAY | pakovanje | 1 | 2
| 11 | BDT V3.1 SEQ STD KIT | pakovanje | 100 reakcija | 2
| 12 | BDT V1.1 SEQ STD KIT | pakovanje | 100 reakcija | 2
| Укупно за партију 140: |  |  |  |  | 4199820
Партија 141 | Reagensi za analizator RAMP (RESPONSE BIOMEDICAL)
| Редни број ставке | Назив ставке | Јединица мере | Величина паковања | Количина | Укупна процењена вредност
| 1 | RAMP Troponin I Assay | komad | 1 test | 670
| 2 | RAMP Cardiac control level 1, 3x3 ml | pakovanje | 3x3 ml | 4
| 3 | RAMP Cardiac control level 2, 3x3 ml | pakovanje | 3x3 ml | 2
| Укупно за партију 141: |  |  |  |  | 682050
Партија 142 | Reagensi za bihemijski analizator Chemray 240 (Rayto)
| Редни број ставке | Назив ставке | Јединица мере | Величина паковања | Количина | Укупна процењена вредност
| 1 | Albumin ( BCG ) | pakovanje | 4 x 100 ml | 4
| 2 | Alfa - Amilaza ( CNPG3) | pakovanje | 12 x 10 ml | 4
| 3 | ALP ( AMP BUFFER ) | pakovanje | 8 x 50 ml | 4
| 4 | ALT ( IFCC, UV) | pakovanje | 3 x 100 ml | 6
| 5 | ALT ( IFCC, UV) | pakovanje | 8x50 ml | 4
| 6 | AST (IFCC, UV) | pakovanje | 3 x 100 ml | 6
| 7 | AST (IFCC, UV) | pakovanje | 8x50 ml | 4
| 8 | Bilirubin Total | pakovanje | 2x100 ml | 6
| 9 | Bilirubin direktni ( DPD ) | pakovanje | 375 ml | 6
| 10 | Bilirubin total ( DPD) | pakovanje | 375 ml | 6
| 11 | CK-MB ( UV ) | pakovanje | 10 x 10 ml | 4
| 12 | CK-NAC ( UV, DGKC ) | pakovanje | 10 x 10 ml | 6
| 13 | CRP – turbidimetric sa kalibratorom | pakovanje | 2x50 ml | 20
| 14 | Cuvette Clean | pakovanje | 6x55 ml | 4
| 15 | Diluent | pakovanje | 4x20ml | 2
| 16 | Feritin | pakovanje | 1 x 50 ml | 2
| 17 | Fosfor | pakovanje | 200 ml | 2
| 18 | Gama-GT | pakovanje | 10 x 10 ml | 10
| 19 | Gama-GT | pakovanje | 400 ml | 2
| 20 | Glukoza | pakovanje | 4x250 ml | 4
| 21 | Glukoza | pakovanje | 400 ml | 4
| 22 | Gvožđe (TPTZ) | pakovanje | 2 x 50 ml | 4
| 23 | Gvožđe (TPTZ) | pakovanje | 2x100 ml | 2
| 24 | HDL Holesterol Direktni | pakovanje | 80 ml | 4
| 25 | Hloridi | pakovanje | 2 x 100 ml | 2
| 26 | Holesterol ( CHOD-PAP) | pakovanje | 4 x 100 ml | 10
| 27 | Kalcijum ( CPC ) | pakovanje | 2 x 100 ml | 4
| 28 | Kalijum Enzymatic | pakovanje | 40 ml | 22
| 29 | Kontrolni normalni serum goveđi | pakovanje | 6 x 5 ml | 6
| 30 | Kreatinin ( Jaffe ) | pakovanje | 4 x 100 ml | 14
| 31 | LDH ( DGKC) | pakovanje | 10 x 10 ml | 6
| 32 | Magnezijum | pakovanje | 2 x 100 ml | 2
| 33 | Mokraćna kiselina | pakovanje | 4x100 ml | 4
| 34 | Multikalibrator | pakovanje | 4 x 5 ml | 6
| 35 | Natrijum Enzymatic | pakovanje | 30 ml | 22
| 36 | Plasma protein kontrola | pakovanje | 1 x 2 ml | 10
| 37 | Proteini ( Biuret ) | pakovanje | 4x100 ml | 10
| 38 | TIBC | pakovanje | 50 tests | 2
| 39 | Tip cleaning kit | pakovanje | 2 x (4 x 20 ml ) | 2
| 40 | Trigliceridi | pakovanje | 4x100 ml | 6
| 41 | Urea ( UV) | pakovanje | 3 x 100 ml | 10
| 42 | Urea ( UV) | pakovanje | 8 x 50 ml | 4
| 43 | Wash additive | pakovanje | 4 x 25 ml | 10
| 44 | ALP (DEA BUFFER) | pakovanje | 8 x 50 ml | 4
| 45 | Kontrolni normalni serum humani | pakovanje | 6 x 5 ml | 4
| Укупно за партију 142: |  |  |  |  | 2338720
Партија 143 | Reagensi za biohemijksi analizator Synchron Uni Cell DxC 600 ( Beckman Coulter)
| Редни број ставке | Назив ставке | Јединица мере | Величина паковања | Количина | Укупна процењена вредност
| 1 | Magnezijum | pakovanje | 2x100 testova | 100
| 2 | Fosfor | pakovanje | 2x300 testova | 32
| 3 | Ukupni bilirubin | pakovanje | 2x400 testova | 38
| 4 | Urea | komad | 2x300 testova | 56
| 5 | Mokraćna kiselina | pakovanje | 2x300 testova | 2
| 6 | Kreatinin | pakovanje | 2x400 testova | 56
| 7 | Glukoza | pakovanje | 1x2 L | 28
| 8 | Albumin | pakovanje | 2x300 testova | 54
| 9 | Ukupni proteini | pakovanje | 2x300 testova | 50
| 10 | Gvožđe | pakovanje | 2x200 testova | 4
| 11 | TIBC/UIBC | pakovanje | 2x100 testova | 4
| 12 | ALP | pakovanje | 2x200 testova | 4
| 13 | ALT /GPT | pakovanje | 2x300 testova | 50
| 14 | AST/GOT | pakovanje | 2x300 testova | 50
| 15 | LDH | pakovanje | 2x200 testova | 86
| 16 | CK | pakovanje | 2x400 testova | 52
| 17 | CK-MB | pakovanje | 88ml+24ml | 46
| 18 | GAMA GT | komad | 2x400 testova | 2
| 19 | ALFA AMILAZA | komad | 2x200 testova | 2
| 20 | KONTROLA SINHRON MULTI | pakovanje | L1 2x20ml+ L2 2x20 ml+ L3 2x20 ml | 4
| 21 | KONTROLA BILIRUBIN-1 | pakovanje | 10X3ml | 2
| 22 | AQUA KALIBRATOR L 1 | pakovanje | 6x25 ml | 4
| 23 | AQUA KALIBRATOR L 2 | pakovanje | 6x25 ml | 4
| 24 | AQUA KALIBRATOR L 3 | pakovanje | 6x25 ml | 4
| 25 | VANCOMICI CALIBRATOR | pakovanje | 6x2ml | 4
| 26 | VANCOMICIN reagens | pakovanje | 2x100 testova | 14
| 27 | CRP | pakovanje | 2x200 testova | 26
| 28 | WASING BUFFER CONCENTRATE II DXC 2X2L | pakovanje | 2x2L | 48
| 29 | WASING BUFFER-no foam KIT 1X1l DXC | pakovanje | 1x1L | 68
| 30 | ELEKTROLITE BUFFER ISE | pakovanje | 2x2L | 50
| 31 | REFERENCE BUFER ISE | pakovanje | 2x2L | 90
| 32 | ACID BUFER | pakovanje | 2x2L | 62
| 33 | ALKALNI BUFER | pakovanje | 500 ml | 6
| 34 | WASH KARTRIGE | pakovanje | 2x300 testova | 4
| 35 | ENZYME VALIDATOR | pakovanje | L1 3x5ml + L2 3x5 ml | 2
| 36 | Bilirubin direktni | pakovanje | 2x300 testova | 2
| 37 | HDL-Holesterol | pakovanje | 2x200 testova | 4
| 38 | Holesterol | pakovanje | 2x300 testova | 4
| 39 | Trigliceridi | pakovanje | 2x300 testova | 4
| 40 | BILIRUBIN kALIBRATOR-T+D | pakovanje | 10x1 ml | 4
| 41 | DILUENT 1 | pakovanje | 2x107 ml | 2
| 42 | HDL-Holesterol kalibrator | pakovanje | 3x1 ml | 2
| 43 | CX MULTI CALIBRATOR | pakovanje | 6x20ml | 2
| 44 | Gvožđe/TIBC kalibrator | pakovanje | L1 1X25ml, L2 1x25 ml | 2
| 45 | IMUNOGLOBULIN G | pakovanje | 2x150 testova | 2
| 46 | IMUNOGLOBULIN M | pakovanje | 2x150 testova | 2
| 47 | IMUNOGLOBULIN A | pakovanje | 2x150 testova | 2
| 48 | COMPLEMENT--C3 | pakovanje | 2x100 testova | 2
| 49 | REUMAT.FAK./CAL.CRP CRPH/Synchron KALIBRATOR | pakovanje | 2x2ml | 2
| 50 | CAL 1 (KALIBRATOR ZA IG i C3--komadPLEMENT) | pakovanje | 4x3 ml | 2
| 51 | VIGIL CONTROL SER-LEVEL2 | pakovanje | 3x5ml | 2
| 52 | CLEAN MAINTAIN SOLUT | pakovanje | 6x 2.5 ml | 2
| Укупно за партију 143: |  |  |  |  | 16161910
Партија 144 | Reagensi za biohemijski analizator Cor-Lyte
| Редни број ставке | Назив ставке | Јединица мере | Величина паковања | Количина | Укупна процењена вредност
| 1 | Reagent fluid pack,ISE pack | pakovanje | 1 komad | 92
| 2 | Cleaning solution | pakovanje | 100 ml | 10
| 3 | Conditioner solution | pakovanje | 100 ml | 10
| 4 | Deproteiniser solution | pakovanje | 100 ml | 4
| 5 | ISE Trol | pakovanje | (10 x 1,8ml) 3nivoa | 4
| 6 | Elektroda za Na ⁺ | pakovanje | 1 elektroda | 2
| 7 | Elektroda za K ⁺ | pakovanje | 1 elektroda | 2
| 8 | Elektroda za Cl⁻ | pakovanje | 1 elektroda | 2
| 9 | Referentna elektroda | pakovanje | 1 elektroda | 2
| Укупно за партију 144: |  |  |  |  | 2266800
Партија 145 | Reagensi za biohemijski analizator HUMALYTE PLUS 3 (HUMAN Diagnostics)
| Редни број ставке | Назив ставке | Јединица мере | Величина паковања | Количина | Укупна процењена вредност
| 1 | REAGENT PACK HUMALYTE PLUS 3 | pakovanje | 1000 ml | 10
| 2 | WEEKLY CLEANING SOLUTION | pakovanje | 100 ml | 2
| 3 | DAILY CLEANING SOLUTION | pakovanje | 100 ml | 2
| 4 | QC SOLUTION | pakovanje | 100 ml | 2
| 5 | NA CONDITIONER | pakovanje | 100 ml | 2
| 6 | Jon selektivna elektroda za KALIJUM | komad | 1 komad | 2
| 7 | Jon selektivna elektroda za NATRIJUM | komad | 1 komad | 2
| 8 | Jon selektivna elektroda za HLORIDE | komad | 1 komad | 2
| 9 | Referentna elektroda | komad | 1 komad | 2
| 10 | SERODOS KONTROLA | pakovanje | 30ml | 2
| 11 | Termo papir | pakovanje | 1 | 1
| Укупно за партију 145: |  |  |  |  | 586700
Партија 146 | Reagensi za biohemijski analizator HUMALYTE PLUS 5 (HUMAN Diagnostics)
| Редни број ставке | Назив ставке | Јединица мере | Величина паковања | Количина | Укупна процењена вредност
| 1 | REAGENT PACK HUMALYTE PLUS 5 | pakovanje | 1000 ml | 10
| 2 | WEEKLY CLEANING SOLUTION | pakovanje | 100 ml | 2
| 3 | DAILY CLEANING SOLUTION | pakovanje | 100 ml | 2
| 4 | QS SOLUTION | pakovanje | 100 ml | 2
| 5 | NA CONDITIONER | pakovanje | 100 ml | 2
| 6 | KIVETE ZA HUMALYTE PLUS | pakovanje | 500 komad | 4
| 7 | Jon selektivna elektroda za KALIJUM | komad | 1 komad | 2
| 8 | Jon selektivna elektroda za NATRIJUM | komad | 1 komad | 2
| 9 | Jon selektivna elektroda za HLORIDE | komad | 1 komad | 2
| 10 | Jon selektivna elektroda za KALCIJUM | komad | 1 komad | 2
| 11 | Jon selektivna elektroda za pH | komad | 1 komad | 2
| 12 | Referentna elektroda | komad | 1 komad | 2
| Укупно за партију 146: |  |  |  |  | 764700
Партија 147 | Reagensi za biohemijski analizator Ilyte (Instrumentation Laboratory)
| Редни број ставке | Назив ставке | Јединица мере | Величина паковања | Количина | Укупна процењена вредност
| 1 | Ca RINSE SOLUTION | pakovanje | 90mlx6x0,5g | 16
| 2 | Daily cleaning kit | pakovanje | 50 ml | 32
| 3 | Internal filling solution | pakovanje | 125 ml | 4
| 4 | Jon- selektivne elektroda Cl | komad | 1 | 4
| 5 | Jon- selektivne elektroda K | komad | 1 | 4
| 6 | Jon- selektivne elektroda Na | komad | 1 | 4
| 7 | Qulity control kit | pakovanje | 2x10 ml | 18
| 8 | Solution pack Na/K/Li | pakovanje | 800 ml | 16
| 9 | Solution pack Na/K/Ca/pH | pakovanje | 800 ml | 14
| 10 | Solution pack Na/K/Cl | pakovanje | 800ml | 54
| 11 | Jon- selektivne elektroda Ca | komad | 1 | 4
| 12 | Ca tubing kit | pakovanje | 1 | 2
| 13 | Jon- selektivne elektroda ph | komad | 1 | 4
| 14 | Referentna elektroda | komad | 1 | 4
| Укупно за партију 147: |  |  |  |  | 2876194
Партија 148 | Reagensi za biohemijski analizator 640 AU (Beckman Coulter)
| Редни број ставке | Назив ставке | Јединица мере | Величина паковања | Количина | Укупна процењена вредност
| 1 | ALT | pakovanje | 2000 testova | 20
| 2 | ALBUMIN | pakovanje | 2000 testova | 14
| 3 | Alkalna fosfataza (IFCC) | pakovanje | 1940 testova | 14
| 4 | Amilaza (IFCC) | pakovanje | 800 testova | 14
| 5 | AST | pakovanje | 2000 testova | 20
| 6 | Urine Chemistry Control | pakovanje | 2x10 ml | 72
| 7 | CK-MB kalibrator | pakovanje | 6x1ml | 6
| 8 | CK - MB kontrolni serum nivo 1 | pakovanje | 9x2ml | 6
| 9 | CK MB test | pakovanje | 400 testova | 6
| 10 | Cleaning solution | pakovanje | 6x450 ml | 6
| 11 | control serum 1 | pakovanje | 20x 5 ml | 10
| 12 | control serum 2 | pakovanje | 20x5 ml | 10
| 13 | C-reaktivni protein | pakovanje | 1600 testova | 20
| 14 | CRP latex normal calibrator | pakovanje | 5 x 2 ml | 6
| 15 | Direktni bilirubin | pakovanje | 2640 testova | 10
| 16 | Gamaglutamil transferaza | pakovanje | 2000 testova | 6
| 17 | Glukoza | pakovanje | 2000 testova | 16
| 18 | Gvozdje | pakovanje | 1200 testova | 10
| 19 | Holesterol | pakovanje | 2000 testova | 6
| 20 | ise buffer | pakovanje | 4x2000 ml | 18
| 21 | ise mid standard | pakovanje | 4x2000 ml | 16
| 22 | ise reference solution | pakovanje | 4x1000 ml | 4
| 23 | ise select check | pakovanje | 2x25 ml | 4
| 24 | ise standard high | pakovanje | 4x100 ml | 4
| 25 | ise standard low | pakovanje | 4x 100 ml | 4
| 26 | ITA control serum 1 | pakovanje | 6x2 ml | 10
| 27 | ITA control serum 2 | pakovanje | 6x2 ml | 10
| 28 | Kalcijum ARSENAZO | pakovanje | 2000 testova | 10
| 29 | RF latex kalibrator set | pakovanje | 6 x 1mL | 6
| 30 | Kreatinin | pakovanje | 1700 testova | 32
| 31 | Kreatinin kinaza (CK-NAK) | pakovanje | 1700 testova | 4
| 32 | Laktat dehidrogenaza | pakovanje | 2000 testova | 4
| 33 | Mokraćna kiselina | pakovanje | 2000 testova | 4
| 34 | Neorganski fosfor | pakovanje | 2000 testova | 6
| 35 | Proteini u urinu | pakovanje | 2000 testova | 2
| 36 | Reuma faktor | pakovanje | 800 testova | 2
| 37 | sample cup | pakovanje | 500 komad | 26
| 38 | system serum calibrator | pakovanje | 20x5 ml | 10
| 39 | Totalni bilirubin | pakovanje | 2000 testova | 6
| 40 | Trigliceridi | pakovanje | 2000 testova | 4
| 41 | Ukupni proteini | pakovanje | 2000 testova | 12
| 42 | Urea | pakovanje | 2000 testova | 12
| 43 | Urin calibrator | pakovanje | 6x8 ml | 10
| 44 | Vankomicin reagens | pakovanje | 330 testova | 6
| 45 | Vankomicin kalibrator | pakovanje | 1x5 ml,5x2 ml | 2
| 46 | Liquichek TDM control | pakovanje | 12x 5 ml | 4
| 47 | wash solution | pakovanje | 6 x 2000 ml | 4
| 48 | Alkalna fosfataza (IFCC) | pakovanje | 800 testova | 6
| 49 | AST | pakovanje | 4000 testova | 4
| 50 | Direktni bilirubin | pakovanje | 800 testova | 4
| 51 | Gamaglutamil transferaza | pakovanje | 800 testova | 4
| 52 | Gvozdje | pakovanje | 2380 testova | 6
| 53 | Holesterol | pakovanje | 4000 testova | 4
| 54 | Kalcijum ARSENAZO | pakovanje | 3720 testova | 4
| 55 | Kreatinin kinaza (CK-NAK) | pakovanje | 800 testova | 4
| 56 | Mokraćna kiselina | pakovanje | 800 testova | 4
| 57 | Totalni bilirubin | pakovanje | 5320 testova | 6
| 58 | Trigliceridi | pakovanje | 800 testova | 6
| 59 | Ukupni proteini | pakovanje | 3840 testova | 6
| 60 | Urea | pakovanje | 3840 testova | 10
| 61 | CK - MB kontrolni serum nivo 2 | pakovanje | 9x2ml | 6
| 62 | ITA control serum 3 | pakovanje | 6 x 2 mL | 4
| 63 | HbA1c | pakovanje | 425 testova | 6
| 64 | Liphocheck Diabetes control | pakovanje | 6 x 0.5 ml | 4
| 65 | System monitor solution | pakovanje | 4 x 48 mL | 4
| 66 | Hemolyzing solution | pakovanje | 1 x 1000 mL | 4
| 67 | HDL Holesterol | pakovanje | 1140 testova | 12
| 68 | HDL holesterol kalibrator | pakovanje | 2x/1x3ml/ | 6
| 69 | HDL/LDL holesterol kontrolni serum | pakovanje | 2x /3x5 ml / | 10
| 70 | UIBC | pakovanje | 800 testova | 10
| 71 | ISE Internal Reference solution | pakovanje | 2 x 25 mL | 6
| 72 | D-Dimer | pakovanje | 200 testova | 4
| 73 | D-Dimer kalibrator | pakovanje | 2x2,5ml, 2x 0,5ml | 4
| 74 | D-Dimer kontrola | pakovanje | 2x2x0,5ml | 4
| 75 | Mokraćna kiselina | pakovanje | 2820 testova | 4
| 76 | Glukoza | pakovanje | 4200 testova | 26
| 77 | HDL holesterol | pakovanje | 600 testova | 4
| 78 | C reaktivni protein | pakovanje | 760 testova | 20
| Укупно за партију 148: |  |  |  |  | 17525666
Партија 149 | Reagensi za biohemijski analizator 9180 Electrolyte analyzer (ROCHE)
| Редни број ставке | Назив ставке | Јединица мере | Величина паковања | Количина | Укупна процењена вредност
| 1 | Reagent SnapPack | pakovanje | 1 | 84
| 2 | Cleaning Solution | pakovanje | 125 mL | 10
| 3 | Deproteinizer | pakovanje | 125 mL | 4
| 4 | Urine Diluent | pakovanje | 500 mL | 4
| 5 | Ca electrode | komad | 1 | 4
| 6 | Reference electrode housing AVL | komad | 1 | 6
| 7 | Printer Paper | komad | 5 | 32
| 8 | Isetrol Electrolyte Control | pakovanje | 3x ( 10 x 1 ml) | 14
| 9 | Sodium Electrode Conditioner AVL | pakovanje | 125 mL | 4
| 10 | Reference electrode ISE | komad | 1 | 6
| 11 | PP tubing set | komad | 1 | 6
| 12 | Na electrode | komad | 1 | 4
| 13 | Cl electrode | 1 komad | 1 | 4
| 14 | K electrode | 1 komad | 1 | 4
| 15 | Li electrode | 1 komad | 1 | 1
| Укупно за партију 149: |  |  |  |  | 2367865.8
Партија 150 | Regensi za biohemijski analizator A 25 BioSystems (BioSystems S.A.)
| Редни број ставке | Назив ставке | Јединица мере | Величина паковања | Количина | Укупна процењена вредност
| 1 | Albumin (bromcresol green) | pakovanje | 500 ml | 6
| 2 | Alfa amilaza-direct | pakovanje | 150 ml | 4
| 3 | Alkalna fosfataza IFCC pNPP AMP | pakovanje | 500 ml | 6
| 4 | ALT/GPT IFCC bez piridoksalfosfata | pakovanje | 500 ml | 10
| 5 | ASO/CRP kontrola normalna | pakovanje | 3 ml | 10
| 6 | ASO/PCR/P kontrola visok nivo | pakovanje | 3 ml | 10
| 7 | AST/GPT IFCC bez piridoksalfosfata. | pakovanje | 500 ml | 6
| 8 | Bilirubin direkt DPD | pakovanje | 5x50ml | 6
| 9 | Biulirubin ukupni DPD | pakovanje | 5x50ml | 6
| 10 | CK-NAC | pakovanje | 50 ml | 2
| 11 | CRP | pakovanje | 50ml | 42
| 12 | Fosfor UV fosfomolibdat | pakovanje | 170 ml | 2
| 13 | Gama GT | pakovanje | 200 ml | 10
| 14 | Glucosa GHOD PAP | pakovanje | 1x1000 ml | 4
| 15 | Holesterol HDL direkt kalibrator | pakovanje | 1 ml | 16
| 16 | Holesterol HDL direktni | pakovanje | 1x80ml | 26
| 17 | Holesterol HDL precipitating | pakovanje | 50 ml | 4
| 18 | Holesterol ukupnil GHOD-PAP | pakovanje | 1x500 ml | 6
| 19 | Kalcium ARS | pakovanje | 200 ml | 2
| 20 | Kontrola N za HDL/LDL direkt | pakovanje | 3x1 ml | 10
| 21 | Kontrolni serum N | pakovanje | 5x5 ml | 14
| 22 | Kontrolni serum P | pakovanje | 5x5 ml | 14
| 23 | Kreatinin Jaffe bez deproteinizatora | pakovanje | 1000 ml | 10
| 24 | LDH- piruvat,imidazol supstrat | pakovanje | 1x200 ml | 16
| 25 | Mokraćna kiselina | pakovanje | 1x200 ml | 14
| 26 | Multikalibrator serum | pakovanje | 5x5 ml | 10
| 27 | Prevecal kontrolni serum (Prevecal program spoljašnje kontrole) | pakovanje | 12x5 ml | 2
| 28 | Proteini u urinu , pirogagol crveno, kolorim. | pakovanje | 200 ml | 2
| 29 | serumske čašice | pakovanje | 1000 komad | 10
| 30 | System liquid koncentrat | pakovanje | 1 L | 10
| 31 | Trigliceridi GOD-PAP | pakovanje | 1x500 ml | 6
| 32 | Ukupni Proteini -Biuret bez slepe probe | pakovanje | 1x500 ml | 4
| 33 | Urea UV ureaza-glut. dehidrogenaza | pakovanje | 1x500 ml | 10
| 34 | Wash sol. koncentrat | pakovanje | 100 ml | 6
| 35 | Kontrola P za HDL/LDL direkt | pakovanje | 3x1 ml | 10
| 36 | CRP kalibrator | pakovanje | 1x5 ml | 40
| 37 | Kalibrator za proteine u urinu | pakovanje | 1x1 ml | 2
| 38 | Kontrola N za proteine u urinu | pakovanje | 1x5 ml | 2
| 39 | Kontrola P za proteine u urinu | pakovanje | 1x5 ml | 2
| 40 | Reakcioni rotori | pakovanje | 10 komad | 10
| Укупно за партију 150: |  |  |  |  | 2587956
Партија 151 | Regensi za biohemijski analizator ADVIA 1800 (SIMENS)
| Редни број ставке | Назив ставке | Јединица мере | Величина паковања | Количина | Укупна процењена вредност
| 1 | Wide Range C-Reactive Protein Kalibrator | pakovanje | 6x1ml | 20
| 2 | Wide Range C-Reactive Protein (wrCRP) | pakovanje | 440 testova | 250
| 3 | WASH probe 2 | pakovanje | 5x250ml | 6
| 4 | WASH probe 1 | pakovanje | 5x250ml | 4
| 5 | Urin Total Protein kalibrator | pakovanje | 3 x 5 mL | 10
| 6 | MAS Urichem Trak bilevel | pakovanje | 6 x 15 ml | 4
| 7 | Urea | pakovanje | 4020 testova | 88
| 8 | Ukupni proteini | pakovanje | 3400 testova | 70
| 9 | Ukupni Protein ( Urin/CSF) | pakovanje | 776 testova | 10
| 10 | Ukupni bilirubin | pakovanje | 1424 testova | 110
| 11 | Trigliceridi | pakovanje | 1432 testova | 100
| 12 | Transferin | pakovanje | 440 testova | 28
| 13 | ToxAmmonia Calibrator | pakovanje | 6 x 3 mL | 4
| 14 | TIBC | pakovanje | 400 testova | 108
| 15 | ß2-Microglobulin kalibrator | pakovanje | 3 x 1 mL | 4
| 16 | ß2-Microglobulin (B2M) | pakovanje | 200 testova | 12
| 17 | Special Chemisty Calibrator Kit | pakovanje | 10x5ml | 4
| 18 | Rheumatoid Factor (RF) | pakovanje | 200 testova | 32
| 19 | Reaget Wash Probe 3 | pakovanje | 1x500ml | 14
| 20 | Reaget Wash Probe 2 | pakovanje | 5x250ml | 36
| 21 | Reaget Wash Probe 1 | pakovanje | 5x250ml | 12
| 22 | Prealbumin | pakovanje | 200 testova | 16
| 23 | Mokraćna kiselina | pakovanje | 980 testova | 92
| 24 | Mikroalbumin kalibrator | pakovanje | 5 x 2 mL | 4
| 25 | Mikroalbumin | pakovanje | 520 testova | 6
| 26 | MAS Omni Core nivo 3 | pakovanje | 6x5ml | 4
| 27 | MAS Omni Core nivo 2 | pakovanje | 6x5ml | 10
| 28 | MAS Omni Core nivo 1 | pakovanje | 6x5ml | 6
| 29 | Magnezijum | pakovanje | 980 testova | 26
| 30 | Lypochecm Assayed Chemisty nivo 2 | pakovanje | 12x5ml | 10
| 31 | Lypochecm Assayed Chemisty nivo 1 | pakovanje | 12x5ml | 10
| 32 | Litijum | pakovanje | 200 testova | 20
| 33 | Lipaza | pakovanje | 640 testova | 2
| 34 | LDL holesterol Direct | pakovanje | 752 testova | 46
| 35 | LDH L-P | pakovanje | 4020 testova | 20
| 36 | LDH P-L | pakovanje | 1790 testova | 6
| 37 | Lamp Coolant Aditive | pakovanje | 1 x 50 ml | 4
| 38 | Lactate (LAC) | pakovanje | 300 testova | 4
| 39 | Kreatinin | pakovanje | 4020 testova | 100
| 40 | komplement C3 | pakovanje | 200 testova | 50
| 41 | Kalibrator za Bikarbonate | pakovanje | 2x21ml | 2
| 42 | Kalcium II (ARSENAZO) | pakovanje | 2030 testova | 104
| 43 | ISE Urine Standards | pakovanje | 2 x 100 mL | 22
| 44 | ISE Serum Standards | pakovanje | 2x100ml | 12
| 45 | ISE Detergent | pakovanje | 2x100mL | 12
| 46 | ISE Buffer | pakovanje | 1x2000ml | 684
| 47 | Incubation Bath Oil | pakovanje | 1x2900ml | 34
| 48 | IgM | pakovanje | 360 testova | 40
| 49 | IgG | pakovanje | 360 testova | 40
| 50 | IgA | pakovanje | 375 testova | 40
| 51 | Holinestreraza | pakovanje | 480 testova | 4
| 52 | Holesterol | pakovanje | 2450 testova | 62
| 53 | High Sensitivity C-Reactive Protein (hsCRP) | pakovanje | 440 testova | 10
| 54 | HDL/LDL Hol. Kalibrator | pakovanje | 3x1ml | 12
| 55 | HDL - holesterol direkt | pakovanje | 1304 testova | 66
| 56 | MAS Diabetes Bi-Level Multi-Pack | pakovanje | 6x1 mL | 14
| 57 | HbA1C kalibrator set | pakovanje | 8 x 0.5 | 6
| 58 | HbA1c direktna metoda | pakovanje | 160 testova | 22
| 59 | Haptoglobin | pakovanje | 540 testova | 10
| 60 | Gvožđe | pakovanje | 1015 testova | 90
| 61 | Glukoza (heksokinaza) | pakovanje | 3960 testova | 58
| 62 | Glukoza (GOD-PAP) | pakovanje | 2450 testova | 62
| 63 | GGT | pakovanje | 980 testova | 120
| 64 | Fosfor | pakovanje | 2506 testova | 30
| 65 | Feritin | pakovanje | 800 testova | 42
| 66 | Enzyme 3 Calibrator | pakovanje | 6x2ml | 6
| 67 | Enzyme 2 Calibrator | pakovanje | 6 x 1,5 ml | 10
| 68 | Enzyme 1 Calibrator | pakovanje | 6 x 2.5 mL | 10
| 69 | Čašice | pakovanje | 1000 x 3 ml | 48
| 70 | Cystatin-C kalibrator | pakovanje | 5 x 2 mL | 4
| 71 | Cystatin C | pakovanje | 400 testova | 4
| 72 | Cuvette Wash Solution | pakovanje | 1x2000ml | 884
| 73 | Cuvette Conditioner | pakovanje | 1x1000ml | 1030
| 74 | CK-MB | pakovanje | 2820 testova | 20
| 75 | CK NAC | pakovanje | 1100 testova | 102
| 76 | Chemistry Calibrator | pakovanje | 12 x 3 mL | 30
| 77 | BIORAD ASSAYED CHEM LYPH 2 | pakovanje | 12x5ml | 4
| 78 | BIORAD ASSAYED CHEM LYPH 1 | pakovanje | 12x5ml | 4
| 79 | Bilirubin direktni | pakovanje | 520 testova | 138
| 80 | Bikarbonat | Test | 2200 | 4
| 81 | AST | pakovanje | 2520 testova | 100
| 82 | Apolipoprotein B (APO B) | pakovanje | 170 testova | 4
| 83 | Apolipoprotein A-1/B kalibrator | pakovanje | 5 x 1 mL | 4
| 84 | Apolipoprotein A-1 (APO A1) | pakovanje | 150 testova | 4
| 85 | Ammonia (AMM) | pakovanje | 276 testova | 2
| 86 | ALT | pakovanje | 2520 testova | 112
| 87 | Alpha-1-Antitrypsin (AAT) | pakovanje | 200 testova | 4
| 88 | ALP kalibrator | pakovanje | 6 x 1.0 ml | 6
| 89 | Alkalna fosfataza DEA | pakovanje | 2485 | 14
| 90 | Alkalna fosfataza concetrate | pakovanje | 7440 testova | 12
| 91 | Alfa amilaza | pakovanje | 1225 testova | 40
| 92 | Albumin | pakovanje | 2220 testova | 122
| 93 | a1-Acid Glycoprotein (AAG) | pakovanje | 200 testova | 2
| 94 | Special chemistry (TIBC) kalibrator | pakovanje | 10 x 5ml | 4
| 95 | LIQUID SPEC. PROT. CAL. | pakovanje | 6 x 1 ml | 26
| 96 | komplement C4 | pakovanje | 200 testova | 50
| 97 | High Sensitivity C-Reactive Protein kalibrator | pakovanje | 6 x 1 mL | 10
| 98 | Etanol | pakovanje | 600 testova | 4
| 99 | Ise electrode Na | komad | 1 komad | 4
| 100 | Ise electrode K | komad | 1 komad | 4
| 101 | Ise electrode Cl | komad | 1 komad | 4
| 102 | Ise referenc elektrode | komad | 1 komad | 4
| 103 | Antistreptolizin (ASLO2) | pakovanje | 200 testova | 4
| 104 | Pankreasna amilaza | pakovanje | 910 testova | 4
| 105 | Fenobarbital_2 | pakovanje | 400 testova | 4
| 106 | MAS ChemTrak Level1 | pakovanje | 6x5ml | 4
| 107 | MAS ChemTrak Level2 | pakovanje | 6x5ml | 4
| 108 | MAS Immunology Level 1 | pakovanje | 6x3 ml | 4
| 109 | MAS Immunology Level 2 | pakovanje | 6x3 ml | 4
| 110 | MAS Immunology Level 3 | pakovanje | 6x3 ml | 4
| 111 | MAS Alcohol/amonia Multi pakovanje | pakovanje | 6x2 ml | 4
| 112 | Chemisrty drug calibartor I | pakovanje | 2x5x3mL | 2
| 113 | Lamp halogen | pakovanje | 1 komad | 2
| Укупно за партију 151: |  |  |  |  | 133239979.602
Партија 152 | Reagensi za biohemijski analizator Alere TM Triage ®Meter Pro
| Редни број ставке | Назив ставке | Јединица мере | Величина паковања | Количина | Укупна процењена вредност
| 1 | Triage profiler sob panel sa 3 parametra (25 testa | pakovanje | 25 testova | 50
| 2 | Triage profiler sob panel sa 5 parametra (25 testa) | pakovanje | 25 testova | 50
| Укупно за партију 152: |  |  |  |  | 6784000
Партија 153 | Reagensi za biohemijski analizator AU 480 (Beckman Coulter)
| Редни број ставке | Назив ставке | Јединица мере | Величина паковања | Количина | Укупна процењена вредност
| 1 | C4 | pakovanje | 1040 testova | 4
| 2 | Liquichek Cardiac Markers Plus LT kontrola | pakovanje | 6x3mL | 4
| 3 | Urin /CSF albumin kalibrator | pakovanje | 5x2 mL | 6
| 4 | Urin kalibrator | pakovanje | 6x8 mL. | 6
| 5 | Urin/ CSF Albumin | pakovanje | 516 testova | 6
| 6 | Albumin | pakovanje | 2480 testova | 56
| 7 | Alfa amilaza | pakovanje | 1600 testova | 110
| 8 | ALP | pakovanje | 1240 testova | 134
| 9 | ALP (IFCC) | pakovanje | 3280 testova | 50
| 10 | ALT | pakovanje | 3920 testova | 78
| 11 | ALT | pakovanje | 840 testova | 92
| 12 | ASO | pakovanje | 1320 testova | 4
| 13 | AST | pakovanje | 3920 testova | 64
| 14 | AST | pakovanje | 800 testova | 80
| 15 | Bikarbonati | pakovanje | 2320 testova | 24
| 16 | Bikarbonati kalibrator | pakovanje | 6x25ml | 10
| 17 | Bilirubin direktni | pakovanje | 920 testova | 68
| 18 | Bilirubin direktni | pakovanje | 3120 testova | 24
| 19 | Bilirubin ukupan | pakovanje | 2360 testova | 70
| 20 | Bilirubin ukupan | pakovanje | 6280 тестова | 18
| 21 | C3 | pakovanje | 1040 testova | 4
| 22 | CK - MB kontrolni serum nivo 1 | pakovanje | 9x2ml | 16
| 23 | CK - MB kontrolni serum nivo 2 | pakovanje | 9x2ml | 22
| 24 | CK NAC | pakovanje | 920 testova | 72
| 25 | CK NAC | pakovanje | 1960 testova | 18
| 26 | CK-MB | pakovanje | 460 testova | 52
| 27 | CK-MB kalibrator | pakovanje | 6x1ml | 16
| 28 | Control Serum 1 | pakovanje | 20x5 ml | 54
| 29 | Control Serum 2 | pakovanje | 20x5 ml | 48
| 30 | CRP | pakovanje | 1600 testova | 126
| 31 | CRP | pakovanje | 920 testova | 180
| 32 | CRP Latex Calibrator Normal Set | pakovanje | 5x 2ml | 44
| 33 | CRP Latex, calibrator HIGHLY SENSITIVE | pakovanje | 5 x 2ml | 4
| 34 | Čašice a 1,0 mL | pakovanje | 1000 komad | 10
| 35 | Čašice a 3 ml | pakovanje | 500 komad | 160
| 36 | D-Dimer | pakovanje | 200 testova | 6
| 37 | D-dimer kontrola | pakovanje | 2x2x0,5ml | 2
| 38 | D-dimer kalibrator | pakovanje | 2x2,5ml, 2x 0,5ml | 2
| 39 | EQAS Clinical Chemistry | pakovanje | 12x5ml | 26
| 40 | EQAS Hematology program | pakovanje | 4 x 3 x 2 mL | 26
| 41 | Feritin | pakovanje | 800 testova | 52
| 42 | GGT | pakovanje | 1000 testova | 108
| 43 | GGT | pakovanje | 2600 testova | 36
| 44 | Glucoza | pakovanje | 5200 testova | 108
| 45 | Glucoza | pakovanje | 2440 testova | 30
| 46 | Gvoždje | pakovanje | 2000 testova | 68
| 47 | Hb A1 c | pakovanje | 500 testova | 62
| 48 | HDL Holesterol | pakovanje | 740 testova | 64
| 49 | HDL Holesterol | pakovanje | 1400 testova | 72
| 50 | HDL holesterol kalibrator | pakovanje | 2x/1x3ml/ | 50
| 51 | HDL/LDL holesterol kontrolni serum | pakovanje | 2x /3x5 ml / | 22
| 52 | Hemolyzing solution | pakovanje | 1x1000 ml | 50
| 53 | Holesterol ukupni | pakovanje | 3640 testova | 50
| 54 | Holesterol ukupni | pakovanje | 7320 testova | 20
| 55 | Holinesteraza | pakovanje | 720 testova | 4
| 56 | Ig A | pakovanje | 1000 testova | 6
| 57 | Ig E | pakovanje | 80 testova | 10
| 58 | Ig G | pakovanje | 1000 testova | 6
| 59 | Ig M | pakovanje | 1000 testova | 6
| 60 | IgE kontrola I/II | pakovanje | 1x3mL, 1x3mL | 4
| 61 | IgE standard multipoint | pakovanje | 5x1 mL | 4
| 62 | ISE buffer | pakovanje | 4 x 2000 mL | 130
| 63 | Cleaning Solution | pakovanje | 6 x 450 mL | 24
| 64 | ISE High Serum Standard | pakovanje | 4x100 ml | 34
| 65 | ISE Internal Reference solution | pakovanje | 2 x 25 mL | 32
| 66 | ISE Low / High Urine Standard | pakovanje | 2x2x100 ml | 20
| 67 | ISE Low Serum Standard | pakovanje | 4x100ml | 34
| 68 | ISE Mid Standard | pakovanje | 4 x 2000 mL | 180
| 69 | ISE Na/K Selectivity Check | pakovanje | 2 x 25 mL | 36
| 70 | ISE Reference solution | pakovanje | 4 x 1000 mL | 62
| 71 | ITA kontrola nivo 1 | pakovanje | 6x2ml | 42
| 72 | ITA kontrola nivo 2 | pakovanje | 6x2ml | 40
| 73 | ITA kontrola nivo 3 | pakovanje | 6x2ml | 36
| 74 | Kalcijum | pakovanje | 2800 testova | 58
| 75 | Kalibrator za alkohol - nivo 1 | pakovanje | 1x3 ml | 10
| 76 | Kalibrator za alkohol - nivo 2 | pakovanje | 1x3 ml | 10
| 77 | Kreatinin | pakovanje | 3960 testova | 200
| 78 | LDH (SCE) | pakovanje | 3280 testova | 78
| 79 | LDH (P-L IFCC) | pakovanje | 2560 testova. | 20
| 80 | LDL holesterol | pakovanje | 740 testova | 6
| 81 | LDL holesterol kalibrator | pakovanje | 2x1ml | 4
| 82 | Lipaza | pakovanje | 200 testova | 24
| 83 | Liphocheck Diabetes control | pakovanje | 6 x 0.5 ml | 60
| 84 | Liqicheck Urine Chemistry Control | pakovanje | 2x10 ml | 70
| 85 | Liquichek Immunology Control Level 1 | pakovanje | 6x3ml | 4
| 86 | Liquichek Immunology Control Level 2 | pakovanje | 6x3ml | 4
| 87 | Liquichek Immunology Control Level 3 | pakovanje | 6x3ml | 4
| 88 | Liquid Assayed Multiqual | pakovanje | 2 x 5 mL | 4
| 89 | Lyphochek Assayed Chemistry Control Level 1 | pakovanje | 12x5ml | 10
| 90 | Lyphochek Assayed Chemistry Control Level 2 | pakovanje | 12x5ml | 10
| 91 | Magnezijum | pakovanje | 1000 testova | 48
| 92 | Mokraćna kiselina | pakovanje | 2500 testova | 30
| 93 | Mokraćna kiselina | pakovanje | 1000 testova | 90
| 94 | Reagens za alkohol | pakovanje | 350 testova | 6
| 95 | RF latex kalibrator set | pakovanje | 5 x 1mL | 6
| 96 | RF-reuma faktor | pakovanje | 1000 testova | 10
| 97 | Fosfor | pakovanje | 2360 | 50
| 98 | Serum Protein Multi Calibrator (ASO, C3, C4, CRP, ferritin, IgA, IgG, IgM, TRF) | pakovanje | 6x2 mL | 16
| 99 | System Serum kalibrator | pakovanje | 20x5 ml | 60
| 100 | Transferin | pakovanje | 1080 testova | 2
| 101 | Trigliceridi | pakovanje | 1160 testova | 72
| 102 | Trigliceridi | pakovanje | 3000 testova | 66
| 103 | UIBC | pakovanje | 800 testova | 44
| 104 | Ukupni proteini | pakovanje | 3000 testova | 90
| 105 | Ukupni proteini | pakovanje | 5760 testova | 6
| 106 | Urea | pakovanje | 4920 testova | 156
| 107 | Urea | pakovanje | 2480 testova | 102
| 108 | Wash solution | pakovanje | 6x2000 ml | 72
| 109 | Metotreksat kalibrator | pakovanje | 6 x 2 mL | 6
| 110 | Metotreksat kontrola | pakovanje | 6 x 2 mL | 10
| 111 | Metotreksat pufer | pakovanje | 1 x 25 ml | 16
| 112 | Metotreksat reagens | pakovanje | 150 testova | 10
| 113 | Proteinin u urinu | pakovanje | 500 testova | 20
| 114 | Kontrola za alkohol | pakovanje | 3x3 ml | 10
| 115 | Gvoždje | pakovanje | 3880 testova | 10
| 116 | Kalcijum | pakovanje | 5240 testova | 4
| 117 | Lipaza | pakovanje | 720 testova | 6
| 118 | Mokraćna kiselina | pakovanje | 3520 testova | 10
| 119 | Kreatinin enzimski | pakovanje | 1440 testova | 10
| 120 | Alfa1 antitripsin | pakovanje | 480 testova | 2
| 121 | Haptoglobin | pakovanje | 540 testova | 2
| 122 | Carbamazepin | pakovanje | 480 testova | 4
| 123 | Valproic acid | pakovanje | 400 testova | 6
| 124 | Vankomicin reagens | pakovanje | 400 testova | 4
| 125 | Vankomicin kalibrator | pakovanje | 1x5mL, 5x2mL | 4
| 126 | Core TDM multi calibrator | pakovanje | 2x7.5ml, 2x5ml | 4
| 127 | Teofilin | pakovanje | 480 testova | 2
| 128 | Teofilin kalibrator | pakovanje | 1x5mL, 5x2mL | 2
| 129 | Amonijak | pakovanje | 200 testova | 10
| 130 | Litijum | pakovanje | 80 testova | 4
| 131 | Referril E -kalibrator za litijum | pakovanje | 2 x 3 mL | 2
| 132 | Serum Protein Multicalibrator 2 | pakovanje | 5x2mL | 2
| 133 | Lactate | pakovanje | 220 testova | 4
| 134 | LIH | pakovanje | 16 x 48 mL | 6
| 135 | CRP latex control serum | pakovanje | 2 x 3 mL | 6
| 136 | AST | pakovanje | 7840 testova | 6
| 137 | Amphetamines | pakovanje | 450 testova | 6
| 138 | Cannabinoid THC (100 ng/mL) | pakovanje | 520 testova | 4
| 139 | Cocaine | pakovanje | 520 testova | 4
| 140 | DAU Speciality Control | pakovanje | 2 x 3 x 5 mL | 6
| 141 | DAU THC 25 Control | pakovanje | 2 x 15 mL | 4
| 142 | DAU THC 50 Control | pakovanje | 2 x 15 mL | 4
| 143 | High Multi-Drug Calibrator (Amph, Ect, Barb, Benz, Coc, EDDP, OP | pakovanje | 1 x 5 mL | 4
| 144 | Intermediate Multi-Drug Calibrator (Amph, Ect, Barb, Benz, Coc, EDDP, OP | pakovanje | 1 x 5 mL | 4
| 145 | Negative Calibrator (Amph, Ect, Barb, Benz, Coc, EDDP, Metd, OP, THC) | pakovanje | 1 x 5 mL | 6
| 146 | Opiates 2000 | pakovanje | 450 | 6
| 147 | Secondary Cut-off Multi-Drug Calibrator (Amph, Ect, Barb, Benz, Coc, EDDP, OP) | pakovanje | 1 x 5 mL | 4
| 148 | THC 25 calibrator | pakovanje | 1x15 mL | 2
| 149 | THC 50 calibrator | pakovanje | 1x15 mL | 2
| 150 | THC 75 calibrator | pakovanje | 1x15 mL | 2
| 151 | THC 100 calibrator | pakovanje | 1x15 mL | 2
| 152 | Primary Cut-off Multi-Drug Calibrator (Amph, Ect, Barb, Benz, Coc, EDDP, OP) | pakovanje | 1x5ml | 4
| 153 | Liquicheck TDM control | pakovanje | 12x5ml | 4
| Укупно за партију 153: |  |  |  |  | 143679982
Партија 154 | Diacon kontrola za urine za analizatore model Autolyzer i Autolyzer 450
| Редни број ставке | Назив ставке | Јединица мере | Величина паковања | Количина | Укупна процењена вредност
| 1 | Diacon kontrola za urine | pakovanje | 1x5ml | 4
| 2 | Albumin BCG | pakovanje | 5x100ml | 4
| 3 | Alfa-amylase | pakovanje | 5x50ml | 6
| 4 | Alkaline Cuvette cleaner | pakovanje | 1 L | 2
| 5 | Alkaline Phosphatase, mod IFCC | pakovanje | 5x50 ml. | 4
| 6 | Alkaline Phosphatase,mod.IFCC | pakovanje | 5 x100 ml | 4
| 7 | Alkohol u krvi | pakovanje | 250 testova | 2
| 8 | ALT | pakovanje | 5x100ml | 4
| 9 | AST | pakovanje | 5x100ml | 4
| 10 | Bilirubin direktni | pakovanje | 5X100 ml | 2
| 11 | Bilirubin ukupni | pakovanje | 5X100 ml | 2
| 12 | CK-MB | pakovanje | 5x25 ml. | 4
| 13 | CK-NAC | pakovanje | 5x50 ml. | 6
| 14 | CRP | pakovanje | 1x10 ml. + 5x25 ml. | 6
| 15 | CRP kalibrator 5-nivoa | pakovanje | 5x1ml | 2
| 16 | CRP kontrola High | pakovanje | 1x5ml | 4
| 17 | CRP kontrola Low | pakovanje | 1x5ml | 6
| 18 | Cuvettes washing solution | pakovanje | 1x1000ml | 6
| 19 | Čašice a 0,5ml | pakovanje | 1000komad | 4
| 20 | Diacal Auto | pakovanje | 1x3ml | 6
| 21 | Diacon N (kontrolni serum normal) | komad | 1x5ml | 10
| 22 | Diacon P (kontrolni serum abnormal) | pakovanje | 1x5ml | 42
| 23 | Etanol kalibrator/kontrola | pakovanje | 4x1mL | 6
| 24 | Extra Washing Solution | pakovanje | 2x100ml | 10
| 25 | Feritin | pakovanje | 1x30+2x10ml | 2
| 26 | Feritin kalibrator | pakovanje | 5x1ml | 2
| 27 | Feritin kontrola | pakovanje | 1x1ml | 4
| 28 | Fosfor | pakovanje | 5x50 ml. | 6
| 29 | GGT | pakovanje | 5X50ml | 4
| 30 | Glucoza GOD-PAP | pakovanje | 1x1000ml | 4
| 31 | Gluk. iz kapil.krvi | pakovanje | 1x1000ml | 10
| 32 | Gvožđe (Ferene) | pakovanje | 5x100 ml. | 2
| 33 | HbA1C | pakovanje | 4x7.5 ml+1x9.5ml+1x0.5ml | 6
| 34 | HbA1c kalibrator set | pakovanje | 4x0.5ml | 4
| 35 | HbA1c kontrolni set | pakovanje | 4x0.5 ml | 4
| 36 | HbA1c,Hemolysis reagent | pakovanje | 500 ml | 2
| 37 | HDL-holesterol | pakovanje | 5x50 ml. | 16
| 38 | Holesterol CHOD-PAP | pakovanje | 5x100ml | 4
| 39 | Holesterol CHOD-PAP | pakovanje | 1x1.000 ml. | 2
| 40 | Kalcium Arsenzo | pakovanje | 5x100 ml. | 4
| 41 | Kalijum | pakovanje | 1x 50 ml. | 10
| 42 | Kalijum standard set, 2 nivoa | pakovanje | 2x3mL | 6
| 43 | Kreatinine mod. Jaffe | pakovanje | 5x100ml | 6
| 44 | Laktati u plazmi | pakovanje | 1250 testova | 2
| 45 | LDH –P opt.DGKC | pakovanje | 5x50 ml. | 2
| 46 | Lipaza | pakovanje | 5x25 ml. | 10
| 47 | Mokraćna kiselina , TBHBA | pakovanje | 5x100ml | 4
| 48 | Multicleaning sol | pakovanje | 1x1L | 48
| 49 | Na Standard set, 2 nivoa | pakovanje | 2x3mL | 6
| 50 | Natrijum | pakovanje | 1 x 60 ml. | 10
| 51 | Probe rinse (Extra wash) | pakovanje | 2x100ml | 2
| 52 | RF | pakovanje | 4x100 testova | 4
| 53 | Rinse solution (Triton) | pakovanje | 100ml | 4
| 54 | Tensioactive solution | pakovanje | 1x100 ml | 6
| 55 | Trigliceridi GPO-pap | pakovanje | 5x100ml | 4
| 56 | UIBC | pakovanje | 5x25 ml. | 4
| 57 | Ukupni protein standard (urin/CSF) | pakovanje | 1x3ml | 4
| 58 | Ukupni proteini u urinu /CSF Pyrogallol red | pakovanje | 5x25ml | 2
| 59 | Ukupni Proteini, Biuret | pakovanje | 5x100 ml. | 2
| 60 | Washing solution | pakovanje | 1x1000ml | 6
| 61 | Urea | pakovanje | 5x100ml | 20
| 62 | HDL Kalibrator | pakovanje | 1x3ml | 2
| Укупно за партију 154: |  |  |  |  | 8222474.86
Партија 155 | Reagensi za biohemijski analizator AVL 9180 (ROCHE)
| Редни број ставке | Назив ставке | Јединица мере | Величина паковања | Количина | Укупна процењена вредност
| 1 | Cleaning solution | pakovanje | 125 ml | 12
| 2 | Deproteinizer | pakovanje | 125 ml | 26
| 3 | Sodium Electrode Conditioner | pakovanje | 125 ml | 32
| 4 | ELEKTRODA Ca 2+ | komad | 1 komad | 16
| 5 | ELEKTRODA CL | komad | 1 komad | 6
| 6 | ELEKTRODA K | komad | 1 komad | 12
| 7 | ELEKTRODA Na | komad | 1 komad | 16
| 8 | Urine Diluent | pakovanje | 500 mL | 4
| 9 | ISE TROL 1,2,3 kontrola | pakovanje | 3x ( 10 x 1 ml) | 32
| 10 | Kućište referentne elektrode | komad | 1komad | 14
| 11 | Referentna elektroda | komad | 1 komad | 14
| 12 | ISE SNAP pakovanje REAGENS | pakovanje | 350ml +85 ml+85 ml+100ml | 328
| 13 | TERMO PRINTER PAPIR | pakovanje | 5 rola | 46
| 14 | TUBE SET PUMP 9180 03087697 | komad | 1komad | 10
| 15 | Litijum elektroda | komad | 1komad | 2
| 16 | Servisni kit | komad | 1komad | 2
| Укупно за партију 155: |  |  |  |  | 10148020
Партија 156 | Reagensi za biohemijski analizator BA200 (BioSystems)
| Редни број ставке | Назив ставке | Јединица мере | Величина паковања | Количина | Укупна процењена вредност
| 1 | Glukoza | pakovanje | 600ml | 26
| 2 | Amilaza | pakovanje | 160ml | 26
| 3 | AST | pakovanje | 600ml | 6
| 4 | ALT | pakovanje | 600ml | 6
| 5 | Urea | pakovanje | 600ml | 16
| 6 | Kreatinin | pakovanje | 600ml | 16
| 7 | Ukupni bilirubin | pakovanje | 600ml | 10
| 8 | Bikirubin direktni | pakovanje | 300ml | 10
| 9 | Multikalibrator | pakovanje | 5x5ml | 16
| 10 | Kontrolni Serum nivo 1 | pakovanje | 5x5ml | 16
| 11 | Kontrolni Serum nivo 2 | pakovanje | 5x5ml | 16
| 12 | REAKCIONI ROTORI BA | pakovanje | 10/1 | 10
| 13 | Washing Solution BA | pakovanje | 500ml | 6
| 14 | Acid washing solution (WS1) BA | pakovanje | 4x20ml | 6
| 15 | Čašice za uzorke | pakovanje | 1000/1 | 6
| Укупно за партију 156: |  |  |  |  | 2856706
Партија 157 | Reagensi za biohemijski analizator BA400 (BioSystems)
| Редни број ставке | Назив ставке | Јединица мере | Величина паковања | Количина | Укупна процењена вредност
| 1 | Acid washing solution | pakovanje | 4x20mL | 10
| 2 | Albumin | pakovanje | 600ml | 4
| 3 | Alkalna fosfataza DEA | pakovanje | 300ml | 38
| 4 | ALT | pakovanje | 600ml | 30
| 5 | Amilaza | pakovanje | 8x20ml | 6
| 6 | Ammonia, ethanol, CO2 ( kontrola nivo 1) | pakovanje | 3x5mL | 4
| 7 | Ammonia, ethanol, CO2 ( kontrola nivo 2) | pakovanje | 3x5mL | 4
| 8 | Ammonia, ethanol, CO2 kalibrator | pakovanje | 2x5mL | 4
| 9 | AST | pakovanje | 600ml | 30
| 10 | Bilirubin ukupni | pakovanje | 600 ml | 4
| 11 | CK- NAC | pakovanje | 150 ml | 10
| 12 | CK-MB | pakovanje | 2x60+2x15ml | 6
| 13 | CK-MB kalibrator | pakovanje | 1x1ml | 4
| 14 | CK-MB kontrola I | pakovanje | 1x1ml | 4
| 15 | CK-MB kontrola II | pakovanje | 1x1ml | 4
| 16 | CRP | pakovanje | 300 ml | 22
| 17 | CRP standard | pakovanje | 1x1ml | 4
| 18 | CRP-hs | pakovanje | 2x60+2x15ml | 4
| 19 | Fosfor | pakovanje | 340ml | 10
| 20 | Gamma GT IFCC | pakovanje | 300ml | 14
| 21 | Glukoza | pakovanje | 600ml | 38
| 22 | Gvožđe ferozin | pakovanje | 300ml | 16
| 23 | HBA1C | pakovanje | 2x60+2x12ml | 4
| 24 | HBA1C kalibrator | pakovanje | 4x0.5ml | 2
| 25 | HBA1C kontrola I | pakovanje | 1x0.5ml | 4
| 26 | HBA1C kontrola II | pakovanje | 1x0.5ml | 4
| 27 | HDL holesterol | pakovanje | 160 ml | 36
| 28 | Holesterol ukupni | pakovanje | 600ml | 30
| 29 | Kalcijum OCP | pakovanje | 600ml | 10
| 30 | Kreatinin JAFFE | pakovanje | 600 ml | 12
| 31 | LDH | pakovanje | 600 ml | 4
| 32 | Lipaza | pakovanje | 1x50+1x10ml | 4
| 33 | Magnezijum | pakovanje | 2x60+2x15ml | 2
| 34 | Mokraćna kiselina | pakovanje | 200ml | 82
| 35 | Multikalibrator humani | pakovanje | 5x5mL | 10
| 36 | Multikontrola N humana | pakovanje | 5 x 5 ml | 18
| 37 | Multikontrola P humana | pakovanje | 5 x 5 ml | 12
| 38 | Reumatoidna kontrola I | pakovanje | 3x1ml | 4
| 39 | Reumatoidna kontrola II | pakovanje | 3x1ml | 4
| 40 | RF faktor | pakovanje | 300 ml | 22
| 41 | RF kalibrator | pakovanje | 1x3ml | 4
| 42 | Sample wells | pakovanje | 1000 / 1 | 6
| 43 | Trigliceridi | pakovanje | 600ml | 30
| 44 | Ukupni proteini biuret | pakovanje | 600ml | 12
| 45 | Urea UV | pakovanje | 600 ml | 10
| 46 | Washing solution BA | pakovanje | 500ml | 26
| 47 | Bilirubin direktni | pakovanje | 300ml | 4
| 48 | Ethanol BA | pakovanje | 54ml | 4
| 49 | Reaction rotor | pakovanje | 10/1 | 10
| Укупно за партију 157: |  |  |  |  | 8431634
Партија 158 | Reagensi za biohemijski analizator Biosen (EKF Diagnostics)
| Редни број ставке | Назив ставке | Јединица мере | Величина паковања | Количина | Укупна процењена вредност
| 1 | Chip Sensor Glucose | komad | 1 komad | 74
| 2 | Cleaning solution and protein remover | pakovanje | 5x30µl | 20
| 3 | Desinfectant solution | pakovanje | 5x100ul | 16
| 4 | Printer papir za BIOSEN (110mm x 50 mm) | pakovanje | 1 komad | 36
| 5 | MULTI STANDARD sol12mmol/1,5x2 | pakovanje | 50x2 ml | 118
| 6 | READ CON normal kontrola | pakovanje | 25x1,0 ml | 48
| 7 | READ CON patološka kontrola | pakovanje | 25x1,0 ml | 48
| 8 | Sample cups and 20ul capillaries sa 100ul hem. Solut. | pakovanje | 1000x1ml; 10x100komada kapilara | 296
| 9 | Glukose/Lactate System Solution | pakovanje | 1x2500 ml | 70
| 10 | Sensor test solution glu/lactate | pakovanje | 20 x 1 ml | 6
| 11 | Plastic capillares 20ul, end-to-end, Na-heparinized | pakovanje | 1000 x 20 ul komada | 296
| Укупно за партију 158: |  |  |  |  | 30511748
Партија 159 | Reagensi za biohemijski analizator BS-200 E (MINDRAY)
| Редни број ставке | Назив ставке | Јединица мере | Величина паковања | Количина | Укупна процењена вредност
| 1 | GLUKOZA (U SERUMU I PUNKTATU) | pakovanje | 1000ml | 22
| 2 | UREA | pakovanje | 1000ml | 18
| 3 | KREATININ | pakovanje | 1000ml | 14
| 4 | HOLESTEROL | pakovanje | 500ml | 14
| 5 | TRIGLICERIDI | pakovanje | 500ml | 14
| 6 | HDL | pakovanje | 80ml | 26
| 7 | LDL | pakovanje | 80ml | 26
| 8 | BILIRUBIN UKUPNI | pakovanje | 1000ml | 10
| 9 | AST | pakovanje | 1000ml | 10
| 10 | ALT | pakovanje | 1000ml | 10
| 11 | ALKALNA FOSFATAZA | pakovanje | 500ml | 4
| 12 | ALFA AMILAZA | pakovanje | 150ml | 6
| 13 | MOKRAĆNA KISELINA | pakovanje | 1000ml | 2
| 14 | ALBUMINI(U SERUMU I PUNKTATU) | pakovanje | 500ml | 6
| 15 | PROTEINI (U SERUMU I PUNKTATU) | pakovanje | 500ml | 6
| 16 | LDH(U SERUMU I PUNKTATU) | pakovanje | 200ml | 26
| 17 | KREATIN KINAZA(CK) | pakovanje | 200ml | 10
| 18 | KREATIN KINAZA MB(CK MB) | pakovanje | 50ml | 36
| 19 | FE U SERUMU | pakovanje | 200ml | 4
| 20 | GAMA GT | pakovanje | 200ml | 14
| 21 | CRP | pakovanje | 50ml | 22
| 22 | HBA1C | pakovanje | 60ml | 16
| 23 | CK MB KONTROLNI SERUM | pakovanje | 1ml | 14
| 24 | HDL/LDL KALIBRATOR | pakovanje | 1ml | 14
| 25 | KALIBRATOR SERUM(MULTIKALIBRATOR) | pakovanje | 25ml | 14
| 26 | KONTROLNI SERUM,NIVO I (NORMAL.) | pakovanje | 25ml | 14
| 27 | CRP STANDARD | pakovanje | 1ml | 2
| 28 | HBA1C CONTROL NORMAL | pakovanje | 0,5ml | 2
| 29 | HBA1C STANDARD | pakovanje | 2ml | 4
| 30 | RASTVORI ZA ODRŽAVANJE APARATA | pakovanje | 2000ml | 14
| Укупно за партију 159: |  |  |  |  | 2958216
Партија 160 | Reagensi za biohemijski analizator BT 1500 (Biotecnica Instruments SpA)
| Редни број ставке | Назив ставке | Јединица мере | Величина паковања | Количина | Укупна процењена вредност
| 1 | ALBUMIN | pakovanje | 5Х100 ml | 6
| 2 | ALFA AMILAZA CNP | pakovanje | 5x50ml | 10
| 3 | ALKALNA FOSFAZA | pakovanje | 5 x100 ml | 4
| 4 | ALKALNI CUVETE CLEANER | pakovanje | 1000 ml | 10
| 5 | BILIRUBIN DIREKTAN | pakovanje | 5X100 ml | 14
| 6 | CK MB | pakovanje | 5Х25 ml | 4
| 7 | CK-NAC | pakovanje | 5x50 ml. | 6
| 8 | ČAŠICE a 1.5ml | pakovanje | 1X1000 komad | 2
| 9 | DIACAL AUTO L | pakovanje | 1X3 ml | 4
| 10 | DIACON N (KONTROLNI SERUM) | pakovanje | 1X5 ML | 52
| 11 | DIACON P (KONTROLNI SERUM ) | pakovanje | 1X5 ML | 42
| 12 | EXTRA WASH SOLUTION | pakovanje | 2x100 ml | 42
| 13 | GGT | pakovanje | 5Х50 ml | 6
| 14 | GLUKOZA GOT-PAP | pakovanje | 1x1000ml | 6
| 15 | GOT ( AST ) | pakovanje | 5x100ml | 10
| 16 | GPT ( ALT ) | pakovanje | 5x100ml | 10
| 17 | GVOŽĐE FEREN | pakovanje | 5x100 ml. | 6
| 18 | HDL HOLESTEROL DIREKTNI | pakovanje | 5x50ml | 2
| 19 | HDL HOLESTEROL KALIBRATOR | pakovanje | 3 ml | 2
| 20 | HOLESTEROL CHOD-PAP | pakovanje | 1x1.000 ml. | 4
| 21 | KALCIJUM | pakovanje | 5Х100 ml | 6
| 22 | KRETININ | pakovanje | 5x100ml | 20
| 23 | LDH-P DGKC | pakovanje | 5x50 ml. | 6
| 24 | LDL HOLESTEROL DIREKTNI | pakovanje | 5Х10 ml | 2
| 25 | LDL HOLESTEROL KALIBRATOR | pakovanje | 1 ml | 2
| 26 | Mokraćna kiselina , TBHBA | pakovanje | 5x100ml | 10
| 27 | Diacal auto | pakovanje | 1x3ml | 14
| 28 | TENSIOACTIV SOLUTION | pakovanje | 1x100 ml | 22
| 29 | TRIGLICERIDI GPO-PAP | pakovanje | 5x100ml | 6
| 30 | UKUPNI BILIRUBIN | pakovanje | 5X100 ml | 14
| 31 | UKUPNI PROTEINI | pakovanje | 5x100 ml. | 10
| 32 | UREA UV | pakovanje | 5x100ml | 20
| 33 | CRP | pakovanje | 1x10 ml. + 5x25 ml. | 14
| 34 | CRP kalibrator 5-nivoa | pakovanje | 5x1ml | 4
| 35 | CRP kontrola High | pakovanje | 1x5ml | 4
| 36 | CRP kontrola Low | pakovanje | 1x5ml | 4
| 37 | HbA1c kalibrator set | pakovanje | 4x0.5ml | 14
| 38 | HbA1c kontrolni set | pakovanje | 4x0.5 ml | 6
| 39 | HbA1c,Hemolysis reagent | pakovanje | 500 ml | 6
| 40 | Ukupni proteini u urinu /CSF Pyrogallol red | pakovanje | 5x25ml | 6
| 41 | Diacon kontrola za urine Nivo I | pakovanje | 1x5ml | 2
| 42 | Diacon kontrola za urine Nivo II | pakovanje | 1x5ml | 2
| 43 | Cuvette washing solution | pakovanje | 1x1000ml | 2
| 44 | Fosfor | pakovanje | 5x50ml | 4
| 45 | UIBC | pakovanje | 5x25 ml. | 1
| 46 | Probe rinse (Extra wash) | pakovanje | 2x100ml | 1
| Укупно за партију 160: |  |  |  |  | 8995606.58
Партија 161 | Reagensi za biohemijski analizator BT-3500 (Biotecnica Instruments SpA)
| Редни број ставке | Назив ставке | Јединица мере | Величина паковања | Количина | Укупна процењена вредност
| 1 | albumini BCG | pakovanje | r1 -4x100ml r2 -1x100ml | 4
| 2 | alanin trans.mod IFCC | pakovanje | R1- 4x100ml R2- 1x100ml | 6
| 3 | aspartat trans.mod IFCC | pakovanje | R1 - 4x100ml R2 - 1x100ml | 6
| 4 | alkalna fosfataza mod IFCC | pakovanje | R1 - 4x50ml R2 - 1x50ml | 10
| 5 | alfa-amylase-CNP-G3 | pakovanje | 5x50ml | 2
| 6 | crp-imunoturbidimetrijski | pakovanje | 1X10MlAb.Rgt.,5x25ml Bufer | 10
| 7 | gvožđe-feren | pakovanje | R1- 4x100ml R2 - 1x100ml | 6
| 8 | glukoza-GOD PAP | pakovanje | 1L | 4
| 9 | gama Gt-SZASZ stan IFCC | pakovanje | R1 - 4x50ml R2 1x50ml | 4
| 10 | holesterol-CHOD -PAP | pakovanje | 5x100ml | 6
| 11 | hdl-holes.-direkt ,imunoihib.tur. | pakovanje | R1 4x50ml R2 1x50ml | 4
| 12 | HBA1c-direkt,imunoturbidimet | pakovanje | R1 4x7.5ml R2 1x10 ml | 16
| 13 | kreatinin-mod.JAFFE | pakovanje | 5X100ml | 6
| 14 | kreatin kinaza,-NAC opt.DGKC /IFCC | pakovanje | R1 4x50ml R2 1x50ml | 2
| 15 | laktat dehidro.-P ,opt.DGKC | pakovanje | R1 4X50ml R2 1x50ml | 2
| 16 | mikroalbumin-turbidimetrijski | pakovanje | 1x10mlab.Rgt.,5x25ml Bufer | 4
| 17 | ptotein total in urine /CSF | pakovanje | 5X25ml | 4
| 18 | trigliceridi-GPO -PAP | pakovanje | 5x100ml | 4
| 19 | UIBC | pakovanje | R1 4x25ml R2 1x25ml | 6
| 20 | UREA | pakovanje | R1 4x100ml R2 1x100ml | 6
| 21 | proteini total- BIURET | pakovanje | R1 4x100ml R2 1x100ml | 4
| 22 | Diacon N | pakovanje | 12X5 ml | 4
| 23 | Diacon P | pakovanje | 12X5 ml | 4
| 24 | hemolysis reagent | pakovanje | 5x100ml | 4
| 25 | Cuvette washing solution | pakovanje | 1000ml | 10
| 26 | Extra wasing solution | pakovanje | 2x100ml | 6
| 27 | Tensioactive | pakovanje | 100ml | 4
| 28 | Mokraćna kiselina , TBHBA | pakovanje | 5x100ml | 10
| 29 | CRP kalibrator 5-nivoa | pakovanje | 5x1ml | 4
| 30 | CRP kontrola High | pakovanje | 1x5ml | 4
| 31 | CRP kontrola Low | pakovanje | 1x5ml | 4
| 32 | HbA1c kalibrator set | pakovanje | 4x0.5ml | 14
| 33 | HbA1c kontrolni set | pakovanje | 4x0.5 ml | 6
| 34 | HbA1c,Hemolysis reagent | pakovanje | 500 ml | 6
| 35 | Microalbumin calibrator 1x1ml | pakovanje | 1x1ml | 4
| 36 | Diacon kontrola za urine | pakovanje | 1x5ml | 4
| 37 | Casice od 1,5ml | pakovanje | 1x1000komad | 8
| 38 | DIACAL AUTO | pakovanje | 1x3ml | 4
| 39 | Diacon N | pakovanje | 1X5 ml | 1
| 40 | Diacon P | pakovanje | 1X5 ml | 1
| Укупно за партију 161: |  |  |  |  | 4835991.06
Партија 162 | Reagensi za biohemijski analizator BTS-330 (BYOSISTEM)
| Редни број ставке | Назив ставке | Јединица мере | Величина паковања | Количина | Укупна процењена вредност
| 1 | TIBC Ferozin | pakovanje | 50 testova | 20
| 2 | Kontrolni serum nivo II | pakovanje | 5x5 ml | 4
| Укупно за партију 162: |  |  |  |  | 60756
Партија 163 | Reagensi za biohemijski analizator CS- 300B "DIRUI" (Dirui Industrial CO)
| Редни број ставке | Назив ставке | Јединица мере | Величина паковања | Количина | Укупна процењена вредност
| 1 | Glukoza god-pap | pakovanje | 2000 ml | 6
| 2 | Urea kinetička metoda | pakovanje | 5x96ml,1x120ml | 4
| 3 | Kreatinin – jaffe metoda | pakovanje | 3x400ml,1x300ml | 6
| 4 | AST IFCC metoda | pakovanje | 5x96ml,1x120ml | 4
| 5 | ALT IFCC metoda | pakovanje | 5x96ml,1x120ml | 4
| 6 | GAMA GT IFCC | pakovanje | 5x48ml,1x60ml | 6
| 7 | Alkalna fosfataza IFCC metoda | pakovanje | 5x48ml,1x60ml | 2
| 8 | Kreatin kinaza IFCC metoda | pakovanje | 5x50ml,1x50ml | 4
| 9 | Holesterol | pakovanje | 2000ml | 4
| 10 | Trigliceridi | pakovanje | 5x96ml,1x120ml | 4
| 11 | Bilirubin totalni/Malloy Evelyin metoda/ | pakovanje | 5x96ml,1x120ml | 4
| 12 | CRPu serumu imunoturbidimetrija | pakovanje | 1x46,5ml,1x48,5ml | 12
| 13 | CRP kontrola | pakovanje | 2x3ml | 4
| 14 | CRP kalibrator u pet tačaka | pakovanje | 5x2ml | 2
| 15 | Totalni protein | pakovanje | 6x120ml | 4
| 16 | HDL holesterol/direktna metoda/ | pakovanje | 4x30ml,4x10ml | 4
| 17 | Gvožđe/ Ferozin/ | pakovanje | 5x50ml,1x50ml | 2
| 18 | Kontrolni serum normalni | pakovanje | 4x5 ml | 10
| 19 | Kontrolni serum patološki | pakovanje | 4x5 ml | 10
| 20 | Multikalibrator | pakovanje | 4x5 ml | 2
| 21 | Alkalni rastvor za DIRUI | pakovanje | 2L | 6
| 22 | Anti akterijski deterdzent | pakovanje | 500ml | 14
| Укупно за партију 163: |  |  |  |  | 922564
Партија 164 | Reagensi za biohemijski analizator CS- T240 "DIRUI" (Dirui Industrial CO)
| Редни број ставке | Назив ставке | Јединица мере | Величина паковања | Количина | Укупна процењена вредност
| 1 | Glukoza (OX) | pakovanje | 588 analiza | 6
| 2 | Holesterol | pakovanje | 588 analiza | 4
| 3 | Urea | pakovanje | 588 analiza | 6
| 4 | Trigliceridi | pakovanje | 588 analiza | 4
| 5 | Mokracna kiselina | pakovanje | 671 analiza | 6
| 6 | Ukupni proteini | pakovanje | 870 analiza | 4
| 7 | Fosfor | pakovanje | 734 analize | 4
| 8 | Kalcium (arsenazo) | pakovanje | 734 analize | 4
| 9 | AST/GOT | pakovanje | 588 analiza | 6
| 10 | ALT/GPT | pakovanje | 588 analiza | 6
| 11 | ALP | pakovanje | 671 analiza | 6
| 12 | Gama GT | pakovanje | 671 analiza | 6
| 13 | Ukupan Bilirubin | pakovanje | 1068 analiza | 4
| 14 | Bilirubin direktan | pakovanje | 1068 analiza | 4
| 15 | HDL-Holesterol | pakovanje | 367 analiza | 6
| 16 | Kreatinin | pakovanje | 2764 analiza | 10
| 17 | CRP sa kalibratorom | pakovanje | 350 analiza | 14
| 18 | RF sa kalibratorom | pakovanje | 113 analiza | 20
| 19 | Kalibrator/CS Multicalibrator | pakovanje | 5 ml | 26
| 20 | Normalna kontrola/Clinical Chemical Quality Control Serum Level 1 | pakovanje | 5 ml | 10
| 21 | Patoloska kontrola/Clinical Chemical Quality Control Serum Level 2 | pakovanje | 5 ml | 6
| 22 | Normalna kontrola za lipide/Lipid Control Serum (Level1) | pakovanje | 3 ml | 4
| 23 | Patoloska kontrola za lipide/Lipid Control Serum (Level2) | pakovanje | 3 ml | 4
| 24 | Normalna kontrola za CRP/ RF/Specific Protein Control Serum (Level1) | pakovanje | 3x1 ml | 4
| 25 | Patoloska kontrola za CRP/ RF/Specific Protein Control Serum (Level2) | pakovanje | 3x1 ml | 4
| 26 | CS-alkaline detergent | pakovanje | 2 lit | 10
| 27 | CS antibacterial phosphor free detergent | pakovanje | 500 ml | 10
| 28 | Čašice za uzorke | pakovanje | 500 komad | 6
| 29 | Alfa amilaza | pakovanje | 783 analiza | 2
| 30 | CK NAC | pakovanje | 671 analiza | 4
| 31 | Gvožđe | pakovanje | 633 analiza | 2
| 32 | Mg | pakovanje | 734 analize | 2
| 33 | HbA1c sa kalibratorom i kontrolom | pakovanje | 75 analiza | 6
| 34 | Albumin | pakovanje | 734 analize | 2
| 35 | LDH | pakovanje | 588 analiza | 2
| 36 | CK-MB incl.ctrl. | pakovanje | 671 analiza | 2
| 37 | Reaction cuvettes | pakovanje | 6x20 | 2
| Укупно за партију 164: |  |  |  |  | 2948858.72
Партија 165 | Reagensi za biohemijski analizator DxC700AU (Beckman Coulter)
| Редни број ставке | Назив ставке | Јединица мере | Величина паковања | Количина | Укупна процењена вредност
| 1 | Bicarbonati kalibrator | pakovanje | 3x25mL, 3x25mL | 4
| 2 | Hemoglobin A1c | pakovanje | 500 testova | 24
| 3 | ISE Low/High Standard | pakovanje | 2 x 2 x 100 mL | 4
| 4 | Liquichek Cardiac Markers Plus LT control | pakovanje | 6x3mL | 4
| 5 | Magnezijum | pakovanje | 1000 testova | 14
| 6 | Serum Protein Multi Calibrator | pakovanje | 6x2 mL | 16
| 7 | Urin CSF albumin kalibrator | pakovanje | 5x2 mL | 10
| 8 | Urin kalibrator | pakovanje | 6x8 mL. | 10
| 9 | Urine CSF Albumin | pakovanje | 1040 testova | 4
| 10 | Albumin | pakovanje | 3380 testova | 14
| 11 | ALP | pakovanje | 1240 testova | 58
| 12 | ALT | pakovanje | 3920 testova | 46
| 13 | Amilaza | pakovanje | 1600 testova | 38
| 14 | Antistreptolysin (ASO) | pakovanje | 1320 testova | 4
| 15 | AST | pakovanje | 4080 testova | 34
| 16 | Bikarbonati | pakovanje | 2320 testova | 10
| 17 | Bilirubin direktni | pakovanje | 920 testova | 30
| 18 | Bilirubin direktni | pakovanje | 3120 testova | 10
| 19 | CK NAC | pakovanje | 920 testova | 58
| 20 | CK-MB | pakovanje | 460 testova | 26
| 21 | CK-MB kalibrator | pakovanje | 6x1 mL | 6
| 22 | CK-MB kontrolni serum nivo 1 | pakovanje | 9x2 mL | 6
| 23 | CK-MB kontrolni serum nivo 2 | pakovanje | 9x2 mL | 6
| 24 | CRP | pakovanje | 1200 testova | 48
| 25 | CRP | pakovanje | 2120 testova | 38
| 26 | CRP normal kalibrator | pakovanje | 5x2 mL | 14
| 27 | Čašice 1,0 mL | pakovanje | 1000 komad | 36
| 28 | Čašice a 3 mL | pakovanje | 1 x 500 komad | 100
| 29 | D-Dimer | pakovanje | 200 testova | 14
| 30 | D-Dimer kalibrator | pakovanje | 2 x 2.5 mL, 2 x 0.5 mL | 6
| 31 | D-Dimer kontrola | pakovanje | 2 x 2 x 0.5 mL | 6
| 32 | Fosfor | pakovanje | 2360 testova | 14
| 33 | GGT | pakovanje | 2600 testova | 20
| 34 | GGT | pakovanje | 1000 testova | 30
| 35 | Glukoza | pakovanje | 6400 testova | 30
| 36 | Gvožđe | pakovanje | 2000 testova | 20
| 37 | Hba1c hemolizyng reag. | pakovanje | 1 x 1000 mL | 12
| 38 | Hba1c kontrola | pakovanje | 3 x 0.5 mL, 3 x 0.5 mL | 16
| 39 | Hba1c reagens sa kalibratorom | pakovanje | 500 testova | 26
| 40 | HDL - Holesterol kalibrator | pakovanje | 2x3 mL | 10
| 41 | HDL/LDL holesterol kontrolni serum | kut | 2 x3 x 5 mL | 14
| 42 | HDL-Holesterol | pakovanje | 740 testova | 20
| 43 | HDL-Holesterol | pakovanje | 1400 testova | 27
| 44 | Holesterol | pakovanje | 3640 testova | 16
| 45 | Holesterol | pakovanje | 7320 testova | 10
| 46 | Holinesteraza | pakovanje | 720 testova | 4
| 47 | IgE kontrola I/II | pakovanje | 1x3mL, 1x3mL | 6
| 48 | IgE standard multipoint | pakovanje | 5 x 1 mL | 6
| 49 | Imunoglobulin IgA | pakovanje | 1000 testova | 4
| 50 | Imunoglobulin IgE | pakovanje | 80 testova | 30
| 51 | Imunoglobulin IgG | pakovanje | 1000 testova | 4
| 52 | Imunoglobulin IgM | pakovanje | 1000 testova | 4
| 53 | ISE Buffer | pakovanje | 4 x 2000 mL | 42
| 54 | Cleaning solution | pakovanje | 6 x 450 mL | 10
| 55 | ISE high serum standard | pakovanje | 4 x 100 mL | 6
| 56 | ISE Internal Reference | pakovanje | 2 x 25 mL | 6
| 57 | ISE low serum standard | pakovanje | 4 x 100 mL | 6
| 58 | ISE low/high urin standard | pakovanje | 4 x 100 mL | 4
| 59 | ISE Mid Standard | pakovanje | 4 x 2000 mL | 58
| 60 | ISE Na/K Selectivity Check | pakovanje | 2 x 25 mL | 4
| 61 | ISE reference | pakovanje | 4 x 1000 mL | 10
| 62 | ITA kontrolni nivo 1 | pakovanje | 6x2 mL | 10
| 63 | ITA kontrolni nivo 2 | pakovanje | 6 x 2 ml | 6
| 64 | ITA kontrolni nivo 3 | pakovanje | 6x2 mL | 4
| 65 | Kalcium (Arzenazo III) | pakovanje | 3560 testova | 4
| 66 | komadplement C3 | pakovanje | 1040 testova | 4
| 67 | komadplement C4 | pakovanje | 1040 testova | 4
| 68 | Kontrolni serum nivo 1 | pakovanje | 20 x 5 mL | 14
| 69 | Kontrolni serum nivo 2 | pakovanje | 20 x 5 mL | 14
| 70 | Kreatinin | pakovanje | 3960 testova | 62
| 71 | LDH | pakovanje | 3280 testova | 26
| 72 | LDL-Holesterol dir. | pakovanje | 740 testova | 6
| 73 | LDL-Holesterol kalibrator | pakovanje | kalibrator | 2
| 74 | Lipaza | pakovanje | 200 testova | 4
| 75 | Liquicheck Microalbumin control | pakovanje | 2 x 10 mL | 4
| 76 | Liquicheck Urine Chemistry control level 1 | pakovanje | 12 x10 ml | 14
| 77 | Liquicheck Urine Chemistry control level 2 | pakovanje | 12 x10 ml | 14
| 78 | Lyphiocheck Diabetes Control | pakovanje | 6 x 0.5 mL | 4
| 79 | Lypochek Assayed Chemistry Control | pakovanje | 12x5mL | 10
| 80 | Micro Total Protein (CSF/Urine) | pakovanje | 500 testova | 16
| 81 | Mokraćna kiselina | pakovanje | 1000 testova | 38
| 82 | Reumatoidni faktor (RF) | pakovanje | 1000 testova | 4
| 83 | RF Latex kalibrator | pakovanje | 5 x 1 mL | 4
| 84 | Serum Protein Multi Calibrator (ASO, C3, C4, CRP, ferritin, IgA, IgG, IgM, TRF) | pakovanje | 6 x 2 mL | 6
| 85 | Serum Protein Multi Calibrator 2 (AAG, AAT, B2M, CER, HPT) | pakovanje | 5 x 2 mL | 4
| 86 | CK NAC | pakovanje | 1960 testova | 20
| 87 | Glukoza | pakovanje | 3240 testova | 2
| 88 | Kalcium (Arzenazo III) | pakovanje | 6800 testova | 6
| 89 | Lipaza | pakovanje | 920 testova | 4
| 90 | Mokraćna kiselina | pakovanje | 2500 testova | 10
| 91 | Gvožđe | pakovanje | 3748 testova | 2
| 92 | LDH IFCC | pakovanje | 2560 testova | 10
| 93 | Wash solution | pakovanje | 4 x 5 L | 26
| 94 | Ukupni proteini | pakovanje | 3000 testova | 20
| 95 | Ukupni proteini | pakovanje | 5760 testova | 4
| 96 | Urea | pakovanje | 2440 testova | 20
| 97 | Urea | pakovanje | 4920 testova | 20
| 98 | UIBC | pakovanje | 800 testova | 10
| 99 | ALP | pakovanje | 3280 testova | 10
| 100 | Trigliceridi | pakovanje | 1120 testova | 10
| 101 | AST | pakovanje | 7840 testova | 10
| 102 | Ukupni bilirubin | pakovanje | 6280 testova | 4
| 103 | Ukupni bilirubin | pakovanje | 2360 testova | 18
| 104 | System calibrator | pakovanje | 20x5ml | 18
| 105 | Trigliceridi | pakovanje | 3000 testova | 20
| 106 | Haptoglobin | pakovanje | 540 testova | 2
| 107 | Feritin | pakovanje | 1000 testova | 4
| Укупно за партију 165: |  |  |  |  | 52756922
Партија 166 | Reagensi za biohemijski analizator EasyLite
| Редни број ставке | Назив ставке | Јединица мере | Величина паковања | Количина | Укупна процењена вредност
| 1 | Daily cleaning solution kit | pakovanje | 90ml | 6
| 2 | Daily rinse solution kit | pakovanje | 6 x 15 ml | 6
| 3 | Kontrolni serum u tri nivoa | pakovanje | 30ml | 2
| 4 | Reagens modul Na/K/Cl/Li | pakovanje | 800 ml | 4
| 5 | Solution pack. | pakovanje | 800ml | 6
| 6 | Elektroda K | pakovanje | 1 komad | 2
| 7 | Elektroda Na | pakovanje | 1 komad | 2
| 8 | Elektroda Cl | pakovanje | 1 komad | 2
| 9 | Elektroda Li | pakovanje | 1 komad | 2
| 10 | Referentna elektroda | pakovanje | 1 komad | 2
| Укупно за партију 166: |  |  |  |  | 567560
Партија 167 | Reagensi za biohemijski analizator ESHWEILER (Eschweiler GmbH & Co.KG)
| Редни број ставке | Назив ставке | Јединица мере | Величина паковања | Количина | Укупна процењена вредност
| 1 | Combiline Cal 3 | pakovanje | 330ml | 10
| 2 | Combiline Cal 4 | pakovanje | 330ml | 10
| 3 | Combiline WASH 2 | pakovanje | 330ml | 26
| 4 | Combiline proteinremover Clein 1 | pakovanje | 100ml | 2
| 5 | Control level ( N,L,H) | pakovanje | 30x2ml | 2
| 6 | Natrijum senzor | pakovanje | 20ml | 4
| 7 | Kalijum senzor | pakovanje | 20ml | 2
| 8 | Ref. senzor | pakovanje | 50ml | 2
| 9 | Combiline printer paper | komad | 1 (57x50mm) | 26
| Укупно за партију 167: |  |  |  |  | 915200
Партија 168 | Reagensi za biohemijski analizator HumaStar 600
| Редни број ставке | Назив ставке | Јединица мере | Величина паковања | Количина | Укупна процењена вредност
| 1 | Albumin | pakovanje | 6x150 testova | 4
| 2 | Alfa amilaza | pakovanje | 3x260 testova | 2
| 3 | Alkalna fosfataza, DEA pufer | pakovanje | 3x250 testova | 14
| 4 | ALT (Alanin aminotransferaza) | pakovanje | 5x310 testova | 14
| 5 | AST (Aspartat aminotransferaza) | pakovanje | 5x310 testova | 14
| 6 | auto-Bilirubini Ukupni (DPD) | pakovanje | 5x210 testova | 10
| 7 | Autokalibrator | pakovanje | 4x5 ml | 20
| 8 | auto-Kreatinin | pakovanje | 5x250 testova | 22
| 9 | auto - Bilirubin direktni (DPD) | pakovanje | 5x210 testova | 4
| 10 | C.R.P. Turbidimetrija sa kalibratorom | pakovanje | 1x250 testova | 20
| 11 | CK-MB | pakovanje | 2x100 testova | 16
| 12 | CK-NAC | pakovanje | 2x180 testova | 22
| 13 | Cuvette clean | pakovanje | 6x55 ml | 4
| 14 | Diluent | pakovanje | 4x20 ml | 6
| 15 | Fosfor | pakovanje | 4x60 testova | 18
| 16 | Gama-GT | pakovanje | 3x250 testova | 6
| 17 | Glukoza | pakovanje | 6x210 testova | 38
| 18 | Gvožđe sa standardom (TPTZ) | pakovanje | 2x180 testova | 14
| 19 | HbA1c% liquidirect | pakovanje | 40 ml | 26
| 20 | HbA1c% liquidirect, calibrator | pakovanje | 4x0,5 ml | 14
| 21 | HDL Holesterol (Direktan) | pakovanje | 2x180 testova | 26
| 22 | Holesterol sa standardom | pakovanje | 3x150 testova | 62
| 23 | Kalcijum sa standardom OCPC | pakovanje | 3x430 testova | 10
| 24 | Kontrola za HbA1C | pakovanje | 4x0,5ml | 2
| 25 | Kontrolni serum normalni | pakovanje | 6x5 ml | 12
| 26 | Kontrolni serum patološki | pakovanje | 6x5ml | 12
| 27 | LDH SCE | pakovanje | 2x180 testova | 14
| 28 | Magnezium | pakovanje | 4x60 testova | 2
| 29 | Mokraćna kiselina | pakovanje | 5x250 testova | 10
| 30 | Tip cleaning kit | pakovanje | (4x20ml)x2 | 46
| 31 | Trigliceridi sa standardom | pakovanje | 3x210 testova | 42
| 32 | Turbidos | pakovanje | 4x3ml | 2
| 33 | Ukupni protein | pakovanje | 6x210 testova | 10
| 34 | Urea UV kinetička | pakovanje | 5x250 testova | 26
| 35 | Wash additive | pakovanje | 4x25ml | 4
| Укупно за партију 168: |  |  |  |  | 6469882
Партија 169 | Reagensi za biohemijski analizator Kabe GA-3 (LABORTECHIK)
| Редни број ставке | Назив ставке | Јединица мере | Величина паковања | Количина | Укупна процењена вредност
| 1 | Glukoza thick-film electroda (G-DSE) | komad | 1 | 74
| 2 | Glukoza standard | pakovanje | 100x2ml | 108
| 3 | Lyphochek Assayed Chemistry Control Level 1 | pakovanje | 2 x 5 ml | 4
| 4 | Lyphochek Assayed Chemistry Control Level 2 | pakovanje | 2 x 5 ml | 2
| 5 | Reakcione kivete GLUCOSE GA 3 | pakovanje | 1/1000komad | 392
| 6 | Solution system KB-GA3 | pakovanje | 1 x 5 L | 92
| Укупно за партију 169: |  |  |  |  | 15846076
Партија 170 | Reagensi za biohemijski analizator MINDRAY BS 800 (MINDRAY)
| Редни број ставке | Назив ставке | Јединица мере | Величина паковања | Количина | Укупна процењена вредност
| 1 | ACE Calibrator | pakovanje | 1x1ml | 6
| 2 | ACE Control | pakovanje | 2x1ml | 10
| 3 | ADA Calibrator | pakovanje | 1x1ml | 6
| 4 | ADA Control | pakovanje | 1x1ml | 10
| 5 | Adenozin dezaminaza | pakovanje | 473 testova | 4
| 6 | Albumin | pakovanje | 1620 testova | 26
| 7 | alfa amilaza | pakovanje | 1120 testova | 16
| 8 | ALP | pakovanje | 2400 testova | 22
| 9 | ALT | pakovanje | 2400 testova | 22
| 10 | Angiotenzin konvertujući enzim | pakovanje | 511 testova | 12
| 11 | ASO kalibrator | pakovanje | 1x0.5 mL | 4
| 12 | ASO reagens | pakovanje | 2x40 mL +2x40mL | 4
| 13 | ASO/RF/CRP kontrola | pakovanje | 3x1ml; H3x1ml | 4
| 14 | AST | pakovanje | 2400 testova | 22
| 15 | Bilirubin direktni | pakovanje | 888 testova | 32
| 16 | Bilirubin ukupni | pakovanje | 724 testova | 32
| 17 | Bilkarbonati | pakovanje | 520 testova | 70
| 18 | CD 80 Detergent | pakovanje | 6x2L | 32
| 19 | CK | pakovanje | 3x42ml+3x12ml | 68
| 20 | CK MB | pakovanje | 3x42ml+3x12ml | 10
| 21 | CK MB kalibrator | pakovanje | 3×1 mL | 4
| 22 | ClinChem Multi Control nivo 1 | pakovanje | 10x5ml | 26
| 23 | ClinChem Multi Control nivo 2 | pakovanje | 10x5ml | 26
| 24 | CRP | pakovanje | 450 testova | 96
| 25 | Feritin | pakovanje | 140 testova | 134
| 26 | Feritin kalibrator | pakovanje | 1×4 levels×2 mL | 6
| 27 | Fosfor | pakovanje | 790 test | 38
| 28 | GGT | pakovanje | 2400 testova | 20
| 29 | Glukoza | pakovanje | 1860 testova | 32
| 30 | Gvožđe | pakovanje | 920 testova | 22
| 31 | HDL-Cholesterol | pakovanje | 1370 testova | 10
| 32 | Hemoglobin A1c sa kalibratorom i kontrolom | pakovanje | R（Hb）：2×40 mL，R1（HbA1c）：2×40 mL，R2（HbA1c）： 2×15 mL+Calibrator 2×1 mL + Quality control 2×1 mL Pretreatment Solution 2×150 mL | 38
| 33 | Holesterol | pakovanje | 1620 testova | 10
| 34 | ISE buffer solution | pakovanje | 1 x 2000 ml | 96
| 35 | ISE deterdžent solution | pakovanje | 2x100mL | 10
| 36 | ISE serum standard High and low | pakovanje | 2x100mL | 10
| 37 | Kalcijum | pakovanje | 790 testova | 42
| 38 | Kreatinin | pakovanje | 1650 testova | 48
| 39 | LDH | pakovanje | 1120 testova | 32
| 40 | Lipaza | pakovanje | 350 testova | 16
| 41 | Lipids Calibrator | pakovanje | 5x1ml | 6
| 42 | Magnezium | pakovanje | 790 testova | 42
| 43 | Mikroalbumin kalibrator | pakovanje | 1x5 levelsx1 mL | 6
| 44 | Mikroalbumini | pakovanje | 3x50mL+3x11mL | 10
| 45 | Mokraćna kiselina | pakovanje | 2050 testova | 16
| 46 | MR Urine Standard | pakovanje | 2 boce | 6
| 47 | Multi Sera Calibrator | pakovanje | 10x3ml | 10
| 48 | RF | pakovanje | 2x40 mL 2x11 mL | 26
| 49 | RF kalibrator | pakovanje | 5x0.5 mL | 6
| 50 | Specifični protein kalibrator | pakovanje | 5×1 mL | 4
| 51 | Total Protein in Urine/CSF | pakovanje | 356 testova | 32
| 52 | TRF kalibrator | pakovanje | 1x5 levelsx1 mL | 4
| 53 | TRF reagens | pakovanje | 1x45mL+1x7mL | 4
| 54 | Trigliceridi | pakovanje | 1620 testova | 10
| 55 | UIBC | pakovanje | 1600 testova | 16
| 56 | UIBC kalibrator | pakovanje | 1x1ml | 18
| 57 | Ukupni Proteini | pakovanje | 2580 testova | 20
| 58 | Urea | pakovanje | 1550 testova | 48
| 59 | Imunoglobulin Ig G | pakovanje | 2x40ml + 2x20ml | 4
| 60 | Imunoglobulin Ig A | pakovanje | 2x40ml + 2x20ml | 4
| 61 | Imunoglobulin Ig M | pakovanje | 2x40ml + 2x20ml | 4
| 62 | Kontrola za bikarbonate | pakovanje | 2x40ml + 2x20ml | 4
| 63 | TPUC Control | pakovanje | L:1x1 ml, H:1x1 ml | 6
| 64 | Na electrode | pakovanje | komad | 2
| 65 | K electrode | pakovanje | komad | 2
| 66 | Cl electrode | pakovanje | komad | 2
| 67 | Ref electrode | pakovanje | komad | 2
| 68 | Na/K check solution | pakovanje | 2x50 ml | 1
| Укупно за партију 170: |  |  |  |  | 38921542
Партија 171 | Reagensi zabiohemijski analizator NeoChem 20 (Neomedica)
| Редни број ставке | Назив ставке | Јединица мере | Величина паковања | Количина | Укупна процењена вредност
| 1 | MOKRAĆNA KISELINA | pakovanje | 200 ml | 6
| 2 | ALBUMIN | pakovanje | 200 ml | 4
| 3 | ALKALNA FOSFATAZA | pakovanje | 500 ml | 4
| 4 | ALT | pakovanje | 500 ml | 6
| 5 | AMILAZA | pakovanje | 100 ml | 6
| 6 | AST | pakovanje | 500 ml | 6
| 7 | BILIRUBI DIREKTNI | pakovanje | 500 ml | 4
| 8 | BILIRUBIN UKUPNI | pakovanje | 500 ml | 4
| 9 | CK | pakovanje | 50 ml | 6
| 10 | CRP SA STANDARDOM | pakovanje | 50 ml | 4
| 11 | DETERDŽENT (a 5 L) | pakovanje | 5000 ml | 20
| 12 | GAMA GT | pakovanje | 250 ml | 4
| 13 | GLUKOZA | pakovanje | 1000 ml | 6
| 14 | GVOŽĐE | pakovanje | 200 ml | 2
| 15 | HDL-HOLESTEROL | pakovanje | 1 x 80 ml | 2
| 16 | HDL-LDL KALIBRATORI | pakovanje | 1 ml | 2
| 17 | HOLESTEROL | pakovanje | 500 ml | 6
| 18 | KONTROLNI SERUM, NORMALNI | pakovanje | 5x5 ml | 16
| 19 | KONTROLNI SERUM, PATOLOŠKI | pakovanje | 5x5 ml | 16
| 20 | KREATININ | pakovanje | 200 ml | 4
| 21 | MULTIKALIBRATOR SERUM | pakovanje | 5x3 ml | 6
| 22 | PROTEINI | pakovanje | 500 ml | 4
| 23 | TRIGLICERIDI | pakovanje | 500 ml | 4
| 24 | UREA | pakovanje | 500 ml | 6
| 25 | REAKCIONI SEGMENT | pakovanje | 1x20 | 10
| 26 | ČAŠICE | pakovanje | 500 komad | 30
| 27 | ALBUMIN | pakovanje | 2 x 250 ml | 4
| 28 | ALKALNA FOSFATAZA | pakovanje | 100 ml | 4
| 29 | ALT | pakovanje | 250 ml | 4
| 30 | AST | pakovanje | 250 ml | 4
| 31 | BILIRUBIN UKUPNI | pakovanje | 200 ml | 4
| 32 | CRP SA STANDARDOM | pakovanje | 100 ml | 4
| 33 | GLUKOZA | pakovanje | 500ml | 4
| Укупно за партију 171: |  |  |  |  | 1319890
Партија 172 | Reagensi za biohemijski analizator Neo-ISE Type B
| Редни број ставке | Назив ставке | Јединица мере | Величина паковања | Количина | Укупна процењена вредност
| 1 | REAGENT PACK - 1 | pakovanje | (430+70) 500 ml | 18
| 2 | ELEKTRODE K | pakovanje | 1 komad | 1
| 3 | ELEKTRODE Na | pakovanje | 1 komad | 1
| 4 | ELEKTRODE Cl | pakovanje | 1 komad | 1
| 5 | ELEKTRODE Li | pakovanje | 1 komad | 1
| 6 | Elektrode Reference | pakovanje | 1 komad | 1
| 7 | ACTIVATING SOLUTION | pakovanje | 110 ml | 2
| 8 | CLEANER ISE | pakovanje | 110 ml | 2
| 9 | ELEKTRODE INTERNAL SOLUTION | pakovanje | 3 ml | 2
| 10 | ELEKTRODE WASH SOLUTION - 1 | pakovanje | 1 ml+25 mg | 16
| 11 | QS SOLUTION | pakovanje | 3x35 | 2
| Укупно за партију 172: |  |  |  |  | 518560
Партија 173 | Reagensi za biohemijski analizator NycoCard Reader 2
| Редни број ставке | Назив ставке | Јединица мере | Величина паковања | Количина | Укупна процењена вредност
| 1 | kapilare 5 ul | pakovanje | 1 x 200 komada | 106
| 2 | CRP | pakovanje | 48 testova | 202
| 3 | CRP Control | pakovanje | 4x0,5ml | 4
| 4 | D-dimer | pakovanje | 24 testa | 88
| 5 | HbA1c | pakovanje | 24 testa | 118
| 6 | Hba1c reag. kontrola | pakovanje | 2x1,5 ml | 10
| 7 | Mikroalbumin kontrola | pakovanje | 2x1x1 ml | 6
| 8 | Mikroalbumin reagens | pakovanje | 24 testa | 82
| Укупно за партију 173: |  |  |  |  | 8783982
Партија 174 | Reagensi za biohemijski analizator SELECTRA ProM (ELITechGroup)
| Редни број ставке | Назив ставке | Јединица мере | Величина паковања | Количина | Укупна процењена вредност
| 1 | ALP (DEA) | pakovanje | 4x62,5ml | 10
| 2 | Albumin | pakovanje | 2x125ml | 4
| 3 | ALT/GPT | pakovanje | 5x125ml | 6
| 4 | Amilaza | pakovanje | 6x50ml | 4
| 5 | AST/GOT | pakovanje | 5x125ml | 6
| 6 | Bilirubin Direktni | pakovanje | 2x125ml | 4
| 7 | Ukupni Bilirubin | pakovanje | 2x125ml | 6
| 8 | Kalcium (Arsenazo) | pakovanje | 2x125ml | 4
| 9 | Holesterol | pakovanje | 6x100ml | 4
| 10 | Kreatinine (Jaffe) | pakovanje | 4x250ml | 4
| 11 | Gama-GT | pakovanje | 4x62,5ml | 10
| 12 | Glucoza PAP | pakovanje | 4x250ml | 4
| 13 | HDL Holesterol | pakovanje | 3x80ml | 4
| 14 | HDL Holesterol Kalibrator | pakovanje | 4x1ml | 2
| 15 | Gvožđe (Feren) | pakovanje | 2x125ml | 4
| 16 | CK NAC | pakovanje | 4x62,5ml | 6
| 17 | CK-MB | pakovanje | 4x62,5ml | 6
| 18 | LDH-L | pakovanje | 4x62,5ml | 6
| 19 | Fosfor | pakovanje | 2x125ml | 2
| 20 | Ukupni proteini | pakovanje | 2x125ml | 4
| 21 | Trigliceridi | pakovanje | 6x100ml | 4
| 22 | Urea UV | pakovanje | 5x125ml | 6
| 23 | Mokraćna kiselina | pakovanje | 6x100ml | 2
| 24 | Lipasa | pakovanje | 4x9,2ml | 2
| 25 | TIBC | pakovanje | 200 testova | 4
| 26 | Elical 2 Multikalibrator | pakovanje | 4x3ml | 4
| 27 | Elitrol I | pakovanje | 10x5ml | 4
| 28 | Elitrol II | pakovanje | 10x5ml | 4
| 29 | CK-MB Kontrola | pakovanje | 4x3ml | 2
| 30 | System Cleaning Solution | pakovanje | 1L | 4
| 31 | Acid Solution | pakovanje | 1L | 6
| 32 | System Solution | pakovanje | 1L | 4
| 33 | Cuvette Rotor | pakovanje | komad | 10
| 34 | ECS Empty vials 10x10ml 1010 | pakovanje | 10x10ml | 4
| 35 | ECS Empty vials 30x25ml 2530 | pakovanje | 30x25ml | 4
| 36 | Pedijatrijske casice 1000 komad | pakovanje | 1000 komada | 2
| Укупно за партију 174: |  |  |  |  | 1418776
Партија 175 | Reagensi za biohemijski analizator SFRI ISE 5000 (SFRI Medical Dignostics)
| Редни број ставке | Назив ставке | Јединица мере | Величина паковања | Количина | Укупна процењена вредност
| 1 | Reagent pack | pakovanje | 1000ml | 20
| 2 | ISE calibration (Na,K,Cl,Ca,pH) | pakovanje | 30ml | 6
| 3 | Weekly cleaning sol. | pakovanje | 30ml | 4
| 4 | Perilstatic pump | pakovanje | 1 komad | 2
| 5 | Elektrode Na | pakovanje | 1 komad | 2
| 6 | Elektrode K | pakovanje | 1 komad | 2
| 7 | Elektrode Cl | pakovanje | 1 komad | 2
| 8 | Elektrode Ca | pakovanje | 1 komad | 2
| 9 | Elektrode Ph | pakovanje | 1 komad | 2
| 10 | Elektrode Reference | pakovanje | 1 komad | 2
| Укупно за партију 175: |  |  |  |  | 1187800
Партија 176 | Reagensi za biohemijski analizator SmartLYTE (Diamond diagnostics)
| Редни број ставке | Назив ставке | Јединица мере | Величина паковања | Количина | Укупна процењена вредност
| 1 | Ca++ Electrode | pakovanje | 1 komad | 4
| 2 | Deproteinizer Solution | pakovanje | 100ml | 6
| 3 | K+ Electrode | pakovanje | 1 komad | 4
| 4 | Electrode Conditioning Solution | pakovanje | 100ml | 10
| 5 | Mission Control Level 1-2-3 | pakovanje | 30x1.8ml | 6
| 6 | Na+ Electrode | pakovanje | 1 komad | 4
| 7 | Papir termo | kotur | 35x30mm | 16
| 8 | ISE Cleaning Solution | pakovanje | 100ml | 6
| 9 | Reference Electrode | pakovanje | 1 komad | 4
| 10 | Fluid Pack | pakovanje | 1 komad | 16
| 11 | Cl- Electrode | pakovanje | 1 komad | 8
| 12 | Creva za peristaltičku pumpu | pakovanje | 1 komad | 6
| 13 | Kućište za referentnu elektrodu | pakovanje | 1 komad | 4
| Укупно за партију 176: |  |  |  |  | 1250112
Партија 177 | Reagensi za biohemijski analizator SpaPlus (The Binding Site)
| Редни број ставке | Назив ставке | Јединица мере | Величина паковања | Количина | Укупна процењена вредност
| 1 | ALBUMIN CSF SP APLUS KIT | pakovanje | 60 testova | 4
| 2 | IGA LATEX CSF SP APLUS KIT | pakovanje | 60 testova | 2
| 3 | IGA SPAPLUS KIT | pakovanje | 100 testova | 2
| 4 | IGG CSF SPAPLUS KIT | pakovanje | 60 testova | 10
| 5 | IGG SPAPLUS KIT | pakovanje | 100 testova | 4
| 6 | IGM SPAPLUS KIT | pakovanje | 100 testova | 4
| 7 | IGM LATEX CSF SPAPLUS KIT | pakovanje | 60 testova | 4
| 8 | SPAPLUS ACID WASHING SOLUTION | pakovanje | 500 ml | 4
| 9 | SPAPLUS ALKALINE WASHING SOLUTION | pakovanje | 500 ml | 4
| 10 | SPAPLUS REAGENT DILUENT SOLUTION PACK | pakovanje | 6x60 ml | 4
| 11 | SPAPLUS WECKLY WASH PROTOCOL AND BOTLES | pakovanje | 6 bocica za po 130 aspiracija (pak 6/1) | 4
| 12 | ALBUMIN SERUM SPAPLUS KIT | pakovanje | 100 testova | 4
| 13 | kappa free light | pakovanje | 100 testova | 10
| 14 | lambda free light | pakovanje | 100 testova | 10
| 15 | SPA plus sample cups a 3 ml | pakovanje | 1 | 6
| 16 | SPAplus Reaction Cuvettes | pakovanje | 60 komad | 2
| Укупно за партију 177: |  |  |  |  | 3559722
Партија 178 | Reagensi za biohemijski analizator SPHERA (EDIF instruments)
| Редни број ставке | Назив ставке | Јединица мере | Величина паковања | Количина | Укупна процењена вредност
| 1 | Albumin BCG | pakovanje | 1080 тестова | 10
| 2 | ALP | pakovanje | 900 testova | 10
| 3 | ALT | pakovanje | 900 testova | 10
| 4 | AST | pakovanje | 900 testova | 10
| 5 | Glukoza | pakovanje | 1500 testova | 10
| 6 | Gvožđe | pakovanje | 450 testova | 10
| 7 | Holesterol | pakovanje | 1080 testova | 10
| 8 | HDL - holesterol | pakovanje | 480 тестова | 10
| 9 | Kreatinin | pakovanje | 900 тестова | 10
| 10 | LDH | pakovanje | 450 testova | 10
| 11 | Trigliceridi | pakovanje | 1800 testova | 10
| 12 | Ukupni bilirubin | pakovanje | 900 testova | 10
| 13 | Ukupni proteini | pakovanje | 2160 testova | 10
| 14 | Urea | pakovanje | 900 testova | 10
| 15 | Mokracna kiselina | pakovanje | 1800 analiza | 10
| 16 | Fosfor | pakovanje | 540 analiza | 10
| 17 | Kalcium | pakovanje | 900 analiza | 10
| 18 | CRP | pakovanje | 285 testova | 10
| 19 | Kontrolni serum normalnih vrednosti | pakovanje | 20ml | 6
| 20 | Kontrolni serum patoloskih vrednosti | pakovanje | 20ml | 6
| 21 | Multikalibratorski serum | pakovanje | 20 ml | 6
| 22 | Sistemski rastvor za odrzavanje aparata Sphera | pakovanje | 50 ml | 10
| 23 | Wash solution za odrzavanje aparta sphera | pakovanje | 250ml | 10
| 24 | Kontrola za CRP normalnih i patoloskih vrednosti | pakovanje | 6ml | 6
| 25 | Kalibrator za CRP u pet tacaka | pakovanje | 10ml | 4
| 26 | Serumske čašice za aparat Sphera (edif instument) | pakovanje | 500 komada | 4
| 27 | Plasticni kontejneri za reagense sa zapusacima | pakovanje | 30 komada | 4
| 28 | Plasticne radno reakcione kivete | pakovanje | 200 komada | 4
| 29 | Latex removal solution | pakovanje | 50 ml | 1
| Укупно за партију 178: |  |  |  |  | 1328744
Партија 179 | Reagensi za biohemijski analizator SPIN 120 ( Spinreact)
| Редни број ставке | Назив ставке | Јединица мере | Величина паковања | Количина | Укупна процењена вредност
| 1 | Glukoza | pakovanje | 1 x 1000 ml | 4
| 2 | Urea | pakovanje | 10 x 50 ml | 6
| 3 | Holesterol | pakovanje | 4 x 250 ml | 4
| 4 | Trigliceridi | pakovanje | 4 x 250 ml | 2
| 5 | AST/GOT | pakovanje | 1 x 240 ml/ 1 x 60 ml | 4
| 6 | ALT/GPT | pakovanje | 1 x 240 ml/ 1 x 60 ml | 4
| 7 | Kreatinin | pakovanje | 4 x 250 ml | 4
| 8 | Gvožđe | pakovanje | 4 x 50 ml | 4
| 9 | Ukupni bilirubin | pakovanje | 2 x 150 ml | 4
| 10 | Bilirubin direktni | pakovanje | 2 x 150 ml | 4
| 11 | Gama GT | pakovanje | 1 x 240 ml / 1 x 60 ml | 4
| 12 | Amilaza | pakovanje | 2 x 60 ml | 4
| 13 | HDL - Holesterol | pakovanje | 1 x 60 ml/1 x 20 ml | 4
| 14 | Kontrolni serum normalni | pakovanje | 4 x 5 ml | 4
| 15 | Kontrolni serum patološki | pakovanje | 4 x 5 ml | 4
| 16 | Kalibracioni serum | pakovanje | 4 x 3 ml | 4
| 17 | Kivete za Spin 120 | pakovanje | 5000 komad | 6
| 18 | CK-MB | pakovanje | 19 X 2,5 ml | 4
| 19 | CK-NAC | pakovanje | 20 x 2,5 ml | 4
| 20 | Albumin (BCG) | pakovanje | 2 x 250 ml | 4
| 21 | Ukupni proteini (biuret) | pakovanje | 2 x 250 ml | 4
| 22 | CD Deterdzent 1 L | pakovanje | 1 L | 4
| 23 | ALP (DGKC) | pakovanje | 1 x 240 ml/ 1 x 60 ml | 2
| Укупно за партију 179: |  |  |  |  | 661540
Партија 180 | Reagensi za biohemijski analizatori Mindray BS 240
| Редни број ставке | Назив ставке | Јединица мере | Величина паковања | Количина | Укупна процењена вредност
| 1 | Liofilizirani humani kontrolni serum za kontrolu kvaliteta različitih kvantitativnih testova za supstrate i elektrolite-normalni nivoi | fl | 5 mL | 10
| 2 | Liofilizirani humani kontrolni serum za kontrolu kvaliteta različitih kvantitativnih testova za supstrate i elektrolite, normalni nivoi | fl | 5 mL | 34
| 3 | Liofilizirani multiparametarski humani kalibracioni serum za supstrate, enzime i elektrolite -normalni nivoi. | fl | 5mL | 16
| 4 | Glukoza, metoda:glukoza oksidaza (GOD/ PAP) , | pakovanje | 200 mL | 6
| 5 | Kreatinin, metoda: enzimski sa kreatininazom | pakovanje | 80 mL | 6
| 6 | AST, metoda: kinetička UV, Tris pufer, bez piridoksalfosfata, | pakovanje | 200 mL | 6
| 7 | ALT, metoda: kinetička UV, Tris pufer, bez piridoksalfosfata, | pakovanje | 200 mL | 6
| 8 | ALP, metoda: p-NPP, AMP pufer, | pakovanje | 200 mL | 6
| 9 | Gama GT, (Gama glutamil transferaza), metoda: kinetička kolorimetrijska | pakovanje | 200 mL | 4
| 10 | Albumin, metoda:bromkrezolzeleno, | pakovanje | 250 mL | 4
| 11 | Proteini, metoda:biuret, | pakovanje | 2x250 mL | 2
| 12 | Urea, metoda: ureaza/glutamat dehidrogenaza (GLDH), | pakovanje | 200 mL | 10
| 13 | Fosfor, metoda: fosfomolibdat UV , | pakovanje | 170 mL | 4
| 14 | Kalcijum, metoda: arsenazo | pakovanje | 200 mL | 4
| 15 | Magnezijum, metoda: kalmagit, | pakovanje | 200 mL | 2
| 16 | Proteini u urinu i likvoru, metoda: pirogalol crveno, | pakovanje | 200 mL | 2
| 17 | Trigliceridi, metoda: glicerol fosfat oksidaza/peroksidaza, | pakovanje | 200 mL | 4
| 18 | Deterdžent CD 80 | fl | 2 L | 26
| 19 | Kontrola za urin fl á 10mL Potrebno je da postoji mogućnost kontrole : Proteini, metoda: pirogalol crveno | komad | 5 mL | 6
| 20 | Kalibrator za proteine u urinu | pakovanje | 1x5 ml | 2
| Укупно за партију 180: |  |  |  |  | 499758
Партија 181 | Reagensi za biohemijski analizatori DIMENSION RxL, Dimension RxL HM, Dimension RxL Max, Dimension RxL Max HM, Dimension Xpand, Dimension XPand HM, Dimension XPand Plus, Dimension XPand Plus HM, Dimension EXL 200 (Siemens Healthcare Diagnostics
| Редни број ставке | Назив ставке | Јединица мере | Величина паковања | Количина | Укупна процењена вредност
| 1 | Albumin | pakovanje | 4 Flex / 480 | 270
| 2 | Chemistry Wash | pakovanje | 1700 ml | 4
| 3 | Empty Flex reag.cartrige | pakovanje | 8 Flex | 4
| 4 | Reaction Vessels | pakovanje | 4x250 | 4
| 5 | Sample Probe Cleaner | pakovanje | 1000 mL | 4
| 6 | Vancomycin (VANC) reagens | pakovanje | 4 Flex / 80 | 12
| 7 | ALDL kalibrator | pakovanje | 2 x 3 x 2 ml | 4
| 8 | Alfa amilaza | pakovanje | 4 Flex / 240 | 600
| 9 | Alkalna fosfataza | pakovanje | 4 Flexe / 360 | 530
| 10 | ALP kalibrator | pakovanje | 2x3x1mL | 38
| 11 | ALT | pakovanje | 4 Flexe / 240 | 1326
| 12 | Amonijak | pakovanje | 4 Flexe / 120 | 36
| 13 | ASO | pakovanje | 4 Flex/160 | 4
| 14 | ASO kalibrator set | pakovanje | 5x(1x1ml) | 4
| 15 | AST | pakovanje | 4 Flex / 360 | 990
| 16 | Bikarbonati | pakovanje | 4 Flex / 360 | 4
| 17 | Bilirubi ukupni | pakovanje | 8 Flex / 480 | 500
| 18 | Bilirubin direktni | pakovanje | 8 Flex / 320 | 404
| 19 | Bilirubin kalibrator | pakovanje | 2 x 2 x 1 ml | 60
| 20 | CHEM I kalibrator | pakovanje | 2x3x2mL | 68
| 21 | CHEM II kalibrator | pakovanje | 2 x 3 x 1,2 ml | 56
| 22 | CHEM III Kalibrator | pakovanje | 2x3x2,5mL | 12
| 23 | CHK | pakovanje | 8 Flexe / 240 | 104
| 24 | CK | pakovanje | 4 Flex / 480 | 222
| 25 | CK/MB kalibrator | pakovanje | 2 x 2 x 2 ml | 30
| 26 | CK-MB | pakovanje | 120 testova | 202
| 27 | CSA - Ciklosporin kalibrator | pakovanje | ( 2 x 1 x 2,5 mL + 1 x 4 x 2 mL) | 4
| 28 | Cuvette Cartridge | pakovanje | 1 kaseta/ 12.000 | 860
| 29 | čašice sa poklopcem | pakovanje | 1000 komada | 90
| 30 | Drug kalibrator II (Drug Cal II) | pakovanje | 2 x 5 x 5 ml | 4
| 31 | ENZ I kalibrator | pakovanje | 2 x 2 x 1,5 ml | 48
| 32 | ENZ II kalibrator | pakovanje | 2x3x1,5mL | 48
| 33 | Enzyme Verifier | pakovanje | 2 x 3 x 2 ml | 22
| 34 | Fosfor | pakovanje | 4 Flexe / 480 | 218
| 35 | Gentamicin | pakovanje | 4 Flex / 80 | 4
| 36 | GGT | pakovanje | 4 Flex /288 | 626
| 37 | Glukoza | pakovanje | 4 Flex / 1.440 | 360
| 38 | Gvožđe | pakovanje | 4 Flex / 240 | 674
| 39 | Gvožđe kalibrator | pakovanje | 2x2x1,2 ml | 46
| 40 | HbA1c | pakovanje | 6 Flex / 120 | 340
| 41 | HDL Holesterol | pakovanje | 8 Flex / 240 | 496
| 42 | HDL holesterol kalibrator | pakovanje | 2x3x1 ml | 42
| 43 | Holesterol | pakovanje | 8 Flex / 480 | 484
| 44 | Holesterol kalibrator | pakovanje | 2x3x1 ml | 52
| 45 | Holinesteraza | pakovanje | 4 Flex / 120 | 128
| 46 | hsCRP | pakovanje | 4 Flex / 120 | 2394
| 47 | hsCRP kalibrator | pakovanje | 2 x 5 x 1 ml | 46
| 48 | IgA - Immunglobulin | pakovanje | 4 Flex / 120 | 24
| 49 | IgG - Immunglobulin | pakovanje | 4 Flex / 120 | 24
| 50 | IgM - Immunglobulin | pakovanje | 4 Flex / 120 | 24
| 51 | Kalcijum | pakovanje | 8 Flex / 480 | 332
| 52 | Kalibrator za Litijum | pakovanje | 2 x 5 x 3 ml | 4
| 53 | komadplement C3 | pakovanje | 4 Flex / 120 | 4
| 54 | komadplement C4 | pakovanje | 4 Flex / 120 | 4
| 55 | Kreatinin | pakovanje | 4 Flexe / 480 | 936
| 56 | Laktat | pakovanje | 4 Flex / 120 | 20
| 57 | LDH | pakovanje | 4 Flex / 480 | 342
| 58 | Lipaza | pakovanje | 4 Flex / 120 | 160
| 59 | Lipaza kalibrator | pakovanje | 2x3x1 ml | 10
| 60 | Liphochek Terapeutic Drug Monitoring Control | pakovanje | 3x5 ml | 4
| 61 | Liphochek Whole blood immunosuppressant five level minipakovanje | pakovanje | 5x2 ml | 2
| 62 | Liquicheck Urine Chemistry Level 1 | pakovanje | 12x10ml | 4
| 63 | Liquicheck Urine Chemistry Level 2 | pakovanje | 12x10ml | 4
| 64 | Liquichek Cardiac Markers Plus Control LT Level 1 | pakovanje | 6x3ml | 12
| 65 | Liquichek Cardiac Markers Plus Control LT Level 2 | pakovanje | 6x3ml | 30
| 66 | Liquichek Cardiac Markers Plus Control LT Level 3 | pakovanje | 6x3ml | 2
| 67 | Liquichek Diabetes Control Level 1 | pakovanje | 6x1ml | 12
| 68 | Liquichek Diabetes Control Level 2 | pakovanje | 6x1ml | 16
| 69 | Liquichek Diabetes Control trilevel mini pakovanje | pakovanje | 3x1 ml | 4
| 70 | Liquichek Ethanol/Ammonia Level 1 | pakovanje | 6x3ml | 2
| 71 | Liquichek Ethanol/Ammonia Level 2 | pakovanje | 6x3ml | 2
| 72 | Liquichek Immunology Level 1 | pakovanje | 6x1ml | 28
| 73 | Liquichek Immunology Level 2 | pakovanje | 6x1ml | 24
| 74 | Liquichek Immunology Level 3 | pakovanje | 6x1ml | 24
| 75 | Liquichek Spinal Fluid Level 1 | pakovanje | 6x3ml | 4
| 76 | Liquichek Spinal Fluid level 2 | pakovanje | 6x3ml | 4
| 77 | Liquichek Urine Chemistry Minipakovanje | pakovanje | 2 x 10 mL | 4
| 78 | Liquid Assayed Multiqual Level 1 | pakovanje | 12x3ml | 54
| 79 | Liquid Assayed Multiqual Level 2 | pakovanje | 12x3ml | 50
| 80 | Liquid Assayed Multiqual Level 3 | pakovanje | 12x3ml | 8
| 81 | Litijum | pakovanje | 4 Flex / 80 | 12
| 82 | Magnezijum | pakovanje | 4 Flex / 120 | 582
| 83 | male čašice a 1.0 ml | pakovanje | 1000 komada | 450
| 84 | Mikroalbumin | pakovanje | 4 Flex / 80 | 16
| 85 | Mikroalbumin kalibrator | pakovanje | 2x5x1 ml | 4
| 86 | Mikroproteini | pakovanje | 4 Flex / 80 | 180
| 87 | Mokraćna kiselina | pakovanje | 8 Flex / 480 | 266
| 88 | Pesudocholinesterasa Verifier (PCHE-V) | pakovanje | 2 x 3 x 2 ml | 2
| 89 | Prealbumin | pakovanje | 4 Flex / 120 | 2
| 90 | Prealbumin Kalibrator | pakovanje | 2x5x1 ml | 4
| 91 | Printer papir | pakovanje | 1x4komad | 54
| 92 | Quiciklyte Multi senzor Na/K/Cl cartidge | pakovanje | Set/4 komad | 146
| 93 | Quiciklyte Multisensor dilution check | pakovanje | 50 ml | 52
| 94 | Quiciklyte Multisensor Flush Solution | pakovanje | 3x1000ml | 76
| 95 | Quiciklyte Multisensor Sample diluent | pakovanje | 6x500ml | 84
| 96 | Quiciklyte Standard A | pakovanje | 3x1000ml | 130
| 97 | Quiciklyte Standard B | pakovanje | 3x300ml | 70
| 98 | Reagent Probe Cleaner | pakovanje | 500 ml | 4
| 99 | RF | pakovanje | 1 Kit / 144 | 6
| 100 | RF kalibrator set | pakovanje | 5 x 1 ml | 6
| 101 | Salt bridge solution | pakovanje | 3x150ml | 118
| 102 | Special Protein Kalibrator (iGa,IgG,IgM.C3,C4,TRNF) | pakovanje | 2x5x1,5 ml | 4
| 103 | TIBC | pakovanje | 4 Flex / 240 | 306
| 104 | TIBC kalibrator | pakovanje | 2 x 3 x 1 ml | 26
| 105 | TP/ALB kalibrator | pakovanje | 2 x3 x2 mL | 48
| 106 | Trigliceridi | pakovanje | 4 Flex / 480 | 506
| 107 | UCFP - urin/likvor protein kalibrator | pakovanje | 2 x 5 x 4 ml | 20
| 108 | Ukupni proteini | pakovanje | 4 Flex / 480 | 404
| 109 | Urea | pakovanje | 4 Flex / 480 | 940
| 110 | XL-ALIQUOT-ROTOREN | pakovanje | 8 pieces / pack | 16
| 111 | Dimension Acid Phosphatase Flex (ACP) reagent cartridge | pakovanje | 8 Flex / 120 | 6
| 112 | Dimension Automated LDL Cholesterol Flex (ALDL) reagent cartridge | pakovanje | 4 Flex / 120 | 60
| 113 | Dimension Ethyl Alcohol Flex reagent cartridge | pakovanje | 4 Flex / 120 | 4
| 114 | UCFP - urin/likvor protein | pakovanje | 80 testova | 1
| 115 | CSA - Ciklosporin | pakovanje | 4 FLEXE/80T | 1
| Укупно за партију 181: |  |  |  |  | 165356916.46
Партија 182 | Reagensi za biohemijski analizatori ILAB 300 plus (Instrumentation Laboratory)
| Редни број ставке | Назив ставке | Јединица мере | Величина паковања | Количина | Укупна процењена вредност
| 1 | Albumin | pakovanje | 250 | 4
| 2 | Alkaline Phosphatase | pakovanje | 560 | 2
| 3 | ALT liquid | pakovanje | 1714 | 2
| 4 | Amylase | pakovanje | 320 | 2
| 5 | AST Liquid | pakovanje | 1714 | 4
| 6 | Calcium | pakovanje | 600 | 14
| 7 | Calcium | pakovanje | 1300 | 4
| 8 | Cholesterol | pakovanje | 656 | 4
| 9 | Cholesterol | pakovanje | 2500 | 10
| 10 | Cholinesterase | pakovanje | 363 | 2
| 11 | CK | pakovanje | 320 | 2
| 12 | CK-MB | pakovanje | 226 | 2
| 13 | Creatinine | pakovanje | 640 | 18
| 14 | Creatinine | pakovanje | 2100 | 14
| 15 | Direct Bilirubin | pakovanje | 471 | 18
| 16 | GGT liquid | pakovanje | 1000 | 2
| 17 | Glucose oxidase/trinder | pakovanje | 700 | 10
| 18 | Glucose oxidase/trinder | pakovanje | 1500 | 6
| 19 | HDL Cholesterol | pakovanje | 400 | 2
| 20 | HDL Cholesterol | pakovanje | 444 | 12
| 21 | Iron | pakovanje | 400 | 10
| 22 | Iron | pakovanje | 1440 | 2
| 23 | LDH-P | pakovanje | 600 | 2
| 24 | Magnesium | pakovanje | 333 | 2
| 25 | Phosphorus | pakovanje | 400 | 2
| 26 | Phosphorus | pakovanje | 1500 | 6
| 27 | Total Bilirubin | pakovanje | 440 | 20
| 28 | Total Bilirubin | pakovanje | 2800 | 10
| 29 | Total Protein | pakovanje | 600 | 6
| 30 | Total Protein | pakovanje | 2300 | 4
| 31 | Trglycerides | pakovanje | 600 | 10
| 32 | Trglycerides | pakovanje | 1800 | 4
| 33 | Urea | pakovanje | 867 | 4
| 34 | Urea | pakovanje | 2600 | 4
| 35 | Uric Acid | pakovanje | 533 | 4
| 36 | Uric Acid | pakovanje | 2500 | 2
| 37 | HDL/LDL calibrator | pakovanje | 2x3ml | 2
| 38 | Serachem I | pakovanje | 12x5 ml | 16
| 39 | Serachem II | pakovanje | 12x5 ml | 6
| 40 | Referil G | pakovanje | 10x3 ml | 20
| 41 | TIBC | pakovanje | 60 | 2
| 42 | Probe rinse solution | pakovanje | 50 ml | 34
| 43 | Cuvette cleaning solution | pakovanje | 1000 ml | 14
| 44 | Short sample cup | pakovanje | 1000 komad | 20
| 45 | Drying pad Ilab 300 P | pakovanje | 1 komad | 4
| 46 | Reaction cuvette (60) | pakovanje | 60 komad | 4
| 47 | CRP | pakovanje | 250 | 6
| 48 | CRP-ASO-RF control | pakovanje | 6x1 mL | 4
| 49 | RF II | pakovanje | 240 | 2
| 50 | ASO | pakovanje | 240 | 2
| 51 | Ferritin | pakovanje | 322 | 10
| 52 | Ferritin control | pakovanje | 2x3 mL | 4
| 53 | Ferritin standard | pakovanje | 4x1 mL | 2
| 54 | CRP calibrator | pakovanje | 6x1ml | 2
| 55 | RF calibrator | pakovanje | 6x1ml | 2
| 56 | ASO calibrator | pakovanje | 6x1ml | 2
| Укупно за партију 182: |  |  |  |  | 6703728
Партија 183 | Reagensi za biohemijski analizatori ILAB 650 (Instrumentation Laboratory)
| Редни број ставке | Назив ставке | Јединица мере | Величина паковања | Количина | Укупна процењена вредност
| 1 | Albumin | pakovanje | 1938 testova | 4
| 2 | Albumin | pakovanje | 326 testova | 2
| 3 | Alkaline Phosphatase | pakovanje | 1466 testova | 4
| 4 | Alkaline Phosphatase | pakovanje | 800 testova | 2
| 5 | ALT liquid | pakovanje | 2742 testova | 4
| 6 | Amylase | pakovanje | 1000 testova | 6
| 7 | Amylase | pakovanje | 480 testova | 2
| 8 | AST Liquid | pakovanje | 2742 testova | 4
| 9 | Calcium | pakovanje | 2631 testova | 4
| 10 | Calcium | pakovanje | 1316 testova | 2
| 11 | Cholesterol | pakovanje | 2500 testova | 4
| 12 | CK | pakovanje | 800 testova | 10
| 13 | CK | pakovanje | 444 testova | 2
| 14 | CK-MB | pakovanje | 400 testova | 10
| 15 | Creatinine | pakovanje | 2526 testova | 10
| 16 | Creatinine | pakovanje | 2100 testova | 2
| 17 | Direct Bilirubin | pakovanje | 3030 testova | 4
| 18 | Direct Bilirubin | pakovanje | 1565 testova | 2
| 19 | GGT liquid | pakovanje | 1714 testova | 4
| 20 | Glucose oxidase/trinder | pakovanje | 3166 testova | 4
| 21 | Glucose oxidase/trinder | pakovanje | 2000 testova | 2
| 22 | HDL Cholesterol | pakovanje | 444 testova | 10
| 23 | HDL Cholesterol | pakovanje | 1066 testova | 2
| 24 | Iron | pakovanje | 1440 testova | 6
| 25 | Iron | pakovanje | 720 testova | 2
| 26 | LDH-P | pakovanje | 900 testova | 6
| 27 | LDL Cholesterol | pakovanje | 266 testova | 2
| 28 | Magnesium | pakovanje | 333 testova | 22
| 29 | Phosphorus | pakovanje | 1500 testova | 4
| 30 | Phosphorus | pakovanje | 400 testova | 2
| 31 | Total Bilirubin | pakovanje | 2885 testova | 4
| 32 | Total Bilirubin | pakovanje | 1333 testova | 2
| 33 | Total Protein | pakovanje | 2380 testova | 4
| 34 | Total Protein | pakovanje | 1190 testova | 2
| 35 | Trglycerides | pakovanje | 1851 testova | 4
| 36 | Urea | pakovanje | 2962 | 6
| 37 | Uric Acid | pakovanje | 2777 | 4
| 38 | HDL/LDL calibrator | pakovanje | 2x3ml | 2
| 39 | Serachem I | pakovanje | 12x5 ml | 2
| 40 | Serachem II | pakovanje | 12x5 ml | 2
| 41 | Referil G | pakovanje | 10x3 ml | 4
| 42 | TIBC | pakovanje | 60 | 18
| 43 | Bath additive | pakovanje | 250 ml | 4
| 44 | Alkaline cuvette cleaner | pakovanje | 5000 ml | 6
| 45 | Acid cuvette cleaner | pakovanje | 5000 ml | 4
| 46 | Acid detergent | pakovanje | 250 ml | 2
| 47 | Alkaline detergent | pakovanje | 250 ml | 2
| 48 | B2-microglobulin | pakovanje | 100 | 10
| 49 | Ferritin | pakovanje | 381 | 20
| 50 | RF | pakovanje | 300 | 4
| 51 | ASO | pakovanje | 240 | 4
| 52 | IgE | pakovanje | 117 | 4
| 53 | CRP-ASO-RF control | pakovanje | 6x1 mL | 4
| 54 | ASO kalibrator | pakovanje | 6x1 mL | 2
| 55 | RF kalibrator | pakovanje | 6x1 mL | 2
| 56 | IgE kalibrator | pakovanje | 5x1 mL | 2
| 57 | IgE kontrola | pakovanje | 4x1 mL | 2
| 58 | Ferritin kalibrator | pakovanje | 4x1 mL | 2
| 59 | Ferritin kontrola | pakovanje | 4x1 mL | 2
| 60 | Protein kontrola | pakovanje | 6x1 mL | 2
| 61 | Sample cup 3 mL | pakovanje | 500 komad | 6
| 62 | Dryer tip | pakovanje | 1 komad | 2
| 63 | CRP calibrator | pakovanje | 6x1ml | 2
| 64 | B2-microglobulin | pakovanje | 6x1ml | 2
| Укупно за партију 183: |  |  |  |  | 8496924
Партија 184 | Reagensi za biohemijski analizatori ILAB ARIES (Instrumentation Laboratory)
| Редни број ставке | Назив ставке | Јединица мере | Величина паковања | Количина | Укупна процењена вредност
| 1 | Albumin | pakovanje | 333 testova | 4
| 2 | Alkaline Phosphatase | pakovanje | 800 | 4
| 3 | ALT liquid | pakovanje | 2133 | 4
| 4 | Amylase | pakovanje | 1000 | 2
| 5 | Amylase | pakovanje | 480 | 4
| 6 | AST Liquid | pakovanje | 2133 | 4
| 7 | Calcium | pakovanje | 1190 | 4
| 8 | Cholesterol | pakovanje | 2083 | 4
| 9 | CK | pakovanje | 900 | 2
| 10 | CK | pakovanje | 500 | 4
| 11 | CK-MB | pakovanje | 342 | 4
| 12 | Creatinine | pakovanje | 2000 | 4
| 13 | Direct Bilirubin | pakovanje | 900 | 4
| 14 | GGT liquid | pakovanje | 1500 | 4
| 15 | Glucose oxidase/trinder | pakovanje | 1500 | 10
| 16 | HDL Cholesterol | pakovanje | 1066 | 2
| 17 | HDL Cholesterol | pakovanje | 400 | 4
| 18 | Iron | pakovanje | 720 | 4
| 19 | LDH-P | pakovanje | 900 | 4
| 20 | LDL Cholesterol | pakovanje | 342 | 2
| 21 | Magnesium | pakovanje | 333 | 2
| 22 | Phosphorus | pakovanje | 1500 | 2
| 23 | Phosphorus | pakovanje | 400 | 2
| 24 | Total Bilirubin | pakovanje | 900 | 6
| 25 | Total Protein | pakovanje | 1250 | 4
| 26 | Trglycerides | pakovanje | 833 | 4
| 27 | Urea | pakovanje | 2666 | 4
| 28 | Uric Acid | pakovanje | 800 | 4
| 29 | HDL/LDL calibrator | pakovanje | 2x3ml | 2
| 30 | Serachem I | pakovanje | 12x5 ml | 4
| 31 | Serachem II | pakovanje | 12x5 ml | 6
| 32 | Referil G | pakovanje | 10x3 ml | 4
| 33 | TIBC | pakovanje | 60 | 2
| 34 | Probe rinse solution | pakovanje | 50 ml | 20
| 35 | Cuvette cleaning solution | pakovanje | 1000 ml | 6
| 36 | Acid cuvette cleaner IL Aries | pakovanje | 10x10ml | 6
| 37 | Sample cup 3 mL | pakovanje | 500 komad | 14
| 38 | CRP | pakovanje | 250 | 42
| 39 | CRP-ASO-RF control | pakovanje | 6x1 mL | 2
| 40 | CRP kalibrator | pakovanje | 6x1 mL | 10
| 41 | Drying pad | pakovanje | 1 komad | 4
| 42 | Reakcione kivete - 4 sektora | pakovanje | 80 komad | 4
| Укупно за партију 184: |  |  |  |  | 4131684
Партија 185 | Reagensi za biohemijski analizatori MINDRAY BS 400 i MINDRAY BS 480 (MINDRAY)
| Редни број ставке | Назив ставке | Јединица мере | Величина паковања | Количина | Укупна процењена вредност
| 1 | Albumin | pakovanje | 1 000 testova | 14
| 2 | ALP | pakovanje | 1090 testova | 20
| 3 | ALT | pakovanje | 1 050 testova | 26
| 4 | AST | pakovanje | 1 050 testova | 26
| 5 | Bikarbonat ( CO2) | pakovanje | 215 testova | 46
| 6 | Bilirubin direktni | pakovanje | 400 testova | 10
| 7 | CD-80 detergent | pakovanje | 6x2l | 18
| 8 | CK | pakovanje | 550 testova | 22
| 9 | CK - MB | pakovanje | 550 testova | 16
| 10 | CK-MB kalibrator | pakovanje | 3x1ml | 4
| 11 | CRP | pakovanje | 120 testova | 138
| 12 | CRP kalibrator | pakovanje | 5x1 ml | 6
| 13 | Feritin Kalibrator | pakovanje | 1×4 nivoa×2 mL | 4
| 14 | Ferritin | pakovanje | 67testova | 10
| 15 | Fosfor | pakovanje | 1000 testova | 14
| 16 | GGT | pakovanje | 1 050 testova | 16
| 17 | Glikoza | pakovanje | 552 testova | 10
| 18 | Glukoza (HEX) | pakovanje | 700 testova | 26
| 19 | Gvožđe | pakovanje | 420 testova | 14
| 20 | HDL - holesterol | pakovanje | 850 testova | 10
| 21 | Holesterol ukupni | pakovanje | 1 000 testova | 14
| 22 | Kalcijum | pakovanje | 1000 testova | 4
| 23 | komadplement C3 | pakovanje | 171 testova | 20
| 24 | komadplement C4 | pakovanje | 162 testova | 20
| 25 | Kontrola nivo 1 (CLINCHEM 1) | pakovanje | 10×5 mL | 6
| 26 | Kontrola nivo 2 (CLINCHEM 2) | pakovanje | 10×5 mL | 6
| 27 | Kreatinin | pakovanje | 800 testova | 28
| 28 | LDH | pakovanje | 922 testova | 20
| 29 | Lipid kalibrator | pakovanje | 5x1ml | 4
| 30 | Mokraćna kiselina | pakovanje | 1 000 testova | 20
| 31 | Multi Sera Calibrator | pakovanje | 10×3 mL | 4
| 32 | RF (reumatoidni faktor) | pakovanje | 410 testova | 14
| 33 | Total Protein in Urine/CSF (TPUC) | pakovanje | 240 testova | 6
| 34 | TPUC kontrola | pakovanje | L:1×1 ml H:1×1 ml | 10
| 35 | Trigliceridi | pakovanje | 1 000 testova | 14
| 36 | UIBC | pakovanje | 360 testova | 6
| 37 | UIBC calibrator | pakovanje | 1×1 nivoa×1 mL | 4
| 38 | Ukupni Bilirubin | pakovanje | 360 testova | 32
| 39 | Ukupni proteini | pakovanje | 1 000 testova | 14
| 40 | Urea | pakovanje | 1 000 testova | 22
| 41 | α Amilaza | pakovanje | 240 testova | 42
| 42 | Hemoglobin A1c sa kalibratorom i kontrolom | pakovanje | 200 testova | 2
| 43 | Specifični protein kalibrator | pakovanje | 5×1 mL | 2
| 44 | ASO/RF/CRP kontrola | pakovanje | 3*1ml; H3*1ml | 2
| Укупно за партију 185: |  |  |  |  | 10785562
Партија 186 | Reagensi za biohemijski analizatori RESPONS 910 i RESPONS 920 (DiaSys Diagnostic Systems GmbH)
| Редни број ставке | Назив ставке | Јединица мере | Величина паковања | Количина | Укупна процењена вредност
| 1 | Glukoza | pakovanje | 4X200 testova | 10
| 2 | Urea | pakovanje | 4x200 testova | 10
| 3 | Holesterol | pakovanje | 4x200 testova | 6
| 4 | Trigliceridi | pakovanje | 4x200 testova | 6
| 5 | Bilirubin ukupni | pakovanje | 4x200 testova. | 6
| 6 | AST | pakovanje | 4x200 testova | 10
| 7 | ALT | pakovanje | 4x200 testova | 10
| 8 | Proteini ukupni | pakovanje | 4x200 testova | 2
| 9 | Mokraćna kiselina | pakovanje | 4x200 testova | 2
| 10 | Kreatinin | pakovanje | 4x200 testova | 10
| 11 | GGT | pakovanje | 4x200 testova | 2
| 12 | CK-NAC | pakovanje | 4x120 testova | 2
| 13 | LDH | pakovanje | 4x200 testova | 2
| 14 | ALP | pakovanje | 4x200 testova | 2
| 15 | Fosfor | pakovanje | 4x200 testova | 2
| 16 | Gvožđe | pakovanje | 4x120 testova | 6
| 17 | Kalcijum | pakovanje | 4x220 testova | 2
| 18 | Alfa amilaza | pakovanje | 4x120 testova | 2
| 19 | CRP | pakovanje | 4x200 testova | 14
| 20 | TruLab N | pakovanje | 1x5ml | 6
| 21 | TruLab P | pakovanje | 1x5ml | 6
| 22 | Trucal U | pakovanje | 1x3 ml | 6
| 23 | TruCal CRP | pakovanje | 5x2 ml | 4
| 24 | TruLab CRP | pakovanje | 1x2ml | 4
| 25 | Cleaner A | pakovanje | 4x60 ml | 6
| 26 | Cleaner B | pakovanje | 4x60 ml | 6
| 27 | Cleaner za Respons 920 | pakovanje | 6x200 ml | 4
| 28 | Sample cups za Respons 920 | pakovanje | 1000 komada | 4
| 29 | Cuvete sector za Respons 910 | pakovanje | 256 komada | 10
| 30 | Bilirubin direktni | pakovanje | 4x200 testova | 10
| 31 | Kreatinin | pakovanje | 4x50 testova | 34
| 32 | HDL -holesterol | pakovanje | 4x200 testova | 6
| 33 | TruCal Lipid | pakovanje | 3x2ml | 10
| 34 | Albumin | pakovanje | 4x200 testova | 2
| 35 | ASO | pakovanje | 4x100 testova | 1
| 36 | RF (reumatoidni faktor) | pakovanje | 4x100 testova | 1
| 37 | Feritin | pakovanje | 4x80 testova | 1
| 38 | Trucal ASO | pakovanje | 5x1ml | 1
| 39 | Trucal RF | pakovanje | 5x1ml | 1
| Укупно за партију 186: |  |  |  |  | 4656835.8
Партија 187 | Reagensi za biohemijski anlizator AU 680 (Beckman Coulter)
| Редни број ставке | Назив ставке | Јединица мере | Величина паковања | Количина | Укупна процењена вредност
| 1 | Albumin | pakovanje | 2480 testova | 102
| 2 | Albumin | pakovanje | 4480 testova | 6
| 3 | ALP | pakovanje | 5800 testova | 12
| 4 | ALP | pakovanje | 3280 testova | 16
| 5 | ALP | pakovanje | 1240 testova | 54
| 6 | ALT | pakovanje | 840 testova | 22
| 7 | ALT | pakovanje | 3920 testova | 82
| 8 | Amilaza | pakovanje | 1600 testova | 82
| 9 | ASO | pakovanje | 1320 testova | 16
| 10 | AST | pakovanje | 800 testova | 28
| 11 | AST | pakovanje | 7840 testova | 18
| 12 | AST | pakovanje | 3920 testova | 56
| 13 | Benzodazepine kalibrator- Negative calibrator | pakovanje | 1 x 5 ml | 4
| 14 | Benzodazepine kontrola 1 i 2 - DAU Specialty | pakovanje | 2x3x 5 ml | 6
| 15 | Benzodazepine reagens | pakovanje | 450 testova | 8
| 16 | Beta 2 mikroglobulin | pakovanje | 520 testova | 6
| 17 | Bicarbonati | pakovanje | 2320 testova | 8
| 18 | Bicarbonati kalibrator | pakovanje | 3x2x25ml | 6
| 19 | Bilirubin direktni | pakovanje | 3120 testova | 54
| 20 | Bilirubin direktni | pakovanje | 920 testova | 20
| 21 | Bilirubin ukupni | pakovanje | 6280 testova | 40
| 22 | Bilirubin ukupni | pakovanje | 2360 testova | 20
| 23 | C3 | pakovanje | 1040 testova | 14
| 24 | C4 | pakovanje | 1040 testova | 14
| 25 | Carbamazepine kalibrator | pakovanje | 2 x 7,5ml/2 x 5 ml | 6
| 26 | Carbamazepine kontrola 1,2,3 - Liquicheck TDM | pakovanje | 12 x 5 ml | 8
| 27 | Carbamazepine reagens | pakovanje | 440 testova | 10
| 28 | Ceruoplazmin | pakovanje | 400 testova | 6
| 29 | CK-MB | pakovanje | 460 testova | 162
| 30 | CKMB Control serum Level 1 | pakovanje | 9X2ml | 22
| 31 | CKMB Control serum Level 2 | pakovanje | 9x2ml | 22
| 32 | CK-MB Kalibrator | pakovanje | 6x1ml | 14
| 33 | CK-NAC | pakovanje | 920 testova | 82
| 34 | CK-NAC | pakovanje | 1960 testova | 32
| 35 | Cleaning solution | pakovanje | 6x450ml | 32
| 36 | CRP | pakovanje | 920 testova | 102
| 37 | CRP | pakovanje | 1600 testova | 152
| 38 | CRP high sensitive kalibrator | pakovanje | 5 x 2 ml | 6
| 39 | CRP latex normal kalibrator | pakovanje | 5 x 2 ml | 32
| 40 | Čašice | pakovanje | 500x3ml | 120
| 41 | Deproteinizirajući reag. za HbA1c | pakovanje | 1000 ml | 36
| 42 | Feritin | pakovanje | 800 testova | 45
| 43 | Fertin kontrola - ITA control | pakovanje | 6 x 2 mL | 4
| 44 | Fosfor | pakovanje | 2360 testova | 36
| 45 | GGT | pakovanje | 1000 testova | 18
| 46 | GGT | pakovanje | 2600 testova | 30
| 47 | Glukoza | pakovanje | 5200 testova | 120
| 48 | Gvožđe | pakovanje | 3880 testova | 36
| 49 | Gvožđe | pakovanje | 2000 testova | 18
| 50 | Haptoglobin | pakovanje | 540 testova | 14
| 51 | Liphocheck Diabetes control | pakovanje | 6X0.5ml | 12
| 52 | HbA1c reagens | pakovanje | 500 testova | 54
| 53 | HBDH | pakovanje | 920 testova | 14
| 54 | HDL/LDL Holesterol Kontrol Serum | pakovanje | 2X3X5ml | 18
| 55 | HDL-holesterol | pakovanje | 1400 testova | 52
| 56 | HDL-holesterol | pakovanje | 740 testova | 52
| 57 | HDL-Holesterol kalibrator | pakovanje | 2X3ml | 24
| 58 | Holesterol | pakovanje | 7320 testova | 14
| 59 | Holesterol | pakovanje | 3640 testova | 22
| 60 | Holinesteraza | pakovanje | 720 testova | 8
| 61 | IgA | pakovanje | 1000 testova | 26
| 62 | IgG | pakovanje | 1000 testova | 26
| 63 | IgM | pakovanje | 1000 testova | 26
| 64 | ISE High Serum Standard | pakovanje | 4x100ml | 26
| 65 | ISE Internal Reference solution | pakovanje | 2x25ml | 18
| 66 | ISE Low Serum Standard | pakovanje | 4x100ml | 28
| 67 | ISE Low/High Urine standard | pakovanje | 4x100ml | 8
| 68 | ISE Mid Standard | pakovanje | 4X2000ml | 108
| 69 | ISE selectivity check | pakovanje | 2x25ml | 20
| 70 | ITA KONTROL SERUM 1 | pakovanje | 6x2ml | 30
| 71 | ITA KONTROL SERUM 2 | pakovanje | 6x2ml | 36
| 72 | ITA KONTROL SERUM 3 | pakovanje | 6X2ml | 18
| 73 | Kalcijum | pakovanje | 5240 testova | 28
| 74 | Kalcijum | pakovanje | 2800 testova | 50
| 75 | Kontrolni serum N | pakovanje | 20x5ml | 60
| 76 | Kontrolni serum P | pakovanje | 20x5ml | 60
| 77 | Kreatinin | pakovanje | 3960 testova | 150
| 78 | LDH (SCE) | pakovanje | 3280 testova | 62
| 79 | LDH (IFCC) | pakovanje | 2560 testova | 10
| 80 | Lipaza | pakovanje | 720 testova | 14
| 81 | Lipaza | pakovanje | 200 testova | 32
| 82 | Liquicheck Urine Chemistry Control L1, L2 | pakovanje | 2x10ml | 36
| 83 | Magnezijum | pakovanje | 1000 testova | 80
| 84 | Mikroalbuminurija kalibrator | pakovanje | 5X2ml | 8
| 85 | Liquicheck microalbumin | pakovanje | 2X10ml | 12
| 86 | Mioglobin kal. | pakovanje | 4 x 2 ml | 6
| 87 | Mioglobin reagens | pakovanje | 660 testova | 6
| 88 | Mokraćna kiiselina | pakovanje | 2500 | 40
| 89 | Mokraćna kiselina | pakovanje | 1000 testova | 30
| 90 | RF | pakovanje | 1000 testova | 34
| 91 | RF lateks kalibrator | pakovanje | 5X1 ml | 12
| 92 | Serum protein Multi kalibrator za ceruloplazmin i haptoglobin | pakovanje | 5 x 2 ml | 6
| 93 | Serum protein multi kalibrator za feritin, transferin i ASO | pakovanje | 5 x 2 ml | 14
| 94 | System Serum Calibrator | pakovanje | 20x5ml | 36
| 95 | TDM multikalibrator | pakovanje | 2X5ml | 8
| 96 | Transferin | pakovanje | 1080 testova | 6
| 97 | Trigliceridi | pakovanje | 3000 testova | 44
| 98 | Trigliceridi | pakovanje | 1160 testova | 14
| 99 | UIBC | pakovanje | 800 testova | 50
| 100 | Ukupni proteini | pakovanje | 3000 testova | 28
| 101 | Ukupni proteini | pakovanje | 5760 testova | 28
| 102 | Urea | pakovanje | 4920 testova | 108
| 103 | URIN CHEM. KONTROL LEVEL 1 | pakovanje | 12X5ml | 8
| 104 | URIN CHEM. KONTROL LEVEL 2 | pakovanje | 12X5ml | 8
| 105 | Valproat | pakovanje | 300 testova | 12
| 106 | Vankomicin kalibrator | pakovanje | 1 x 5 mL, 5 x 2 mL | 6
| 107 | Liquichek TDM control | pakovanje | 12x5ml | 6
| 108 | Vankomicin reagens | pakovanje | 330 testova | 8
| 109 | Wash Solution | pakovanje | 6 x 2000 ml | 54
| 110 | Urin calibrator | pakovanje | 6x8 ml | 14
| 111 | Acid phosphatase | pakovanje | 600 testova | 8
| 112 | Reagens za alkohol | pakovanje | 256 testova | 8
| 113 | Kalibrator za alkohol - nivo 1 | pakovanje | 1x3 ml | 6
| 114 | Kalibrator za alkohol - nivo 2 | pakovanje | 1x3 ml | 6
| 115 | LIH | pakovanje | 16 x 48 mL | 6
| 116 | ISE Buffer | pakovanje | 4x2000 ml | 60
| 117 | ISE Reference solution | pakovanje | 4x1000 ml | 26
| 118 | Urin CSF Albumin | pakovanje | 516 testova | 16
| 119 | Proteini u urinu | pakovanje | 500 testova | 50
| 120 | Mokraćna kiselina | pakovanje | 3520 testova | 8
| 121 | Benzodiazepine calibrator-primary | pakovanje | 1x5ml | 2
| 122 | Benzodiazepine calibrator-secondary | pakovanje | 1x5ml | 2
| 123 | Benzodiazepine calibrator-intermediate | pakovanje | 1x5ml | 2
| 124 | Benzodiazepine calibrator-high | pakovanje | 1x5ml | 2
| Укупно за партију 187: |  |  |  |  | 126420506
Партија 188 | Reagensi za biohemijski anlizator CS 400 (Dirui)
| Редни број ставке | Назив ставке | Јединица мере | Величина паковања | Количина | Укупна процењена вредност
| 1 | Urea | pakovanje | 728 analiza | 10
| 2 | Glukoza | pakovanje | 728 analiza | 10
| 3 | Bilirubin -ukupni | pakovanje | 1077 analiza | 10
| 4 | Bilirubin – direktni | pakovanje | 1077 analiza | 10
| 5 | LDH | pakovanje | 728 analiza | 10
| 6 | AST | pakovanje | 728 analiza | 10
| 7 | ALT | pakovanje | 728 analiza | 10
| 8 | ALP | pakovanje | 862 analiza | 10
| 9 | Amilaza | pakovanje | 1068 analiza | 10
| 10 | GGT | pakovanje | 862 analiza | 10
| 11 | CK-NAC | pakovanje | 862 analiza | 10
| 12 | Holesterol | pakovanje | 728 analiza | 10
| 13 | Trigliceridi | pakovanje | 728 analiza | 10
| 14 | Mokraćna kiselina | pakovanje | 862 analiza | 10
| 15 | Albumin | pakovanje | 734 analiza | 10
| 16 | Ukupni proteini | pakovanje | 870 analiza | 10
| 17 | Kreatinin | pakovanje | 2833 analiza | 10
| 18 | Gvoždje | pakovanje | 862 analize | 10
| 19 | Fosfor | pakovanje | 734 analiza | 10
| 20 | Magnezijum | pakovanje | 734 analiza | 10
| 21 | Kalcijum | pakovanje | 734 analiza | 10
| 22 | HDL-holesterol direktan | pakovanje | 423 analiza | 10
| 23 | C-reaktivni protein sa kalibratorom | pakovanje | 437 analiza | 10
| 24 | Normalna kontrola/Clinical Chemical Quality Control Serum Level 1 | komad | 5 mL | 10
| 25 | CS-antibacterial phosphor-free detergent | pakovanje | 500 mL | 10
| 26 | CS-alkaline detergent | pakovanje | 2000 mL | 10
| 27 | segmenti kiveta za CS 400 | pakovanje | 120 komada | 10
| 28 | Clinical Chemical Calibration Serum | komad | 5 mL | 10
| 29 | Normalna kontrola za CRP/Specific Protein Control Serum (Level1) | pakovanje | 3 x 1 mL | 8
| 30 | Patoloska kontrola za CRP/Specific Protein Control Serum (Level2) | pakovanje | 3x1 ml | 8
| 31 | ACP (Kisela fosfataza) | pakovanje | 113 analiza | 4
| 32 | IgA sa kailbratorom | pakovanje | 140 analiza | 2
| 33 | IgG sa kailbratorom | pakovanje | 140 analiza | 2
| 34 | IgM- sa kailbratorom | pakovanje | 121 analiza | 2
| 35 | Proteini urin / csf sa kailbratorom | pakovanje | 283 analiza | 2
| 36 | Mikroalbumin sa kailbratorom | pakovanje | 166 analiza | 2
| 37 | TRF sa kailbratorom | pakovanje | 166 analiza | 8
| 38 | HbA1c sa kalibratorom i kontrolom | pakovanje | 86 analiza | 18
| 39 | Patoloska kontrola za CRP/Specific Protein Control Serum (Level2) | pakovanje | 3x1 ml | 38
| 40 | MAS UrichemTrak (kontrola za mikroalbumin) | pakovanje | 6x15 ml | 2
| 41 | Kalibrator za ACP | pakovanje | 4x3 ml | 2
| 42 | ISE Internal Standard Solution | pakovanje | 2 lit | 4
| 43 | ISE Reference Solution | pakovanje | 500 ml | 12
| 44 | ISE Diluent | pakovanje | 2 lit | 4
| 45 | ISE Detergent | pakovanje | 100 ml | 2
| 46 | ISE Standard Solution(High) | pakovanje | 3x10 ml | 2
| 47 | ISE Standard Solution(Low) | pakovanje | 3x10 ml | 2
| 48 | ISE Blood Sample Calibrator | pakovanje | 4 ml | 4
| 49 | Na elektroda | komad | 1 | 2
| 50 | K elektroda | komad | 1 | 2
| 51 | Cl elektroda | komad | 1 | 2
| 52 | Referentna elektroda | komad | 1 | 2
| 53 | Halogena lampa | komad | 1 | 4
| 54 | Čašice za uzorke | pakovanje | 500 komad | 14
| Укупно за партију 188: |  |  |  |  | 6997387.18
Партија 189 | Reagensi za biohemijski anlizator Diestro
| Редни број ставке | Назив ставке | Јединица мере | Величина паковања | Количина | Укупна процењена вредност
| 1 | Diestro trilevel control | pakovanje | 3x15ml | 28
| 2 | Elektroda Ca | komad | 1 | 6
| 3 | Elektroda Cl | komad | 1 | 6
| 4 | Elektroda K | komad | 1 | 6
| 5 | Elektroda Li | komad | 1 | 2
| 6 | Elektroda Na | komad | 1 | 6
| 7 | Elektroda Referentna | komad | 1 | 6
| 8 | Fill port cliner | pakovanje | 1 | 16
| 9 | ISE Calibrating Pack | pakovanje | 1 | 34
| 10 | Kondicioner za Na+ elektrodu | pakovanje | 1 | 12
| Укупно за партију 189: |  |  |  |  | 2031960
Партија 190 | Reagensi za biohemijski anlizator PKL PPC 192 PLUS
| Редни број ставке | Назив ставке | Јединица мере | Величина паковања | Количина | Укупна процењена вредност
| 1 | ISE (Na+K+Cl+pH+Ca) | pakovanje | 400 analiza | 36
| 2 | QC Solution | pakovanje | (3 levels: L10x1ml+ N10x1ml+H10x1ml) | 4
| 3 | Cleaning solution | pakovanje | (5x10ml+5x0.6g) | 4
| Укупно за партију 190: |  |  |  |  | 1480000
Партија 191 | Reagensi za biohemjski analizator OPTI LiON (OPTI Medical Systems)
| Редни број ставке | Назив ставке | Јединица мере | Величина паковања | Количина | Укупна процењена вредност
| 1 | TEST-KASETE ZA ANALIZU ELEKTROLITA E-Plus type | pakovanje | 1 x 25 | 68
| 2 | Kontrola za Opti Lion - Opti check lytes | pakovanje | 3x10 ampula | 1
| Укупно за партију 191: |  |  |  |  | 859500
Партија 192 | Reagensi za biohemojski analizator PROLYTE (Diamond Diagnostics)
| Редни број ставке | Назив ставке | Јединица мере | Величина паковања | Количина | Укупна процењена вредност
| 1 | Daily rinse kit | pakovanje | 1x100ml | 26
| 2 | Fluid pack | pakovanje | 1X800ML | 46
| 3 | Flush solution prolyte/ilyte | pakovanje | 50 ml | 4
| 4 | Hloridna elektroda | komad | 1 komad | 4
| 5 | Internal filling solution | pakovanje | 1x115ml | 6
| 6 | Kalijumova elektroda | komad | 1 komad | 6
| 7 | Litijumova elektroda | komad | 1 komad | 10
| 8 | Mission kontrola (level 1-2-3) | pakovanje | 3x10x1.8ml | 26
| 9 | Natrijumova elektroda | komad | 1 komad | 6
| 10 | Referntna elektroda | komad | 1 komad | 4
| 11 | Urine diluent | pakovanje | 1x500ml | 2
| Укупно за партију 192: |  |  |  |  | 4679154.64
Партија 193 | Reagensi za Osmometar OSMOMAT 030
| Редни број ставке | Назив ставке | Јединица мере | Величина паковања | Количина | Укупна процењена вредност
| 1 | Referentni rastvor 290mOsmol/kg za analizator OSMOMAT 030 | pakovanje | 10 amp | 2
| 2 | Kalibracioni standard 300 mOsmol/kg za analizator OSMOMAT 030 | pakovanje | 10 amp | 2
| 3 | Mikrotube za analizator OSMOMAT 030 | pakovanje | 1000 komada | 4
| Укупно за партију 193: |  |  |  |  | 127200
Партија 194 | Reagensi za Osmometar Osmomat 3000 (Gonotec)
| Редни број ставке | Назив ставке | Јединица мере | Величина паковања | Количина | Укупна процењена вредност
| 1 | Osmoref 290 | pakovanje | 10 amp | 4
| 2 | Calibration standard 300 mOsmol/kg | pakovanje | 10 amp | 4
| 3 | Calibration standard 850 mOsmol/kg | pakovanje | 10 amp | 4
| 4 | Reakcione čašice | pakovanje | 1x1000 komad | 4
| Укупно за партију 194: |  |  |  |  | 213600
Партија 195 | Reagensi za hloridometar
| Редни број ставке | Назив ставке | Јединица мере | Величина паковања | Количина | Укупна процењена вредност
| 1 | Macroduct Supply kit | pakovanje | 1x6 testova | 50
| 2 | Reagent set za test hloridi | pakovanje | 37x10ml+1x30ml | 4
| 3 | Standardni rastvor 100 | pakovanje | 10x1 mL | 2
| Укупно за партију 195: |  |  |  |  | 987400
Партија 196 | Reagensi za Plameni fotometar Fp 20(SEAC Radim Company)
| Редни број ставке | Назив ставке | Јединица мере | Величина паковања | Количина | Укупна процењена вредност
| 1 | Lithium conc.1500mEq/l | pakovanje | 4x10 ml | 4
| 2 | Standard Na i K 140/5 mEq/l | pakovanje | 4x5 ml | 10
| Укупно за партију 196: |  |  |  |  | 77501.3
Партија 197 | Reagensi za POCT anlizator EUROLYSER SMART 546 (Eurolyser Diagnostica)
| Редни број ставке | Назив ставке | Јединица мере | Величина паковања | Количина | Укупна процењена вредност
| 1 | CRP set | pakovanje | 32 testova | 2
| Укупно за партију 197: |  |  |  |  | 23996
Партија 198 | Reagensi za POCT analizator Siemens DCA 2000+/DCA Vantage
| Редни број ставке | Назив ставке | Јединица мере | Величина паковања | Количина | Укупна процењена вредност
| 1 | DCA SYSTEM Hb1C REAGENT CARTRIDGE | pakovanje | 10 testova | 46
| 2 | DCA kontrole (1pakovanje: 2 bočice normalne i 2 bočice abnormalne kontrole) | pakovanje | 4 bočice (2+2 bočice) | 4
| 3 | DCA servisni kit, 1 komad/1pakovanje | pakovanje | 1 komad | 2
| Укупно за партију 198: |  |  |  |  | 498616
Партија 199 | Reagensi za POCT analizator PATHFAST (Mitsubishi Chemical)
| Редни број ставке | Назив ставке | Јединица мере | Величина паковања | Количина | Укупна процењена вредност
| 1 | Presepsin (sCD 14 ST) | pakovanje | 60 analiza | 160
| 2 | High sensitive troponin I | pakovanje | 60 analiza | 16
| 3 | D - dimer | pakovanje | 60 analiza | 90
| 4 | NT -proBNP | pakovanje | 60 analiza | 12
| 5 | CK-MB | pakovanje | 60 analiza | 6
| 6 | Plastični nastavci za aspiriranje reagenasa i uzoraka ( Tipsovi) | pakovanje | 42 komada | 200
| Укупно за партију 199: |  |  |  |  | 32135400
Партија 200 | Reagensi za POCT analizator HumaNexA1c (HUMAN Diagnostics Worldwide)
| Редни број ставке | Назив ставке | Јединица мере | Величина паковања | Количина | Укупна процењена вредност
| 1 | HbA1c reagent kit | pakovanje | 800 komad | 16
| Укупно за партију 200: |  |  |  |  | 4640000
Партија 201 | Reagensi za POCT analizator InnovaStar (DiaSys Diagnostic)
| Редни број ставке | Назив ставке | Јединица мере | Величина паковања | Количина | Укупна процењена вредност
| 1 | DiaCapil Sample Cups | pakovanje | 100 čašica | 6
| 2 | Open End capillaries ( 10 ul ) | pakovanje | 100 kapilara | 6
| 3 | System Solution | pakovanje | 300 mililitara | 10
| 4 | Control: TruLab HbAlc Level 1 | pakovanje | 4 x 25µl | 2
| 5 | Control:TruLab HbAlc Level 2 | pakovanje | 4 x 25µl | 2
| 6 | oneHba1c IS 100 test Total | pakovanje | 1x100komada | 2
| Укупно за партију 201: |  |  |  |  | 158697
Партија 202 | Reagensi za POCT STRATUS (SIMENS)
| Редни број ставке | Назив ставке | Јединица мере | Величина паковања | Количина | Укупна процењена вредност
| 1 | Troponin-I Testpakovanje | pakovanje | 100 testova | 1
| 2 | Troponin-I Dilpakovanje | pakovanje | 5 Dilpakovanje | 1
| 3 | Troponin-I Calpakovanje | pakovanje | 5 Calpakovanje | 1
| 4 | Liquichek Cardiac Markers Plus Control Level 1 | pakovanje | 6x3 mL | 1
| 5 | Liquichek Cardiac Markers Plus Control Level 2 | pakovanje | 6x3 mL | 1
| 6 | Alternate Sample Cups | pakovanje | 100 komad | 1
| 7 | Printer Paper | pakovanje | 10 rolni | 1
| 8 | Rotor | pakovanje | 100 komad | 1
| Укупно за партију 202: |  |  |  |  | 183350
Партија 203 | Reagensi za spektrofotometar
| Редни број ставке | Назив ставке | Јединица мере | Величина паковања | Количина | Укупна процењена вредност
| 1 | 5-HYDROXYINDOLEACETIC ACID (5-HIAA) BioSystems | pakovanje | 40 testova | 4
| 2 | VANILMANDELIC ACID (VMA) BioSystems | pakovanje | 20 testova | 6
| 3 | CONTROL URINE BioSystems | pakovanje | 1x 20 ml | 6
| 4 | Lactat PAP reagens | pakovanje | 1x50 ml | 4
| 5 | Kontrola za laktate | pakovanje | 5x5ml | 4
| 6 | Proteini u urinu/likvoru | pakovanje | 200ml | 6
| 7 | Kalibrator za proteine u urinu/likvoru | pakovanje | 1x5ml | 6
| 8 | Kontrola za proteine u urinu/likvoru | pakovanje | 1x5ml | 4
| 9 | Glukoza PAP | pakovanje | 500 ml | 6
| 10 | Urea UV ml | pakovanje | 200 ml | 6
| 11 | AST | pakovanje | 200 ml | 6
| 12 | ALT | pakovanje | 200 ml | 6
| 13 | CK | pakovanje | 50ml | 6
| 14 | CKMB | pakovanje | 50ml | 4
| 15 | Amilaza | pakovanje | 150ml | 4
| 16 | Kreatinin | pakovanje | 200 ml | 6
| 17 | Bilirubin | pakovanje | 200 ml | 6
| 18 | Kalibrator za Lactat PAP | pakovanje | 1x5ml | 2
| Укупно за партију 203: |  |  |  |  | 528074
Партија 204 | Reagensi za spektrofotometar Lithium
| Редни број ставке | Назив ставке | Јединица мере | Величина паковања | Количина | Укупна процењена вредност
| 1 | LITHIUM conc. 1500 mEq/l | pakovanje | 5x5ml | 1
| Укупно за партију 204: |  |  |  |  | 27200
Партија 205 | Reagensi za NW-37 POCT (Neomedica)
| Редни број ставке | Назив ставке | Јединица мере | Величина паковања | Количина | Укупна процењена вредност
| 1 | HBA1C | pakovanje | 30 testova | 10
| 2 | CRP | pakovanje | 30 testova | 10
| 3 | Hb A1C kontrola | pakovanje | 2x0,5 ml | 2
| Укупно за партију 205: |  |  |  |  | 294400
Партија 206 | Reagensi za biohemijski analizator c502 cobas 8000, cobas integra 400 plus, cobas c311, c501 cobas 6000 (ROCHE Diagnostic)
| Редни број ставке | Назив ставке | Јединица мере | Величина паковања | Количина | Укупна процењена вредност
| 1 | Albumin BCG (ALB2) | pakovanje | 300 testova | 706
| 2 | Ammonia (NH3L) | pakovanje | 150 testova | 38
| 3 | Bicarbonate (CO2-L) | pakovanje | 250 testova | 268
| 2 | Bilirubin - Direct (BILD2) | pakovanje | 350 testova | 512
| 3 | Bilirubin - Total (BILT3) | pakovanje | 250 testova | 1104
| 4 | Calcium (CA2) | pakovanje | 300 testova | 738
| 3 | Cholesterol (CHOL2) | pakovanje | 400 testova | 364
| 4 | HDL-C (HDLC4) | pakovanje | 350 testova | 296
| 5 | LDL-Cholesterol (LDLC3) | pakovanje | 200 testova | 24
| 4 | Creatinine Jaffe (CREJ2) | pakovanje | 700 testova | 640
| 5 | Glucose (GLUH2) | pakovanje | 200 testova | 158
| 6 | Glucose (GLUC3) | pakovanje | 800 testova | 490
| 5 | Iron (IRON2) | pakovanje | 200 testova | 562
| 6 | Lactate (LACT2) | pakovanje | 100 testova | 40
| 7 | Magnesium (MG) | pakovanje | 175 testova | 96
| 6 | Phosphate (PHOS2) | pakovanje | 250 testova | 546
| 7 | Total Protein (TP2) | pakovanje | 300 testova | 796
| 8 | Total Protein in urine/CSF (TPUC3) | pakovanje | 150 testova | 152
| 7 | Triglycerides (TRIGL) | pakovanje | 250 testova | 540
| 8 | UIBC (UIBC) | pakovanje | 100 testova | 604
| 9 | Urea (UREAL) | pakovanje | 500 testova | 928
| 8 | Uric Acid (UA2) | pakovanje | 400 testova | 464
| 9 | ALP (ALP2L) | pakovanje | 400 testova | 514
| 10 | ALT (ALTL) | pakovanje | 500 testova | 606
| 9 | AST (ASTL) | pakovanje | 500 testova | 606
| 10 | Amylase (AMYL2) | pakovanje | 300 testova | 422
| 11 | Cholinesterase (CHE2) | pakovanje | 200 testova | 76
| 10 | CK (CK2) | pakovanje | 200 testova | 654
| 11 | CK-MB (CKMB2) | pakovanje | 100 testova | 414
| 12 | GGT (GGT-2) | pakovanje | 400 testova | 466
| 11 | LDH L→P (LDHI2) | pakovanje | 300 testova | 578
| 12 | Lipase (LIPC) | pakovanje | 200 testova | 240
| 13 | Albumin turbidimetric (ALBT2) | pakovanje | 100 testova | 86
| 12 | Apolipoprotein A-1 (APOAT) | pakovanje | 100 testova | 26
| 13 | Apolipoprotein B (APOBT) | pakovanje | 100 testova | 26
| 14 | CRP (CRPLX) | pakovanje | 300 testova | 150
| 13 | Ferritin (FERR2) | pakovanje | 200 testova | 6
| 14 | HbA1c (A1C-3) | pakovanje | 150 testova | 144
| 15 | D-Dimer (D-DI2) | pakovanje | 100 testova | 42
| 14 | Carbamazepine (CARB) | pakovanje | 200 testova | 4
| 15 | Phenobarbital (PHNO) | pakovanje | 200 testova | 2
| 16 | Valproic Acid (VALP) | pakovanje | 200 testova | 6
| 15 | Activator | pakovanje | 9 x 12 mL | 64
| 16 | C.f.a.s. | pakovanje | 12 x 3 mL | 42
| 17 | C.f.a.s. Lipids | pakovanje | 3 x 1 mL | 34
| 16 | C.f.a.s. Protein | pakovanje | 5 x 1 mL | 38
| 17 | C.f.a.s. PUC | pakovanje | 5 x 1 mL | 28
| 18 | C.f.a.s. CK-MB | pakovanje | 3 x 1 mL | 14
| 17 | C.f.a.s. HbA1c | pakovanje | 3 x 2 mL | 14
| 18 | Calibrator AMM/ETH/CO2 | pakovanje | 2 x 4 mL | 22
| 19 | Fe Standard | pakovanje | 1 x 75 mL | 14
| 18 | D - Dimer Calibrator | pakovanje | 6 x 0.5 mL | 12
| 19 | Preciset TDM I | pakovanje | 6 x 5 mL | 8
| 20 | PreciControl Clinchem Multi 1 | pakovanje | 20 x 5 mL | 34
| 19 | PreciControl Clinchem Multi 2 | pakovanje | 20 x 5 mL | 34
| 20 | PreciControl Clinchem Multi 1 | pakovanje | 4 x 5 mL | 6
| 21 | PreciControl Clinchem Multi 2 | pakovanje | 4 x 5 mL | 6
| 20 | PreciControl HbA1c Norm | pakovanje | 4 x 1 mL | 14
| 21 | PreciControl HbA1c Path | pakovanje | 4 x 1 mL | 14
| 22 | Precinorm PUC | pakovanje | 4 x 3 mL | 34
| 21 | Precipath PUC | pakovanje | 4 x 3 mL | 34
| 22 | Control Normal AMM/ETH/CO2 | pakovanje | 5 x 4 mL | 16
| 23 | Control Abnormal AMM/ETH/CO2 | pakovanje | 5 x 4 mL | 16
| 22 | D-Dimer Control I/II | pakovanje | 2 x 2 x 1 mL (2 nivoa) | 22
| 23 | TDM Control Set | pakovanje | 3 x 2 x 5 mL (3 nivoa) | 8
| 24 | Hemolyzing reagent for HbA1c - whole blood application | pakovanje | 6 x 10 mL | 6
| 23 | ISE Calibrator Direct | pakovanje | 1 x 250 mL | 106
| 24 | ISE Calibrator Indirect (Urine) | pakovanje | 1 x 250 mL | 66
| 25 | ISE Deproteinizer | pakovanje | 6 x 21 mL | 50
| 24 | ISE Etcher | pakovanje | 6 x 11 mL | 18
| 25 | ISE Reference Electrolyte Solution | pakovanje | 1 x 250 mL | 36
| 26 | ISE Solution 1 | pakovanje | 6 x 17 mL | 20
| 25 | ISE Solution 2 | pakovanje | 6 x 9 mL | 20
| 26 | ISE Solution 3 | pakovanje | 6 x 9 mL | 8
| 27 | Electrode ISE Chloride | pakovanje | 1 komad | 8
| 26 | Electrode ISE Lithium | pakovanje | 1 komad | 2
| 27 | Electrode ISE Potasium | pakovanje | 1 komad | 8
| 28 | Electrode ISE Sodium | pakovanje | 1 komad | 8
| 27 | Electrode ISE Reference | pakovanje | 1 komad | 8
| 28 | FP SDR II - FP sample dilution | pakovanje | 1 x 200 mL | 2
| 29 | cobas c pack (MULTI) | pakovanje | 1 komad | 22
| 28 | cobas c pack opening tool | pakovanje | 100 komad | 4
| 29 | Activator Bottle Set | pakovanje | 50 x 11 mL | 6
| 30 | Cleaner Cassette | pakovanje | 150 testova | 292
| 29 | Cleaning Solution | pakovanje | 1 x 1000 mL | 184
| 30 | Micro-Cuvettes | pakovanje | 20 x 1000 komad | 28
| 31 | Cuvette waste box | pakovanje | 20 komada | 24
| 30 | NaCl 9% Diluent | pakovanje | 6 x 22 mL | 8
| 31 | Cobas Sample Cup With Hole BLUE | pakovanje | 1000 komada | 12
| 32 | Sample cups | pakovanje | 5000 komad | 20
| 31 | Check Cassette | pakovanje | 300 testova | 2
| 32 | Check Sample | pakovanje | 1 x 25 mL | 2
| 33 | Halogen lamp Integra | pakovanje | 1 komad | 20
| 32 | Mixing tower | pakovanje | 1 komad | 2
| 33 | Probe set | pakovanje | 2 komada | 6
| 34 | FILTER SET VENTIL/FLUID | pakovanje | 50 komada | 2
| 33 | Kit maintenance 400/400PLUS | pakovanje | 1 komad | 10
| 34 | Tubing set ISE integra 400 | pakovanje | 1 komad | 2
| 35 | Magnesium (MG2) | pakovanje | 250 testova | 526
| 34 | Amylase Pancreatic (AMY-P) | pakovanje | 200 testova | 124
| 35 | HBDH (HBDH2) | pakovanje | 100 testova | 20
| 36 | CRP (CRPL3) | pakovanje | 250 testova | 1298
| 35 | Carbamazepine (CARB4) | pakovanje | 100 testova | 4
| 36 | Valproic Acid (VALP2) | pakovanje | 100 testova | 4
| 37 | Theophylline (THE-2) | pakovanje | 100 testova | 10
| 36 | Sample cups micro 13/16 | pakovanje | 900 komad | 8
| 37 | cobas®ISE Diluent | pakovanje | 5 x 300 mL | 80
| 38 | cobas®ISE Internal Standard | pakovanje | 5 x 600 mL | 262
| 37 | Internal Standard Insert - ISE | pakovanje | 20 komad | 8
| 38 | ISE Reference electrolyte | pakovanje | 5 x 300 mL | 124
| 39 | ISE calibrator LOW | pakovanje | 10 x 3 mL | 132
| 38 | ISE calibrator HIGH | pakovanje | 10 x 3 mL | 162
| 39 | ISE cleaning solution | pakovanje | 5 x 100 mL | 12
| 40 | Chloride electrode | pakovanje | 1 komad | 28
| 39 | Potassium electrode | pakovanje | 1 komad | 28
| 40 | Sodium electrode | pakovanje | 1 komad | 28
| 41 | Reference electrode | pakovanje | 1 komad | 24
| 40 | Hemolyzing reagent for HbA1c (A1CD2) | pakovanje | 51 ml | 22
| 41 | NaOHD (NAOHD) | pakovanje | 50 mL | 882
| 42 | SMS (SMS) | pakovanje | 50 mL | 1100
| 41 | Cell Wash Solution I/NaOH‑D | pakovanje | 2 x 1800 mL | 434
| 42 | Cell Wash Solution II/Acid Wash | pakovanje | 2 x 1800 mL | 24
| 43 | Sample Cleaner 1 (Multiclean) for c311/c501 | pakovanje | 12 x 59.5 mL | 20
| 42 | Sample Cleaner 2 c311/c501 | pakovanje | 12 x 68 mL | 20
| 43 | Diluent 9% NaCl (NACL) | pakovanje | 50 mL | 62
| 44 | Halogen lamp c311, cobas 6000 | pakovanje | 1 komad | 72
| 43 | Ecotergent for c311 | pakovanje | 56 ml | 80
| 44 | Cuvettes – reaction cell sets for c311 | pakovanje | 3 x (6 seg x 11 kiv) | 4
| 45 | Maintenance Kit 6 month - c311 | pakovanje | 1 komad | 6
| 44 | Maintenance Kit 12 month - c311 | pakovanje | 1 komad | 6
| 45 | Creatinine Plus (CREP2) | pakovanje | 250 testova | 156
| 46 | α1-Microglobulin (A1MG2) | pakovanje | 100 testova | 2
| 45 | Complement C3c (C3C-2) | pakovanje | 100 testova | 22
| 46 | Complement C4 (C4-2) | pakovanje | 100 testova | 22
| 47 | Cystatin C (CYSTC2) | pakovanje | 225 testova | 4
| 46 | Haptoglobin (HAPT2) | pakovanje | 100 testova | 94
| 47 | Lipoprotein (a) (LPA2) | pakovanje | 150 testova | 24
| 48 | Rheumatoid Factor (RF-II) | pakovanje | 100 testova | 10
| 47 | Transferrin (TRSF2) | pakovanje | 100 testova | 54
| 48 | Ethanol (ETOH2) | pakovanje | 100 testova | 4
| 49 | ß2-Microglobulin (B2MG) | pakovanje | 140 testova | 16
| 48 | Antistreptolysin O (ASLOT) | pakovanje | 150 testova | 4
| 49 | Ferritin (FERR4) | pakovanje | 250 testova | 330
| 50 | IgA (IGA-2) | pakovanje | 150 testova | 24
| 49 | IgG (IGG-2) | pakovanje | 150 testova | 24
| 50 | IgM (IGM-2) | pakovanje | 150 testova | 24
| 51 | Amikacin (AMIK2) | pakovanje | 75 testova | 2
| 50 | Gentamicin (GENT2) | pakovanje | 100 testova | 2
| 51 | Lithium (LI) | pakovanje | 100 testova | 16
| 52 | Tobramycin (TOBR2) | pakovanje | 100 testova | 2
| 51 | Serum Index (SI2) | pakovanje | 2750 testova | 18
| 52 | C.f.a.s. Cystatin C | pakovanje | 4 x 1 mL | 2
| 53 | C.f.a.s. PAC | pakovanje | 3 x 1 mL | 2
| 52 | Preciset Lp (a) | pakovanje | 5 x 1 mL | 6
| 53 | Preciset RF | pakovanje | 5 x 1 mL | 2
| 54 | Preciset TDM II | pakovanje | 6 x 5 mL | 2
| 53 | PreciControl Lp(a) | pakovanje | 2 x 2 x 1 mL (2 nivoa) | 6
| 54 | Cystatin C Control Set | pakovanje | 3 x 3 x 1 mL (3 nivoa) | 2
| 55 | RF Control Set | pakovanje | 2 x 2 x 1 mL (2 nivoa) | 4
| 54 | Calibrator ß2-Microglobulin | pakovanje | 2 x 1 ml | 6
| 55 | Control Set ß2-Microglobulin | pakovanje | 2 x 2 x 1 mL (2 nivoa) | 6
| 56 | Hemolyzing reagent for HbA1c - hemolysate application | pakovanje | 1000 ml | 2
| 55 | Ecotergent for c501/c502 | pakovanje | 12 x 59 mL | 60
| 56 | Cuvettes – reaction cell sets for c501 | pakovanje | 3 x (8 seg x 20 kiv) | 10
| 57 | Maintenance Kit 6 month - c501 | pakovanje | 1 komad | 12
| 56 | Maintenance Kit 12 month - c501 | pakovanje | 1 komad | 12
| 57 | Sample Cleaner 1 for c502/c701/c702 | pakovanje | 12 x 20 mL | 12
| 58 | Sample Cleaner 2 for c502/c701/c702 | pakovanje | 12 x 20 mL | 12
| 57 | ISE Internal Standard | pakovanje | 2 x 2000 ml | 60
| 58 | ISE Diluent | pakovanje | 2 x 2000 ml | 40
| 59 | ISE Reference Electrolyte | pakovanje | 500 ml | 64
| 58 | MAINTENANCE KIT 1 C502 | pakovanje | 1 komad | 2
| 59 | MAINTENANCE KIT 5 C502 | pakovanje | 1 komad | 2
| 60 | α1-Antitrypsin (AAT2) | pakovanje | 100 testova | 2
| Укупно за партију 206: |  |  |  |  | 169694098.66
Партија 207 | Reagensi za aparate ARCHITECT (c 8000, c4000, ci 16200, ci8200, ci4100, i1000, i2000) (ABBOTT)
| Редни број ставке | Назив ставке | Јединица мере | Величина паковања | Количина | Укупна процењена вредност
| 1 | GLUKOZA | pakovanje | 15000 testova | 28
| 2 | GLUKOZA | pakovanje | 1500 testova | 72
| 3 | UREA | pakovanje | 17000 testova | 28
| 4 | UREA | pakovanje | 1500 testova | 72
| 5 | KREATININ | pakovanje | 7500 testova | 42
| 6 | KREATININ | pakovanje | 1875 testova | 110
| 7 | MOKRAĆNA KISELINA | pakovanje | 1300 testova | 110
| 8 | BILIRUBIN UKUPAN | pakovanje | 2750 testova | 120
| 9 | BILIRUBIN DIREKTAN | pakovanje | 2000 testova | 84
| 10 | PROTEINI UKUPNI | pakovanje | 3622 testova | 40
| 11 | ALBUMIN BCG | pakovanje | 2607 testova | 62
| 12 | ALBUMIN BCP | pakovanje | 4250 testova | 6
| 13 | PREALBUMIN | pakovanje | 242 testova | 6
| 14 | HOLESTEROL UKUPAN | pakovanje | 3032 testova | 80
| 15 | HDL | pakovanje | 1440 testova | 86
| 16 | LDL | pakovanje | 450 testova | 8
| 17 | TRIGLICERIDI | pakovanje | 3032 testova | 80
| 18 | KALCIJUM | pakovanje | 1500 testova | 102
| 19 | FOSFOR | pakovanje | 2800 testova | 44
| 20 | MAGNEZIJUM | pakovanje | 1000 testova | 68
| 21 | GVOŽĐE | pakovanje | 918 testova | 62
| 22 | GVOŽĐE | pakovanje | 3060 testova | 24
| 23 | UIBC | pakovanje | 850 testova | 48
| 24 | ASPARTAT AMINOTRANSFERAZA | pakovanje | 3621 testova | 88
| 25 | ALANIN AMINOTRANSFERAZA | pakovanje | 3621 testova | 88
| 26 | ALKALNA FOSFATAZA | pakovanje | 1500 testova | 110
| 27 | GAMA-GLUTAMIL TRANSFERAZA | pakovanje | 1500 testova | 120
| 28 | AMILAZA | pakovanje | 500 testova | 182
| 29 | LIPAZA | pakovanje | 778 testova | 40
| 30 | LAKTAT DEHIDROGENAZA | pakovanje | 1300 testova | 110
| 31 | KREATIN KINAZA | pakovanje | 1250 testova | 102
| 32 | CK MB | pakovanje | 500 testova | 30
| 33 | HOLINESTERAZA | pakovanje | 1254 testova | 6
| 34 | ETANOL | pakovanje | 200 testova | 6
| 35 | D DIMER | pakovanje | 103 testova | 38
| 36 | PROTEINI U URINU I CSF | pakovanje | 2244 testova | 2
| 37 | PROTEINI U URINU I CSF | pakovanje | 209 testova | 62
| 38 | Microalbumin | pakovanje | 500 testova | 8
| 39 | FERITIN | pakovanje | 224 testova | 284
| 40 | TRANSFERIN | pakovanje | 391 test | 8
| 41 | HAPTOGLOBIN | pakovanje | 230 test | 6
| 42 | C-REAKTIVNI PROTEIN | pakovanje | 2192 testova | 180
| 43 | IGA | pakovanje | 373 testova | 20
| 44 | IGG | pakovanje | 388 testova | 10
| 45 | IGM | pakovanje | 373 testova | 10
| 46 | IGE | pakovanje | 115 testova | 38
| 47 | COMPLEMENT C3 | pakovanje | 279 testova | 40
| 48 | COMPLEMENT C4 | pakovanje | 279 testova | 40
| 49 | RF | pakovanje | 227 testova | 62
| 50 | ANTISTREPTOLIZIN O | pakovanje | 248 testova | 14
| 51 | β2-MIKROGLOBULIN | pakovanje | 79 testova | 50
| 52 | MIOGLOBIN | pakovanje | 167 testova | 2
| 53 | CERULOPLAZMIN | pakovanje | 177 testova | 6
| 54 | HBA1C | pakovanje | 300 testova | 90
| 55 | BIKARBONATI | pakovanje | 1500 testova | 14
| 56 | APOLIPOPROTEIN A1 | pakovanje | 243 testova | 8
| 57 | APOLIPOPROTEIN B | pakovanje | 243 testova | 8
| 58 | LIPOPROTEIN A | pakovanje | 96 testova | 20
| 59 | Lp(a) kalibrator | pakovanje | 5 x 1 ml | 6
| 60 | Lp(a) kontrola | pakovanje | 2 x 3 x 1 ml | 6
| 61 | LITIJUM | pakovanje | 194 testova | 2
| 62 | BAKAR | pakovanje | 325 testova | 6
| 63 | Žučne kiseline | pakovanje | 180 testova | 8
| 64 | Clin Chem Control 1 | pakovanje | 6 x 5 ml | 2
| 65 | Clin Chem Control 2 | pakovanje | 6 x 5 ml | 2
| 66 | Acid Wash Solution | pakovanje | 2 x 500 ml | 206
| 67 | Alkaline Wash Solution | pakovanje | 2 x 500 ml | 256
| 68 | Detergent A | pakovanje | 2 x 500 ml | 188
| 69 | Detergent B | pakovanje | 2 x 400 ml | 36
| 70 | Water Bath Additive | pakovanje | 2 x 500 ml | 72
| 71 | Multiconsittuent Calibrator | pakovanje | 3 x 5 ml | 50
| 72 | Clin chem calibrator | pakovanje | 4 x 3 ml | 6
| 73 | Bilirubin kalibrator | pakovanje | 2 x 3 x 5 ml | 38
| 74 | CO2 kalibrator | pakovanje | 2 x 3 x 5 ml | 6
| 75 | Lipid Multiconstituent kalibrator | pakovanje | 6 x 1 ml | 36
| 76 | Urine/CSF Proteins Calibrator | pakovanje | 5 x 5 ml | 8
| 77 | Specific Protein MCC | pakovanje | 5 x 1 ml | 32
| 78 | Mikroalbumin kalibrator | pakovanje | 5 x 2 ml | 6
| 79 | Mikroalbumin kontrola | pakovanje | 2 x 2 x 2 ml | 8
| 80 | Lipaza kalibrator | pakovanje | 2 x 3 ml | 14
| 81 | CK-MB kalibrator | pakovanje | 2 x 1 ml | 2
| 82 | CRP kalibrator | pakovanje | 7 x 2 ml | 24
| 83 | CRP Calibrator WR Set | pakovanje | 1 x 2 ml | 2
| 84 | Plasmaproteins Cal | pakovanje | 4 x 1 ml | 6
| 85 | ASO Standard | pakovanje | 6 x 1 ml | 6
| 86 | ASO contr 1 | pakovanje | 6 x 1 ml | 2
| 87 | ASO contr 2 | pakovanje | 6 x 1 ml | 2
| 88 | β2-microglobulin Standard | pakovanje | 3 x 1 ml | 8
| 89 | Ferritin Standard Calibrator | pakovanje | 4 x 1 ml | 18
| 90 | Mioglobin kalibrator | pakovanje | 5 x 1 ml | 2
| 91 | RF Standard | pakovanje | 6 x 1 ml | 8
| 92 | Prealbumin cal | pakovanje | 5x1ml | 2
| 93 | CC Ethanol kalibrator | pakovanje | 1 x 5 ml | 2
| 94 | CC Ethanol kalibrator neg | pakovanje | 1 x 5 ml | 2
| 95 | Ferritin/Myoglobin/IgE Control | pakovanje | 2 x 1 x 3 ml | 6
| 96 | IgE Standard | pakovanje | 5 x 1 ml | 6
| 97 | D-dimer kalibrator | pakovanje | 3 x 2 ml | 2
| 98 | D-dimer kontrola | pakovanje | 2 x 3 x 1 ml | 2
| 99 | HbA1c kalibrator | pakovanje | 2 x 1,6 ml | 8
| 100 | HbA1c kontrola | pakovanje | 2 x 1 ml | 14
| 101 | CK MB kontrola | pakovanje | 2 x 1 ml | 2
| 102 | MultiChem S Plus Assayed Level 1 | pakovanje | 12 x 5 ml | 24
| 103 | MultiChem S Plus Assayed Level 2 | pakovanje | 12 x 5 ml | 32
| 104 | MultiChem S Plus Assayed Level 3 | pakovanje | 12 x 5 ml | 36
| 105 | MultiChem U | pakovanje | 2 x 6 x 5 mL | 8
| 106 | ICT Concentrated Sample Diluent | pakovanje | 10 x 54 ml | 62
| 107 | ICT serum kalibrator | pakovanje | 2 x 5 x 10 ml | 38
| 108 | ICT urin kalibrator | pakovanje | 2 x 5 x 10 ml | 14
| 109 | ICT cleaning fluid | pakovanje | 1 x 150 ml; 10 x 12 ml | 36
| 110 | ICT modul (Na, K, Cl) | pakovanje | 1 komad | 14
| 111 | ICT Reference Solution | pakovanje | 2 x 2 L | 120
| 112 | A1-Antitrypsin reagent | pakovanje | 132 testova | 6
| 113 | Proteins Control I/II | pakovanje | 2 x 3 x 1 ml | 6
| 114 | PROTEINS Standard | pakovanje | 5x1x1 mL | 6
| 115 | TT4 reagens | pakovanje | 100 testova | 30
| 116 | TT4 kalibrator | pakovanje | 6 x 4 ml | 6
| 117 | TT4 kontrola | pakovanje | 3 x 8 ml | 6
| 118 | TT3 reagens | pakovanje | 100 testova | 30
| 119 | TT3 kalibrator | pakovanje | 6 x 4 ml | 6
| 120 | Free T4 reagens | pakovanje | 2000 testova | 30
| 121 | Free T4 reagens | pakovanje | 100 testova | 300
| 122 | Free T4 kalibrator | pakovanje | 6 x 4 ml | 14
| 123 | Free T4 kontrola | pakovanje | 3 x 8 ml | 6
| 124 | FT 3 reagens | pakovanje | 100 testova | 230
| 125 | FT 3 kalibrator | pakovanje | 6 x 4 ml | 8
| 126 | FT 3 kontrola | pakovanje | 3 x 8 ml | 6
| 127 | TSH reagens | pakovanje | 2000 testova | 40
| 128 | TSH reagens | pakovanje | 100 testova | 240
| 129 | TSH kalibrator | pakovanje | 2 x 4 ml | 20
| 130 | TSH kontrola | pakovanje | 3 x 8 ml | 6
| 131 | Anti TG reagens | pakovanje | 100 testova | 80
| 132 | Anti TG reagens | pakovanje | 400 testova | 6
| 133 | Anti TG kalibrator | pakovanje | 6 x 4 ml | 6
| 134 | Anti TG kontrola | pakovanje | 2 x 4 ml | 6
| 135 | Anti TPO reagens | pakovanje | 100 testova | 132
| 136 | Anti TPO reagens | pakovanje | 400 testova | 8
| 137 | Anti TPO kalibrator | pakovanje | 6 x 4 ml | 8
| 138 | Anti TPO kontrola | pakovanje | 2 x 4 ml | 6
| 139 | hs Troponin I reagens | pakovanje | 500 testova | 80
| 140 | hs Troponin I reagens | pakovanje | 100 testova | 14
| 141 | hs Troponin I kalibrator | pakovanje | 6 x 4 ml | 14
| 142 | hs Troponin I kontrola | pakovanje | 3 x 8 ml | 8
| 143 | CK MB reagens | pakovanje | 500 testova | 20
| 144 | CK MB kalibrator | pakovanje | 6 x 3 ml | 6
| 145 | CK MB kontrola | pakovanje | 6 x 3 ml | 6
| 146 | BNP reagens | pakovanje | 100 testova | 38
| 147 | BNP kalibrator | pakovanje | 6 x 4 ml | 6
| 148 | BNP kontrola | pakovanje | 3 x 8 ml | 6
| 149 | AFP | pakovanje | 100 testova | 30
| 150 | AFP kalibrator | pakovanje | 6 x 4 ml | 6
| 151 | CEA | pakovanje | 100 testova | 90
| 152 | CEA kalibrator | pakovanje | 2 x 4 ml | 6
| 153 | CA 125 | pakovanje | 100 testova | 80
| 154 | CA 125 kalibrator | pakovanje | 6 x 4 ml | 8
| 155 | CA 125 kontrola | pakovanje | 3 x 8 ml | 2
| 156 | HE-4 | pakovanje | 100 testova | 30
| 157 | HE-4 kalibrator | pakovanje | 6 x 4 ml | 6
| 158 | HE4 kontrola | pakovanje | 3 x 8 ml | 6
| 159 | CA 15-3 | pakovanje | 100 testova | 50
| 160 | CA 15-3 kalibrator | pakovanje | 6 x 4 ml | 8
| 161 | CA 19.9 | pakovanje | 100 testova | 68
| 162 | CA 19.9 kalibrator | pakovanje | 6 x 4 ml | 8
| 163 | CYFRA 21 -1 | pakovanje | 100 testova | 2
| 164 | CYFRA 21 -1 kalibrator | pakovanje | 6 x 4 ml | 2
| 165 | CYFRA 21 -1 kontrola | pakovanje | 3 x 8 ml | 2
| 166 | Total PSA | pakovanje | 100 testova | 100
| 167 | Total PSA kalibrator | pakovanje | 2 x 4 ml | 8
| 168 | Free PSA reagens | pakovanje | 100 testova | 60
| 169 | Free PSA kalibrator | pakovanje | 2 x 4 ml | 8
| 170 | FSH reagens | pakovanje | 100 testova | 68
| 171 | FSH kalibrator | pakovanje | 2 x 4 ml | 8
| 172 | LH | pakovanje | 100 testova | 68
| 173 | LH kalibrator | pakovanje | 6 x 4 ml | 8
| 174 | Estradiol | pakovanje | 100 testova | 80
| 175 | Estradiol kalibrator | pakovanje | 6 x 5 ml | 8
| 176 | Progesteron | pakovanje | 100 testova | 62
| 177 | Progesteron kalibrator | pakovanje | 2 x 4 ml | 8
| 178 | Prolactin | pakovanje | 100 testova | 70
| 179 | Prolaktin kalibrator | pakovanje | 2 x 4 ml | 14
| 180 | Testosteron | pakovanje | 100 testova | 70
| 181 | Testosteron | pakovanje | 400 testova | 6
| 182 | Testosteron kalibrator | pakovanje | 6 x 4 ml | 14
| 183 | Reagens za SHBG | pakovanje | 100 testova | 6
| 184 | Kalibrator za SHBG | pakovanje | 6 x 2 ml | 2
| 185 | BHCG | pakovanje | 100 testova | 62
| 186 | BHCG kalibrator | pakovanje | 6 x 4 ml | 6
| 187 | Kortizol | pakovanje | 100 testova | 70
| 188 | Kortizol kalibrator | pakovanje | 6 x 4 ml | 6
| 189 | Insulin reagens | pakovanje | 100 testova | 90
| 190 | Insulin kallibrator | pakovanje | 6 x 4 ml | 6
| 191 | C-PEPTID regens | pakovanje | 100 testova | 20
| 192 | C-PEPTID kalibrator | pakovanje | 6 x 4 ml | 2
| 193 | C-PEPTID kontrola | pakovanje | 3x8ml | 2
| 194 | B12 Reagens Kit | pakovanje | 100 testova | 102
| 195 | B12 kalibrator | pakovanje | 6 x 4 ml | 8
| 196 | B12 kontrola | pakovanje | 3 x 8 ml | 6
| 197 | Folat Reagens Kit | pakovanje | 100 testova | 102
| 198 | Folat kalibrator | pakovanje | 6 x 2 ml | 8
| 199 | Folat kontrola | pakovanje | 3 x 8 ml | 8
| 200 | PTH | pakovanje | 100 testova | 50
| 201 | PTH kalibrator | pakovanje | 6 x 4 ml | 8
| 202 | Intact PTH ctl | pakovanje | 3 x 8 mL | 6
| 203 | Vitamin D | pakovanje | 500 testova | 36
| 204 | VIT D3 ( 25-OH) | pakovanje | 100 testova | 20
| 205 | VIT D3 ( 25-OH) kalibrator | pakovanje | 6 x 4 ml | 6
| 206 | VIT D kontrola | pakovanje | 3 x 8 ml | 6
| 207 | Sirolimus reagens | pakovanje | 100 testova | 26
| 208 | Sirolimus kalibrator | pakovanje | 1 x 9 ml; 5 x 4,5 ml | 14
| 209 | Takrolimus reagens | pakovanje | 100 testova | 44
| 210 | Takrolimus kalibrator | pakovanje | 1 x 9 ml; 5 x 4,5 ml | 8
| 211 | Cyclosporine Reagent Kit | pakovanje | 100 testova | 54
| 212 | Cyclosporine kalibrator | pakovanje | 1 x 9 ml; 5 x 4,5 ml | 8
| 213 | Methotrexate Reagens Kit | pakovanje | 100 testova | 14
| 214 | Methotrexate kalibrator | pakovanje | 6 x 4 ml | 6
| 215 | Methotrexate kontrоla (L,M,H and X) | pakovanje | 4 x 8 ml | 6
| 216 | iPhenobarbital | pakovanje | 100 testova | 6
| 217 | I Phenobarbital cal | pakovanje | 6 x 4 ml | 2
| 218 | Valproična kiselina Reagens Kit | pakovanje | 100 testova | 30
| 219 | Valproična kiselina kalibrator | pakovanje | 6 x 4 ml | 6
| 220 | ACTIVE B12 | pakovanje | 100 test | 12
| 221 | Active B12 ctl | pakovanje | 2x8ml | 8
| 222 | Active B12 cal | pakovanje | 6x4ml | 6
| 223 | Karbamazepin | pakovanje | 100 testova | 2
| 224 | Karbamazepin kalibrator | pakovanje | 6 x 4 ml | 2
| 225 | Reagens za određivanje vankomadicina | pakovanje | 100 testova | 8
| 226 | Kalibrator za vankomadicin | pakovanje | 6 x 4 ml | 6
| 227 | Homocysteine reagens | pakovanje | 100 testova | 24
| 228 | Homocysteine kalibrator | pakovanje | 6 x 3,6 ml | 6
| 229 | Feritin | pakovanje | 100 testova | 62
| 230 | Feritin kalibrator | pakovanje | 2 x 4 ml | 6
| 231 | ANTI-CCP | pakovanje | 100 testova | 20
| 232 | ANTI CCP kalibrtator | pakovanje | 6 x 4,3 ml | 6
| 233 | ANTI CCP kontrola | pakovanje | 2 x 7 ml | 2
| 234 | NGAL urine | pakovanje | 100 testova | 6
| 235 | NGAL cal | pakovanje | 6 x 4 ml | 2
| 236 | NGAL cont | pakovanje | 3x8ml | 2
| 237 | GALECTIN-3 | pakovanje | 100 testova | 6
| 238 | GALECTIN-3 CALIBRATOR KIT | pakovanje | 6 x 4 ml | 2
| 239 | GALECTIN-3 CONTROL KIT | pakovanje | 3 x 8 ml | 2
| 240 | Procalcitonin | pakovanje | 100 testova | 50
| 241 | Prokalcitonin kalibrator | pakovanje | 6 x 2 ml | 8
| 242 | Prokalcitonin kontrola | pakovanje | 2 x 3 ml | 8
| 243 | HBs Ag | pakovanje | 100 testova | 20
| 244 | HBs Ag ctl | pakovanje | 3 x 8 ml | 12
| 245 | HBs Ag cal | pakovanje | 2 x 4 ml | 8
| 246 | Anti HBSAB reagens | pakovanje | 100 testova | 2
| 247 | Anti HBSAB kalibrator | pakovanje | 6 x 4 ml | 2
| 248 | Anti HBSAB kontrola | pakovanje | 3 x 8 ml | 2
| 249 | Anti HCV reagens | pakovanje | 100 testova | 8
| 250 | Anti HCV kalibrator | pakovanje | 1 x 4 ml | 2
| 251 | Anti HCV kontrola | pakovanje | 2 x 8 ml | 2
| 252 | HIV Ag/At COMBO reagens | pakovanje | 100 testova | 8
| 253 | HIV Ag/At COMBO kalibrator | pakovanje | 1 x 4 ml | 2
| 254 | HIV Ag/AT COMBO kontrola | pakovanje | 4 x 8 ml | 2
| 255 | Anti HBc reagens | pakovanje | 100 testova | 2
| 256 | Anti HBc kalibrator | pakovanje | 1 x 4 ml | 2
| 257 | Anti HBc kontrola | pakovanje | 2 x 8 ml | 2
| 258 | HAVAB IgM reagens | pakovanje | 100 testova | 2
| 259 | HAVAB IgM kalibrator | pakovanje | 1 x 4 ml | 2
| 260 | HAVAB IgM kontrola | pakovanje | 2 x 8 ml | 2
| 261 | SYPHILIS TP reagens | pakovanje | 100 testova | 8
| 262 | SYPHILIS TP kalibrator | pakovanje | 1 x 4 ml | 2
| 263 | SYPHILIS TP kontrola | pakovanje | 2 x 8 ml | 2
| 264 | HBSAG QUAL. II reagens | pakovanje | 100 testova | 8
| 265 | HBSAG QUALI. II kalibrator | pakovanje | 2 x 4 ml | 2
| 266 | HBSAG QUALI.II kontrola | pakovanje | 2 x 8 ml | 2
| 267 | MultiChem IA Plus | pakovanje | 3 x 4 x 5 ml | 38
| 268 | MultiChem WBT | pakovanje | 3 x 4 x 2 ml | 20
| 269 | Pomoćni rastvor Wash Buffer | pakovanje | 4 x 975 ml | 502
| 270 | Pomoćni reagens Pre-Trigger | pakovanje | 4 x 975 ml | 192
| 271 | Pomoćni reagensTrigger Solution | pakovanje | 4 x 975 ml | 212
| 272 | Pomoćni rastvor Probe conditioner | pakovanje | 4 x 25 ml | 36
| 273 | Sample cups | pakovanje | 1000 komada | 198
| 274 | Reaction vessels | pakovanje | 4000 komada | 232
| 275 | Replacement cups | pakovanje | 100 komada | 8
| 276 | Septumi | pakovanje | 200 komada | 48
| 277 | Manual diluent | pakovanje | 100 ml | 6
| 278 | Source Lamp за Architect ci4100 или одговарајућe | komad | 1 komad | 4
| 279 | Tubing/Sensor, temp, WZ за Architect ci4100 или одговарајућe | komad | 1 komad | 4
| Укупно за партију 207: |  |  |  |  | 435707120.34
Партија 208 | Reagensi za sisteme za elektroforezu Capillarys 2 Flex Piercing, Capillarys 3 Terra, Capillarys, Hydrasys 2, Hydrasys 2 scan (SEBIA)
| Редни број ставке | Назив ставке | Јединица мере | Величина паковања | Количина | Укупна процењена вредност
| 1 | CAPICLEAN rastvor | pakovanje | 1x25ml | 40
| 2 | ANTI IGD/IGE | pakovanje | kit | 8
| 3 | ANTISERUM A-IgA PER | pakovanje | 1 x 0,7 ml | 4
| 4 | ANTISERUM A-IgG PER | pakovanje | 1 x 0,7 ml | 16
| 5 | ANTISERUM A-IgM PER | pakovanje | 1 x 0,7 ml | 4
| 6 | ANTISERUM FIX G-A-M-A-K-L | pakovanje | kit | 68
| 7 | ANTISERUM IgD | pakovanje | 1x1ml | 6
| 8 | ANTISERUM IgE | pakovanje | 1x1ml | 2
| 9 | ANTISERUM FIX-GAM-K-L | pakovanje | kit | 52
| 10 | ANTISERUM Kapa/Lambda | pakovanje | 1 x 0,7 ml | 4
| 11 | ANTISERUM Kf-Lf MS | pakovanje | kit | 52
| 12 | Bins for used reagent cups | pakovanje | 5 | 60
| 13 | CALIBRATOR HbA1C CAPILLARY CALIBRATOR | pakovanje | kit | 20
| 14 | CAPI 3 HbA1c | pakovanje | kit | 58
| 15 | Capillaris HbA1c | pakovanje | kit | 44
| 16 | CAPILLARYS 3 WASH SOLITION | pakovanje | kit | 58
| 17 | CDT TREATMENT SOLUTION | pakovanje | kit | 4
| 18 | CLEAN PROTECT | pakovanje | 5 mL | 80
| 19 | CONTROL SERA NORMAL | pakovanje | 5x1 mL | 26
| 20 | CSF CONTROL | pakovanje | 0,5 mL | 6
| 21 | DESTAINING SOLUTION | pakovanje | 10 x 100 ml | 14
| 22 | ENZYCONTROL | pakovanje | 1 mL | 4
| 23 | FLUIDIL | pakovanje | 5 mL | 6
| 24 | Hb A2 NORMAL CONTROL (5) | pakovanje | kit | 6
| 25 | Hb AFSC CONTROL | pakovanje | 1 mL | 4
| 26 | MULTI-SYSTEM Hb A1c CAPILLARY CONTROLS (2) | pakovanje | kit | 44
| 27 | HIDRAGEL 1 BENCE JONES | pakovanje | kit | 30
| 28 | HIDRAGEL 3 CSF | pakovanje | kit | 16
| 29 | HYDRAGEL 1 IF | pakovanje | kit | 18
| 30 | HYDRAGEL 15 HR ACID VIOLET | pakovanje | kit | 28
| 31 | HYDRAGEL 15 ISO-PAL | pakovanje | kit | 16
| 32 | HYDRAGEL 2 BEN. JONES | pakovanje | kit | 6
| 33 | HYDRAGEL 2 IF | pakovanje | kit | 62
| 34 | HYDRAGEL 2 URINE PROFIL | pakovanje | kit | 50
| 35 | HYDRAGEL 30 β1-β2 | pakovanje | kit | 58
| 36 | HYDRAGEL 4 BENCE JONES (M.D) | pakovanje | kit | 72
| 37 | HYDRAGEL 4 IF (SM) - ACID VIOLET | pakovanje | kit | 16
| 38 | HYDRAGEL 7 ACIDE HEMOGLOBIN | pakovanje | kit | 2
| 39 | HYDRAGEL 7 HEMOGLOBIN | pakovanje | kit | 6
| 40 | HYDRAGEL 7 HR ACID VIOLET | pakovanje | kit | 14
| 41 | HYDRAGEL 7 ISO-CK | pakovanje | kit | 8
| 42 | HYDRAGEL 7 ISO-LDH | pakovanje | kit | 8
| 43 | HYDRAGEL 7 LIPO+Lp(a) | pakovanje | kit | 2
| 44 | HYDRASIS WASH SOL. | pakovanje | 10 x 80 ml | 42
| 45 | HYDRYGEL 5 PROTEINURIJA | pakovanje | kit | 2
| 46 | HYDRYGEl 7 β1-β2 | pakovanje | kit | 44
| 47 | HYPERGAMMA CONTROL SERUM | pakovanje | 5x1 mL | 20
| 48 | ISO-PAL CONTROL | pakovanje | 0,5 mL | 4
| 49 | IT/IF CONTROL | pakovanje | 1 x 1,0 ml | 2
| 50 | KIT CAPILLARYS CDT | pakovanje | kit | 4
| 51 | KIT CAPILLARYS HEMOGLOBIN(E) | pakovanje | kit | 4
| 52 | KIT CAPILLARYS PROTEIN(E) 6 | pakovanje | kit | 40
| 53 | MASK URINE PROFIL | komad | 1 | 2
| 54 | HYDRAGEL 4 IF (DM) MAXI-KIT | pakovanje | kit | 8
| 55 | HYDRAGEL 9 IF (DM) MAXI-KIT | pakovanje | kit | 16
| 56 | MOLECULAR MASS CONTROL (5) | pakovanje | 5x1 ml | 2
| 57 | FILTER PAPIR THICK | pakovanje | 10 | 8
| 58 | FILTER PAPIR THIN | pakovanje | 10 | 16
| 59 | PATHOLOGICAL CDT CONTROL | pakovanje | kit | 16
| 60 | PATHOLOGICAL HbA2 CONTROL | pakovanje | kit | 4
| 61 | Reagens cups | pakovanje | 24 x 14 | 20
| 62 | SEGMENT 15 POS | pakovanje | 1 | 16
| 63 | SEGMENT 18 POS | pakovanje | 1 | 16
| 64 | TUBS AND CUPS FOR CONTROLS | pakovanje | 1 | 16
| 65 | HYDRAGEL APPLICATORS 18 (10) | pakovanje | 10 | 18
| 66 | HYDRAGEL APPLICATORS 15 (10) | pakovanje | 10 | 18
| 67 | NORMAL CDT CONTROL (5) | pakovanje | 5x1 mL | 4
| 68 | ANTISERA AND FIXATIVE (GAM. K. L) (DM) | kit | kit | 30
| 69 | ANTISERA K & L FREE LIGHT CHAINS (DM) | kit | kit | 30
| 70 | HYDRAGEL 4 BENCE JONES (SM) | pakovanje | 40 | 6
| 71 | HYDRAGEL 3 CSF ISOFOCUSING | pakovanje | 30 | 14
| 72 | CAPILLARYS 3 CAPICLEAN | pakovanje | 25 mL | 2
| 73 | GREEN DILUTION SEGMENTS (90) | pakovanje | 90 | 2
| 74 | ANTISERA AND FIXATIVE IF (DM) | kit | kit | 2
| Укупно за партију 208: |  |  |  |  | 58247631.8
Партија 209 | Reagensi za sistem za elektroforezu sa detektorom fluorescentnog signala
| Редни број ставке | Назив ставке | Јединица мере | Величина паковања | Количина | Укупна процењена вредност
| 1 | dNTPs | pakovanje | 5x1 ml | 1
| 2 | FastGene Taq DNA polymerase | pakovanje | 500 U | 1
| 3 | EcoR5 Restrikcioni enzim | pakovanje | 5 x 2,000 U | 1
| 4 | MIDORI fluorescentna boja | pakovanje | 1 ml | 1
| Укупно за партију 209: |  |  |  |  | 35700
Партија 210 | Potrošni materijal za analizator znoja SM-01 proizvođača Tecil/Sanasol
| Редни број ставке | Назив ставке | Јединица мере | Величина паковања | Количина | Укупна процењена вредност
| 1 | Rezerne elektrode za analizu znoja set | pakovanje | 60 komad | 2
| 2 | Kontrolni standard 90 mmol/l | pakovanje | 60 komad | 2
| 3 | Gumene elektrode za SM-01 | pakovanje | 2 komad | 2
| 4 | ST-01 tester za elektrode | pakovanje | 1 komad | 2
| Укупно за партију 210: |  |  |  |  | 487700
Партија 211 | Elektrohemijski glukoza analizator Super GL (Dr Muller)
| Редни број ставке | Назив ставке | Јединица мере | Величина паковања | Количина | Укупна процењена вредност
| 1 | Reakcione čašice (Hemolysate system solution 1,5 ml) | pakovanje | 1000 komada | 46
| 2 | Hemolysate system solution | pakovanje | 1 litar | 74
| 3 | Senzor | komad | 10.000 analiza | 6
| 4 | Kontrola N | pakovanje | 50 komada | 12
| 5 | Kontrola P | pakovanje | 50 komada | 12
| 6 | Glukoza Calibration solution | pakovanje | 100 komada | 20
| 7 | Key Card | komad | 1 | 6
| Укупно за партију 211: |  |  |  |  | 1242500
Партија 212 | Laboratorijski testovi i reagensi za aparat Bench Mark GX
| Редни број ставке | Назив ставке | Јединица мере | Величина паковања | Количина | Укупна процењена вредност
| 1 | Actin, Muscle Specific | pakovanje | 50 тестова | 8
| 2 | Actin, Smooth Muscle | pakovanje | 50 тестова | 2
| 3 | Anti ALK | pakovanje | 50 тестова | 2
| 4 | Androgen Receptor | pakovanje | 50 тестова | 2
| 5 | BCL-2 | pakovanje | 50 тестова | 12
| 6 | BCL-6 | pakovanje | 50 тестова | 8
| 7 | Beta-Catenin | pakovanje | 50 тестова | 2
| 8 | BOB.1 | pakovanje | 50 тестова | 2
| 9 | CA-125 | pakovanje | 50 тестова | 8
| 10 | CA 19.9 | pakovanje | 50 тестова | 2
| 11 | Calcitonin | pakovanje | 50 тестова | 2
| 12 | Calponin-1 | pakovanje | 50 тестова | 10
| 13 | Caldesmon | pakovanje | 50 тестова | 2
| 14 | Calretinin | pakovanje | 50 тестова | 4
| 15 | CD10 | pakovanje | 50 тестова | 12
| 16 | CD138/syndecan-1 | pakovanje | 50 тестова | 6
| 17 | CD15 | pakovanje | 50 тестова | 4
| 18 | CD163 | pakovanje | 50 тестова | 4
| 19 | CD1a | pakovanje | 50 тестова | 4
| 20 | CD20 | pakovanje | 50 тестова | 8
| 21 | CD23 | pakovanje | 50 тестова | 4
| 22 | CD25 | pakovanje | 50 тестова | 2
| 23 | CD3 | pakovanje | 50 тестова | 8
| 24 | CD30 | pakovanje | 50 тестова | 6
| 25 | CD31 | pakovanje | 50 тестова | 6
| 26 | CD34 | pakovanje | 50 тестова | 8
| 27 | CD4 | pakovanje | 50 тестова | 4
| 28 | CD45 | pakovanje | 50 тестова | 4
| 29 | CD45 (LCA) | pakovanje | 50 тестова | 6
| 30 | CD45 Ra | pakovanje | 50 тестова | 2
| 31 | CD45 Ro | pakovanje | 50 тестова | 2
| 32 | CD5 | pakovanje | 50 тестова | 6
| 33 | CD56 | pakovanje | 50 тестова | 4
| 34 | CD56 | pakovanje | 50 тестова | 4
| 35 | CD57 | pakovanje | 50 тестова | 2
| 36 | CD68 | pakovanje | 50 тестова | 10
| 37 | CD79a | pakovanje | 50 тестова | 12
| 38 | CD8 | pakovanje | 50 тестова | 4
| 39 | CD99 | pakovanje | 50 тестова | 4
| 40 | CDX-2 | pakovanje | 50 тестова | 6
| 41 | Chromogranin A | pakovanje | 50 тестова | 4
| 42 | Cintec p16 | pakovanje | 50 тестова | 4
| 43 | Cintec P16 Histology kit | pakovanje | 50 тестова | 12
| 44 | Cytokeratin | pakovanje | 50 тестова | 2
| 45 | cytokeratin | pakovanje | 50 тестова | 2
| 46 | Cytokeratin | pakovanje | 250 тестова | 4
| 47 | Cytokeratin 5/6 | pakovanje | 50 тестова | 14
| 48 | Cytokeratin 7 | pakovanje | 50 тестова | 60
| 49 | Cytokeratin 8 & 18 | pakovanje | 50 тестова | 2
| 50 | Cytokeratin 10 | pakovanje | 50 тестова | 2
| 51 | Cytokeratin 14 | pakovanje | 50 тестова | 2
| 52 | Cytokeratin 17 | pakovanje | 50 тестова | 4
| 53 | Cytokeratin 19 | pakovanje | 50 тестова | 2
| 54 | Cytokeratin 20 | pakovanje | 50 тестова | 2
| 55 | Podoplanin (D2-40) | pakovanje | 50 тестова | 2
| 56 | Desmin | pakovanje | 50 тестова | 8
| 57 | DOG1 | pakovanje | 50 тестова | 2
| 58 | E-Cadherin | pakovanje | 50 тестова | 20
| 59 | EMA | pakovanje | 50 тестова | 2
| 60 | Estrogen Receptor | pakovanje | 250 тестова | 16
| 61 | Fascin | pakovanje | 50 тестова | 2
| 62 | GATA-3 | pakovanje | 50 тестова | 6
| 63 | GCDFP-15 | pakovanje | 50 тестова | 2
| 64 | GLUT1 | pakovanje | 50 тестова | 2
| 65 | GLYPICAN-3 | pakovanje | 50 тестова | 2
| 66 | HER2-2/NEU | pakovanje | 50 тестова | 30
| 67 | Pathway anti-HER-2/ Neu (4B5) Rabbit Mono | pakovanje | 50 тестова | 6
| 68 | Ig-A | pakovanje | 50 тестова | 2
| 69 | Ig-G | pakovanje | 50 тестова | 2
| 70 | Ig-M | pakovanje | 50 тестова | 2
| 71 | Kappa | pakovanje | 50 тестова | 2
| 72 | Ki-67 | pakovanje | 50 тестова | 116
| 73 | Lambda | pakovanje | 50 тестова | 4
| 74 | Mammaglobin | pakovanje | 50 тестова | 2
| 75 | MART-1 | pakovanje | 50 тестова | 2
| 76 | Melanosome | pakovanje | 50 тестова | 4
| 77 | Mesothelial Cell | pakovanje | 50 тестова | 6
| 78 | MITF | pakovanje | 50 тестова | 2
| 79 | MUC-1 | pakovanje | 50 тестова | 2
| 80 | MUC2 | pakovanje | 50 тестова | 2
| 81 | MUC5 | pakovanje | 50 тестова | 2
| 82 | Myeloperoxidase | pakovanje | 50 тестова | 2
| 83 | Napsin A | pakovanje | 50 тестова | 8
| 84 | p40 | pakovanje | 50 тестова | 14
| 85 | p53 | pakovanje | 50 тестова | 4
| 86 | P63 | pakovanje | 50 тестова | 4
| 87 | PAX-5 | pakovanje | 50 тестова | 2
| 88 | PAX-8 | pakovanje | 50 тестова | 2
| 89 | Progesteron Receptor | pakovanje | 250 тестова | 6
| 90 | Prostate Specific Antigen | pakovanje | 50 тестова | 2
| 91 | Renal Cell Carcinoma | pakovanje | 50 тестова | 2
| 92 | S100 | pakovanje | 50 тестова | 2
| 93 | SOX-11 | pakovanje | 50 тестова | 4
| 94 | Synaptophysin | pakovanje | 50 тестова | 2
| 95 | Thyroid Transcription Factor-1 | pakovanje | 50 тестова | 26
| 96 | Villin | pakovanje | 50 тестова | 2
| 97 | Vimentin | pakovanje | 50 тестова | 62
| 98 | Cytokeratin (HMW) | pakovanje | 50 тестова | 4
| 99 | Cyclin D1 | pakovanje | 50 тестова | 6
| 100 | Ultra View Detection | pakovanje | 250 тестова | 140
| 101 | EZ Prep | pakovanje | 690 тестова | 64
| 102 | LCS | pakovanje | 91 тест | 366
| 103 | 10x SSC | pakovanje | 5000 тестова | 14
| 104 | Reaction Buffer | pakovanje | 222 теста | 154
| 105 | CC1 | pakovanje | 500 тестова | 72
| 106 | CC2 | pakovanje | 500 тестова | 12
| 107 | Protease (1) | pakovanje | 250 тестова | 18
| 108 | Hematoxylin II | pakovanje | 250 тестова | 138
| 109 | Bluing | pakovanje | 250 тестова | 138
| 110 | Prep Kit Dispenser | pakovanje | 100 тестова | 8
| 111 | Labels barcode printer | pakovanje | 2500 тестова | 18
| 112 | printer ribbon | pakovanje | 7500 тестова | 10
| 113 | OptiView DAB IHC Detection Kit za p40, ALK i PDL1 | pakovanje | 250 testova | 10
| 114 | OptiView Amplification Kit za p40, ALK i PDL1 | pakovanje | 50 testova | 42
| 115 | Ventana Silver ISH DNP Detection kit | pakovanje | 60 testova, detekcioni kit | 4
| 116 | Ventana Red ISH DIG Detection kit | pakovanje | 61 testova, detekcioni kit | 2
| 117 | Ventana HER2 Dual ISH DNA Probe Cocktail | pakovanje | 30 testova, spremno za upotrebu | 7
| 118 | ISH Protease III | pakovanje | 200 testova, spremno za upotrebu | 2
| 119 | HybReady | pakovanje | 83 testa, spremno za upotrebu | 4
| 120 | ultraVIEW Silver Wash II | pakovanje | 2000 testova, spremno za upotrebu | 2
| Укупно за партију 212: |  |  |  |  | 59063342.185
Партија 213 | Laboratorijski reagensi za aparat DAKO Autostainer Link 48
| Редни број ставке | Назив ставке | Јединица мере | Величина паковања | Количина | Укупна процењена вредност
| 1 | Actin (Muscle) |  | 12мл | 8
| 2 | Actin (Muscle) |  | 6мл | 4
| 3 | Actin (Smooth Muscle) |  | 12мл | 16
| 4 | Actin (Smooth Muscle) |  | 6мл | 2
| 5 | Alpha-1-fetoprotein |  | 12мл | 2
| 6 | Alpha-1-fetoprotein |  | 6мл | 10
| 7 | AMACR |  | 12мл | 4
| 8 | AMACR |  | 6мл | 4
| 9 | Androgen receptor |  | 7мл | 2
| 10 | Androgen receptor |  | 1мл | 4
| 11 | Androgen receptor |  | 7мл | 4
| 12 | Annexin 1 |  | 7мл | 4
| 13 | BCL2 Onkoprotein |  | 12мл | 18
| 14 | BCL2 Onkoprotein |  | 6мл | 2
| 15 | BCL6 Protein |  | 12мл | 20
| 16 | BCL6 |  | 7мл | 2
| 17 | B Cell Specific Activator Protein (PAX-5) |  | 6мл | 6
| 18 | B Cell Specific Activator Protein (PAX-5) |  | 12мл | 6
| 19 | Beta-Catenin |  | 12мл | 2
| 20 | Beta-Catenin |  | 6мл | 4
| 21 | BOB-1 |  | 1мл | 4
| 22 | BOB-1 |  | 1мл | 4
| 23 | β-HCG |  | 1мл | 4
| 24 | C- myc |  | 1мл | 10
| 25 | C4d |  | 7мл | 2
| 26 | CD4 |  | 6мл | 12
| 27 | CD5 |  | 12мл | 10
| 28 | CD10 |  | 12мл | 6
| 29 | CD10 |  | 6мл | 4
| 30 | CD123 |  | 1мл | 6
| 31 | CD138 |  | 12мл | 8
| 32 | CD138 |  | 6мл | 6
| 33 | CD14 |  | 1мл | 2
| 34 | CD15 |  | 12мл | 8
| 35 | CD15 |  | 6мл | 6
| 36 | CD163 |  | 7мл | 4
| 37 | CD19 |  | 12мл | 4
| 38 | CD1a |  | 12мл | 2
| 39 | CD1a |  | 6мл | 8
| 40 | CD11c |  | 7мл | 6
| 41 | CD2 |  | 6мл | 2
| 42 | CD20 |  | 12мл | 16
| 43 | CD20 |  | 6мл | 4
| 44 | CD21 |  | 6мл | 14
| 45 | CD23 |  | 12мл | 6
| 46 | CD23 |  | 6мл | 4
| 47 | CD235a |  | 1мл | 2
| 48 | CD246, ALK Protein |  | 12мл | 4
| 49 | CD246, ALK Protein |  | 6мл | 8
| 50 | CD3 |  | 12мл | 12
| 51 | CD3 |  | 6мл | 8
| 52 | CD30 |  | 12мл | 10
| 53 | CD30 |  | 6мл | 6
| 54 | CD31 |  | 12мл | 4
| 55 | CD31 |  | 6мл | 10
| 56 | CD34 Class II |  | 12мл | 10
| 57 | CD34 Class II |  | 6мл | 6
| 58 | CD35 |  | 7мл | 2
| 59 | CD35 |  | 1мл | 2
| 60 | CD38 |  | 1мл | 2
| 61 | CD43 |  | 12мл | 2
| 62 | CD43 |  | 6мл | 10
| 63 | CD45 LCA |  | 12мл | 16
| 64 | CD45 R0 |  | 1мл | 2
| 65 | CD56 |  | 12мл | 2
| 66 | CD56 |  | 6мл | 4
| 67 | CD 33 |  | 7мл | 2
| 68 | CD57 |  | 12мл | 2
| 69 | CD57 |  | 6мл | 10
| 70 | Caveolin |  | 1мл | 2
| 71 | CD61 |  | 1мл | 8
| 72 | CD68 |  | 12мл | 2
| 73 | CD68 |  | 6мл | 10
| 74 | CD7 |  | 12мл | 2
| 75 | CD7 |  | 6мл | 2
| 76 | CD79α |  | 12мл | 8
| 77 | CD79α |  | 6мл | 4
| 78 | CD8 |  | 12мл | 2
| 79 | CD8 |  | 6мл | 10
| 80 | CD99 |  | 12мл | 2
| 81 | CD99 |  | 6мл | 10
| 82 | CDX2 |  | 12мл | 4
| 83 | CDX2 |  | 6мл | 8
| 84 | CEA monkl. |  | 12мл | 4
| 85 | CEA monkl. |  | 6мл | 6
| 86 | CEA polikl. |  | 7мл | 10
| 87 | CA 19.9 |  | 1мл | 4
| 88 | Cyclin D1 |  | 12мл | 10
| 89 | Calcitonin |  | 12мл | 4
| 90 | Calcitonin |  | 6мл | 4
| 91 | Calponin |  | 1мл | 10
| 92 | CA-125 |  | 12мл | 4
| 93 | CA-125 |  | 6мл | 4
| 94 | Collagen-IV |  | 0,5мл | 4
| 95 | Chromogranin A |  | 7мл | 12
| 96 | Cytokeratin |  | 1мл | 4
| 97 | Cytokeratin High Molecular Weight |  | 12мл | 6
| 98 | Cytokeratin High Molecular Weight |  | 6мл | 4
| 99 | Cytokeratin AE1/AE3 |  | 12мл | 14
| 100 | Cytokeratin 14 |  | 7мл | 4
| 101 | Cytokeratin 5/6 |  | 12мл | 10
| 102 | Cytokeratin 7 |  | 12мл | 10
| 103 | Cytokeratin 7 |  | 6мл | 4
| 104 | Cytokeratin 8 |  | 7мл | 8
| 105 | Cytokeratin 17 |  | 6мл | 6
| 106 | Cytokeratin 18 |  | 6мл | 6
| 107 | Cytokeratin 20 |  | 12мл | 14
| 108 | CD117 C-kit |  | 0,2мл | 16
| 109 | CD 61 |  | 1мл | 2
| 110 | Calretinin |  | 12мл | 4
| 111 | CITED1 |  | 1мл | 2
| 112 | Claudin1 |  | 1мл | 2
| 113 | Caldesmon |  | 12мл | 4
| 114 | Caldesmon |  | 6мл | 2
| 115 | CMV Cytomegalo |  | 6мл | 2
| 116 | Desmin |  | 12мл | 2
| 117 | Desmin |  | 6мл | 8
| 118 | DOG1 |  | 7мл | 10
| 119 | Dystrophin A |  | 1мл | 6
| 120 | Dystrophin B |  | 1мл | 6
| 121 | E-Cadherin |  | 12мл | 10
| 122 | Epithelial Membrane Antigen (EMA) |  | 6мл | 14
| 123 | Epstein Barr Virus |  | 6мл | 10
| 124 | Estrogen Receptor α |  | 6мл | 72
| 125 | Estrogen Receptor α |  | 12 | 10
| 126 | FLI1 |  | 7мл | 8
| 127 | Epithelial Antigen (EpCAM) |  | 7мл | 4
| 128 | Fascin |  | 7мл | 6
| 129 | FACTOR VIII |  | 7мл | 4
| 130 | GATA3 |  | 7мл | 4
| 131 | Gross Cystic Disease Fluid Protein -15 |  | 12 | 10
| 132 | Glial Fibrilary Acidic Protein (GFAP) |  | 12 | 8
| 133 | Granzym B |  | 7мл | 4
| 134 | GLUT-1 |  | 7мл | 6
| 135 | hCG |  | 7 | 4
| 136 | Helicobacter Pylori |  | 6мл | 16
| 137 | Hepatocyte |  | 6мл | 18
| 138 | Hercept test (HER2) |  | 50 тестова | 6
| 139 | HER-2 - c-erb2 Oncoprotein (HER-2) |  | 0,2мл | 28
| 140 | HLA-DR |  | 1мл | 4
| 141 | Inhibin α |  | 6мл | 10
| 142 | IMP 3 |  | 1мл | 2
| 143 | IgA |  | 12мл | 4
| 144 | IgD |  | 12мл | 4
| 145 | IgG |  | 12мл | 6
| 146 | IgM |  | 12мл | 8
| 147 | INI 1 |  | 7мл | 6
| 148 | Kappa light chains |  | 12мл | 4
| 149 | Kappa light chains |  | 6мл | 4
| 150 | Ki-67 |  | 12мл | 70
| 151 | Lambda light chains |  | 12мл | 4
| 152 | Lambda light chains |  | 6мл | 4
| 153 | Laminin |  | 1мл | 1
| 154 | Langerin |  | 1мл | 6
| 155 | Leukaemia Hairy Cell |  | 1мл | 6
| 156 | Mast Cell Tryptase |  | 6мл | 4
| 157 | Mammaglobin |  | 12мл | 6
| 158 | LH |  | 1мл | 2
| 159 | Melan A |  | 12мл | 10
| 160 | Melan A |  | 6мл | 8
| 161 | MART1 |  | 1мл | 2
| 162 | Melanosoma (HMB-45) |  | 12мл | 10
| 163 | Melanosoma (HMB-45) |  | 6мл | 10
| 164 | Mesotelial cell (HBME-1) |  | 1мл | 8
| 165 | Mesothelin Ab-1 |  | 7мл | 2
| 166 | Myeloperoxidase |  | 12мл | 2
| 167 | Myeloperoxidase |  | 6мл | 4
| 168 | Myogenin |  | 12мл | 2
| 169 | Myogenin |  | 6мл | 4
| 170 | MUM1 protein |  | 12мл | 10
| 171 | MUM1 protein |  | 6мл | 8
| 172 | MutL protein Homolog 1 |  | 12мл | 4
| 173 | MutS protein homolog 2 |  | 12мл | 2
| 174 | MutS protein homolog 6 |  | 12мл | 4
| 175 | Myo D1 |  | 7мл | 10
| 176 | MUC-2 |  | 12мл | 2
| 177 | MUC5 |  | 12мл | 2
| 178 | MUC4 |  | 7мл | 4
| 179 | Napsin A |  | 1мл | 10
| 180 | Neurofilament protein |  | 6мл | 4
| 181 | Neuron Specific Enolase (NSE) |  | 6мл | 6
| 182 | OCT3/4 |  | 7мл | 6
| 183 | OLIG 2 |  | 7мл | 4
| 184 | p57 |  | 1мл | 4
| 185 | p53 protein |  | 12мл | 2
| 186 | p53 protein |  | 6мл | 4
| 187 | p63 |  | 12мл | 28
| 188 | p63 |  | 6мл | 4
| 189 | PAX8 |  | 7мл | 6
| 190 | PAX2 |  | 1мл | 4
| 191 | PLAP |  | 7мл | 4
| 192 | PGP 9.5 |  | 1мл | 8
| 193 | Podoplanin (D2-40) |  | 12мл | 2
| 194 | Podoplanin (D2-40) |  | 6мл | 10
| 195 | Postmeiotic Segregation Increased 2 |  | 12 мл | 4
| 196 | Progesteron Receptor |  | 12мл | 90
| 197 | Prostate Specific Antigen (PSA) |  | 7мл | 8
| 198 | SATB2 |  | 1мл | 2
| 199 | Prostatic Acid Phosphatase (PSAP) |  | 1мл | 2
| 200 | PTEN |  | 0,2мл | 6
| 201 | PSMA |  | 6мл | 2
| 202 | Renal Cell Carcinoma Marker |  | 12мл | 2
| 203 | Renal Cell Carcinoma Marker |  | 6мл | 6
| 204 | Tyrosinase |  | 12мл | 4
| 205 | Thrombodulin |  | 12мл | 2
| 206 | TLE-1 |  | 1мл | 4
| 207 | STAT6 |  | 1мл | 2
| 208 | STAT6 |  | 7мл | 4
| 209 | Terminal Deoxynucleotidyl Transferase (TdT) |  | 12мл | 6
| 210 | Tyreoglobulin |  | 12мл | 4
| 211 | Tyreoglobulin |  | 6мл | 6
| 212 | SOX2 |  | 7мл | 2
| 213 | SOX2 |  | 1мл | 2
| 214 | S100 |  | 12мл | 8
| 215 | S100 |  | 6мл | 6
| 216 | Synaptophysin |  | 12мл | 18
| 217 | SALL4 |  | 1мл | 4
| 218 | TSH |  | 1мл | 2
| 219 | TLE-1 |  | 1мл | 3
| 220 | Uroplakin III |  | 7мл | 4
| 221 | Vimentin |  | 12мл | 10
| 222 | Wilms' Tumor 1 (WT1)Protein |  | 12мл | 5
| 223 | Wilms' Tumor 1 (WT1)Protein |  | 6мл | 5
| 224 | Villin |  | 6 мл | 5
| 225 | Somatostatin |  | 7мл | 1
| 226 | IgA FITC |  | 2мл | 2
| 227 | C3 FITC |  | 2мл | 2
| 228 | IgM FITC |  | 2мл | 2
| 229 | Fibrinogen |  | 2мл | 2
| 230 | KIT ZA VIZUELIZACIJU |  | 500 tests | 50
| 231 | Rabbit Linker |  | 40 ml. | 4
| 232 | Mouse Linker |  | 40 ml | 26
| 233 | TRS Low Ph |  | 3x30ml | 40
| 234 | Antibody diluent |  | 120ml. | 18
| 235 | Semual Label kit |  | 3000/pak | 9
| 236 | User Fillable Reagent bottle |  | 25kom | 6
| 237 | Hematoxilin |  | 3x45ml | 9
| 238 | DAB Away Cleanig agent |  | 250ml | 6
| 239 | Clear It Cleaning Reagent |  | 3,8L | 4
| 240 | Kit za vizualizaciju EnVision Flex |  | kit | 51
| 241 | TTF-1 (Thyroid Transcription Factor-1) |  | 12mL | 10
| 242 | TTF-1 (Thyroid Transcription Factor-1) |  | 6mL | 10
| Укупно за партију 213: |  |  |  |  | 76616000
Партија 214 | Laboratorijski reagensi za histohemiju i enzimohistohemiju
| Редни број ставке | Назив ставке | Јединица мере | Величина паковања | Количина | Укупна процењена вредност
| 1 | Acid phosphatase fixative |  | 100ml | 4
| 2 | Acid phosphatase kit |  | 100 | 16
| 3 | Alcian Blue pH 2,5 |  | 100 | 34
| 4 | Alcian Blue pH 2,5 PAS |  | 100 | 10
| 5 | Alkaline phosphatase kit |  | 100 | 10
| 6 | ATPase kit |  | 100 | 10
| 7 | Backer fixative for oil red |  | 500ml | 2
| 8 | Bielschowsky for neurofibrils |  | 100 | 2
| 9 | Colloidal iron for acid mucins |  | 100 | 2
| 10 | Congo red |  | 100 | 12
| 11 | Cytochrome C oxidase kit |  | 100 | 16
| 12 | Diaphorase (NADH) kit |  | 100 | 16
| 13 | Diastase for enzymatic digestion |  | 40 | 156
| 14 | Giemsa for Helicobacter pylori |  | kit za 75 testova | 92
| 15 | Gomori's paraldehyde fuchsin |  | 100 | 6
| 16 | Gordon-Sweet for reticulum |  | 100 | 38
| 17 | Gram staining for bacteria |  | 100 | 16
| 18 | Grimelius method |  | 100 | 4
| 19 | Grocott for fungi |  | 120 | 4
| 20 | Mallory trichrome staining |  | 100 | 14
| 21 | Masson Fontana for melanin |  | 100 | 10
| 22 | Masson trichrome staining with aniline blue |  | 100 | 16
| 23 | Mayer’s Mucicarmine |  | 100 | 8
| 24 | Methyl green buffered |  | 100 ml | 4
| 25 | Myoadenylate deaminase kit |  | 100 | 6
| 26 | Non-specific Esterase kit |  | 100 | 6
| 27 | Oil Red O solution |  | 100ml | 10
| 28 | Orcein for elastic fibres |  | 100 | 2
| 29 | P.A.S. - A Periodic Acid Schiff - Amylase |  | 100 | 62
| 30 | P.T.A.H. Phosphotungstic acid hematoxylin |  | 100 | 4
| 31 | Periodic acid-silver methenamine (P.A.S.M.) |  | 100 | 4
| 32 | Perls method for ferric iron |  | kit za 72 testa | 34
| 33 | Phosphofructokinase (PKF) kit |  | 100 | 16
| 34 | Phosphorylase kit |  | 100 | 16
| 35 | Succinic dehydrogenase kit |  | 100 | 16
| 36 | Sudan black |  | 150 ml | 8
| 37 | Toluidine blue polychrome |  | 150ml | 2
| 38 | Trichrome stain Gomori |  | 100ml | 6
| 39 | Van Gieson trichrome staining |  | 100 | 16
| 40 | Verhoeff |  | 100 | 2
| 41 | Warthin-Starry method for spirochetes |  | 40 | 4
| 42 | Weigert foor elastic fibers |  | 100 | 2
| 43 | Wilson’s Disease Staining method for copper |  | 100 | 6
| 44 | Ziehl-Neelsen for mycobacteria |  | 100 | 30
| Укупно за партију 214: |  |  |  |  | 8128600
Партија 215 | Laboratorijski reagensi za aparat LabVision Autosteiner 360
| Редни број ставке | Назив ставке | Јединица мере | Величина паковања | Количина | Укупна процењена вредност
| 1 | Actin, Muscle Specific Ab-4 |  | 12ml | 1
| 2 | Actin, Skeletal Muscle |  | 7ml | 4
| 3 | Actin, Smooth Muscle |  | 12ml | 8
| 4 | Adrenocorticotrophic Hormone (ACTH) Ab-1 |  | 7ml | 2
| 5 | ALK (Anaplastic Lymphoma Kinase)/p80 |  | 7ml | 4
| 6 | Amyloid A Component |  | 7ml | 2
| 7 | Amyloid A4 / Amyloid Beta |  | 7ml | 2
| 8 | Androgen Receptor |  | 7ml | 2
| 9 | BCL-2alpha |  | 12ml | 6
| 10 | BCL-6 |  | 7ml | 4
| 11 | Beta-catenin |  | 7ml | 4
| 12 | CA19-9/Sialyl Lewis (GI Tumor Marker) |  | 7ml | 8
| 13 | Cadherin E |  | 7ml | 4
| 14 | Caldesmon, HMW |  | 7ml | 4
| 15 | Calponin |  | 7ml | 4
| 16 | Calponin Ab-1 |  | 7ml | 2
| 17 | Calretinin |  | 0.1ml | 2
| 18 | CD117 / c-Kit / SCF-Receptor |  | 12ml | 4
| 19 | CD10/CALLA (Neutral Endopeptid |  | 12ml | 8
| 20 | CD105/Endoglin/TGF β 1/3 Receptor |  | 7ml | 2
| 21 | CD138 Ab-2 |  | 12ml | 4
| 22 | CD141/Thrombomodulin Ab-1 |  | 7ml | 1
| 23 | CD15 Ab-3 |  | 12ml | 4
| 24 | CD163 Ab-1 |  | 7ml | 4
| 25 | CD1a Ab-5 |  | 7ml | 4
| 26 | CD2 (LFA-2) Ab-2 |  | 7ml | 4
| 27 | CD20 Ab-1 |  | 12ml | 10
| 28 | CD21 Ab-2 |  | 12ml | 4
| 29 | CD23 |  | 12ml | 6
| 30 | CD25/IL-2Rα Ab-1 |  | 0,5ml | 2
| 31 | CD3 (Early T-Cell Marker) |  | 12ml | 6
| 32 | CD30 (Reed-Sternberg Cell Marker) Ab-1 |  | 12ml | 4
| 33 | CD31 / PECAM-1 (Endothelial Cell Marker) Ab-1 |  | 12ml | 4
| 34 | CD31/PECAM-1 (Endothelial Cell Marker) Ab-1 |  | 7ml | 2
| 35 | CD34 (Endothelial Cell Marker) |  | 12ml | 10
| 36 | CD35/CR1 (Follicular Dendritic Cell Marker) |  | 1ml | 2
| 37 | CD38 |  | 7ml | 6
| 38 | CD4 Ab-8 |  | 12ml | 4
| 39 | CD43 / T-Cell Marker |  | 7ml | 4
| 40 | CD43 / T-Cell Marker Ab-1 |  | 12ml | 2
| 41 | CD45 / T200 / LCA |  | 12ml | 8
| 42 | CD45RO |  | 7ml | 4
| 43 | CD45RO (T-Cell Marker) |  | 12ml | 2
| 44 | CD5 |  | 0.1ml | 2
| 45 | CD5 Ab-1 |  | 12ml | 4
| 46 | CD56/NCAM-1 Ab-4 |  | 7ml | 8
| 47 | CD7 |  | 7ml | 4
| 48 | CD71 / Transferrin Receptor |  | 7ml | 2
| 49 | CD79a/mb-1 (B-Cell Marker) |  | 12ml | 4
| 50 | CD8 |  | 7ml | 6
| 51 | CD99 / MIC2 (Ewing’s Sarcoma Marker) Ab-1 |  | 7ml | 4
| 52 | CDX2 [EPR2764Y] 0.1mL |  | 0.1ml | 4
| 53 | Chorionic Gonadotropin, Human / HCG |  | 7ml | 4
| 54 | Chromogranin A |  | 12ml | 2
| 55 | COX-2 |  | 7ml | 4
| 56 | CYCLIN D1 |  | 12ml | 2
| 57 | Cyclin D1 / Bcl-1 |  | 7ml | 4
| 58 | Cytokeratin 14 |  | 7ml | 2
| 59 | Cytokeratin 19 |  | 7ml | 2
| 60 | D2-40 |  | 7ml | 4
| 61 | Desmin (Muscle Cell Marker) |  | 7ml | 4
| 62 | DOG-1 |  | 12ml | 2
| 63 | Dystrophin 0.1mL |  | 0.1ml | 4
| 64 | Epithelial Membrane Antigen |  | 12ml | 4
| 65 | Epithelial Specific Antigen/Ep-CAM Ab-9 |  | 7ml | 4
| 66 | Estrogen Receptor Ab-11 |  | 7ml | 4
| 67 | Factor VIII Related Antigen / von Willebrand Factor |  | 12ml | 4
| 68 | Fascin |  | 7ml | 4
| 69 | Follicle Stimulating Hormone (FSH) |  | 7ml | 2
| 70 | GCDFP-15 (Gross Cystic Disease Fluid Protein-15) |  | 7ml | 4
| 71 | GCDFP-15 (Gross Cystic Disease Fluid Protein-15) |  | 12ml | 2
| 72 | GFAP (Glial Fibrillary Acidic Protein) |  | 7ml | 6
| 73 | GLUT-1 |  | 7ml | 4
| 74 | Glycophorin A Ab-4 |  | 7ml | 6
| 75 | Glypican-3 |  | 12ml | 2
| 76 | Granzyme B Ab-1 |  | 7ml | 4
| 77 | Growth Hormone, Human/hGH Ab-3 |  | 7ml | 4
| 78 | Hepatocyte Ab-1 |  | 7ml | 2
| 79 | HER-2/c-erbB-2/neu Ab-17 |  | 0.1ml | 2
| 80 | IgA (alpha-Heavy Chain) Ab-2 |  | 7ml | 6
| 81 | IgD (delta-Heavy Chain) Ab-1 |  | 7ml | 6
| 82 | IgE (epsilon-Heavy Chain) |  |  | 4
| 83 | IgG (gamma-Heavy Chain) Ab-1 |  | 7ml | 4
| 84 | IgM (mu-Heavy Chain) Ab-2 |  | 7ml | 6
| 85 | Kappa Light Chain Ab-2 |  | 12ml | 4
| 86 | Keratin 10 Ab-2 |  | 0.1mL | 4
| 87 | Keratin 17 Ab-1 |  | 7ml | 4
| 88 | Keratin 18 Ab-1 |  | 7ml | 6
| 89 | Keratin 19 Ab-1 |  | 7ml | 2
| 90 | Keratin 20 Ab-1 |  | 12ml | 8
| 91 | Keratin 5 / 6 Ab-2 |  | 12ml | 4
| 92 | Keratin 7 Ab-2 |  | 12ml | 6
| 93 | Keratin 8 |  | 7ml | 6
| 94 | Keratin 8 / 18 Ab-1 |  | 7ml | 2
| 95 | Keratin 8 / 18 Ab-1 |  | 12ml | 2
| 96 | Keratin 8 Ab-4 |  | 0.1ml | 2
| 97 | Keratin, HMW Ab-3 |  | 12ml | 4
| 98 | Keratin, HMW Ab-3 |  | 7ml | 4
| 99 | Keratin, Low Molecular Weight Ab-1 |  | 12ml | 4
| 100 | Keratin, Pan Ab-1 |  | 12ml | 10
| 101 | Ki-67 |  | 12ml | 4
| 102 | Lambda Light Chain |  | 7ml | 4
| 103 | Lambda Light Chain Ab-2 |  | 12ml | 2
| 104 | Laminin Receptor Ab-1 |  | 7ml | 2
| 105 | LH (Luteinizing Hormone) Ab-1 |  | 7ml | 2
| 106 | Lysozyme/Muramidase Ab-1 |  | 7ml | 4
| 107 | Mammaglobin |  | 7ml | 4
| 108 | MART-1 / Melan-A (Melanoma Marker) Ab-4 |  | 12ml | 4
| 109 | Mast Cell Tryptase |  | 7ml | 2
| 110 | Melanoma (gp100) |  | 7ml | 1
| 111 | Melanoma (gp100) Ab-1 |  | 12ml | 1
| 112 | Mesothelioma Ab-1 |  | 7ml | 2
| 113 | Mesothelioma Ab-1 |  | 12ml | 1
| 114 | MHC II (HLA-DR) Ab-1 |  | 1ml conc. | 2
| 115 | Mitochondria |  | 7ml | 2
| 116 | MLH1 |  | 7ml | 4
| 117 | MSH2 (Mismatch Repair Protein 2) Ab-1 |  | 7ml | 4
| 118 | MSH6 |  | 12ml | 4
| 119 | Mucin 1 (MUC-1) |  | 7ml | 4
| 120 | Mucin 2 (MUC-2) |  | 7ml | 4
| 121 | Mucin 5AC (MUC5AC) / Gastric Mucin Ab-1 |  | 7ml | 2
| 122 | Myelin Basic Protein Ab-1 |  | 7ml | 2
| 123 | Myeloperoxidase (MPO) Ab-1 |  | 7ml | 4
| 124 | Myogenin |  | 7ml | 4
| 125 | Myoglobin |  | 7ml | 4
| 126 | Myosin, Skeletal Muscle |  | 0.1ml | 4
| 127 | Neurofilament (200kDa & 68kDa) |  | 7ml | 4
| 128 | OCT3/4 |  | 7ml | 4
| 129 | p504S/ AMACR |  | 12ml | 4
| 130 | p53 |  | 7ml | 4
| 131 | p53 |  | 12ml | 2
| 132 | Pax-5 |  | 12ml | 4
| 133 | PDGFR, alpha |  | 7ml | 2
| 134 | Perforin Ab-2 |  | 7ml | 4
| 135 | Placental Alk. Phosphatase (PLAP) |  | 7ml | 4
| 136 | PMS2 |  | 7ml | 4
| 137 | Prohibitin (Mitochondrial Marker) |  | 7ml | 2
| 138 | Prostate Specific Antigen (PSA) |  | 7ml | 4
| 139 | Prostate Specific Membrane Antigen (PSMA) |  | 7ml | 2
| 140 | PSA [EP1588Y] |  | 12ml | 2
| 141 | Renal Cell Carcinoma Marker (gp200) Ab-1 |  | 12ml | 4
| 142 | Retinoblastoma (Rb) Ab-1 |  | 7ml | 2
| 143 | S100 Protein Ab-1 |  | 7ml | 4
| 144 | Serotonin |  | 7ml | 2
| 145 | Smooth Muscle Myosin Heavy Chain |  | 12ml | 2
| 146 | Survivin |  | 7ml | 2
| 147 | Synaptophysin (Neuroendocrine Marker) |  | 12ml | 4
| 148 | Synuclein Ab-2 |  | 7ml | 2
| 149 | TAG-72 / CA 72-4 |  | 7ml | 2
| 150 | Tartrate Resistant Acid Phosphatase (TRAP) |  | 7ml | 2
| 151 | TdT / Terminal Deoxyribonucleotidyl Transferase Ab-1 |  | 12ml | 4
| 152 | TdT/Terminal Deoxyribonucleotidyl Transferase |  | 7ml | 2
| 153 | Thrombomodulin Ab-1 |  | 7ml | 2
| 154 | Topoisomerase II α |  | 7ml | 4
| 155 | Troponin T, Cardiac Isoform Ab-1 |  | 7ml | 4
| 156 | TTF-1 (Thyroid Transcription Factor-1) |  | 12mL | 4
| 157 | Tubulin-α Ab-2 |  | 7ml | 2
| 158 | Tyrosinase Ab-1 |  | 0.1mL | 4
| 159 | Ubiquitin |  | 7ml | 2
| 160 | Vascular Endothelial Growth Factor (VEGF) |  | 12ml | 4
| 161 | Villin |  | 12ml | 4
| 162 | Vimentin 7mL |  | 7ml | 2
| 163 | Vimentin Ab-2 |  | 12ml | 4
| 164 | Wilm's Tumor Protein (WT1) |  | 7ml | 4
| 165 | ZAP-70 |  | 0,1ml | 4
| 166 | α-Fetoprotein (AFP) |  | 7ml | 4
| 167 | Antybody Diluent. (K8006) |  | 125ml | 18
| 168 | Nalepnice FLAP LABEL 5x500/ROLL |  | 2500komad | 28
| 169 | DEWAX AND HIER BUFFER L |  | 1000mL | 28
| 170 | DEWAX AND HIER BUFFER H |  | 1000mL | 28
| 171 | DEWAX AND HIER BUFFER M |  | 1000mL | 28
| 172 | UltraVision Quanto Detection System HRP DAB |  | 125mL | 62
| 173 | Tris Buffer Saline and Tween 20 |  | 1000mL | 142
| 174 | 15ml VIAL WITH CAP KIT |  | 1 pakovanje | 8
| 175 | REAGENT BARCODE LABEL KIT |  | 1 pakovanje | 8
| 176 | DAB Away |  | 2x125mL, 1x250mL | 16
| 177 | Rek za Autostainer 360 |  | komad | 20
| Укупно за партију 215: |  |  |  |  | 50424580
Партија 216 | Reagensi i hemikalija za neautomatizovanu imunohistohemiju
| Редни број ставке | Назив ставке | Јединица мере | Величина паковања | Количина | Укупна процењена вредност
| 1 | Actin, Muscle Specific Ab-4 |  | 15 ml | 4
| 2 | Calponin |  | 7 ml | 4
| 3 | CD10/CALLA (Neutral Endopeptid |  | 15 ml | 8
| 4 | CD105/Endoglin/TGF β 1/3 Receptor |  | 7 ml | 2
| 5 | CD15 Ab-3 |  | 15 ml | 4
| 6 | CD163 Ab-1 |  | 7 ml | 4
| 7 | CD2 (LFA-2) Ab-2 |  | 7 ml | 4
| 8 | CD20 Ab-1 |  | 15 ml | 10
| 9 | CD30 (Reed-Sternberg Cell Marker) Ab-1 |  | 15 ml | 4
| 10 | CD34 (Endothelial Cell Marker) |  | 15 ml | 10
| 11 | CD45 / T200 / LCA |  | 15 ml | 8
| 12 | CD45RO |  | 7 ml | 4
| 13 | CD45RO (T-Cell Marker) |  | 15 ml | 2
| 14 | CD71 / Transferrin Receptor |  | 7 ml | 2
| 15 | CD8 |  | 7 ml | 6
| 16 | Cytokeratin 14 |  | 7 ml | 2
| 17 | D2-40 |  | 7 ml | 4
| 18 | Epithelial Membrane Antigen |  | 15 ml | 4
| 19 | Epithelial Specific Antigen/Ep-CAM Ab-9 |  | 7 ml | 4
| 20 | GCDFP-15 (Gross Cystic Disease Fluid Protein-15) |  | 7 ml | 4
| 21 | GCDFP-15 (Gross Cystic Disease Fluid Protein-15) |  | 15 ml | 2
| 22 | Hepatocyte Ab-1 |  | 7 ml | 2
| 23 | IgD (delta-Heavy Chain) Ab-1 |  | 7 ml | 6
| 24 | Keratin 20 Ab-1 |  | 15 ml | 8
| 25 | Keratin 5 / 6 Ab-2 |  | 15 ml | 4
| 26 | Keratin 7 Ab-2 |  | 15 ml | 6
| 27 | Keratin, HMW Ab-3 |  | 15 ml | 4
| 28 | Keratin, HMW Ab-3 |  | 7 ml | 4
| 29 | Keratin, Low Molecular Weight Ab-1 |  | 15 ml | 4
| 30 | Keratin, Pan Ab-1 |  | 15 ml | 10
| 31 | Lysozyme/Muramidase Ab-1 |  | 7 ml | 4
| 32 | MART-1 / Melan-A (Melanoma Marker) Ab-4 |  | 15 ml | 4
| 33 | Melanoma (gp100) |  | 7 ml | 2
| 34 | Melanoma (gp100) Ab-1 |  | 15 ml | 2
| 35 | Mesothelioma Ab-1 |  | 7 ml | 2
| 36 | Mesothelioma Ab-1 |  | 15 ml | 2
| 37 | Myelin Basic Protein Ab-1 |  | 7 ml | 2
| 38 | Myeloperoxidase (MPO) Ab-1 |  | 7 ml | 4
| 39 | Myogenin |  | 7 ml | 4
| 40 | Myoglobin |  | 7 ml | 4
| 41 | Neurofilament (200kDa & 68kDa) |  | 7 ml | 4
| 42 | p504S/ AMACR |  | 15 ml | 4
| 43 | Perforin Ab-2 |  | 7 ml | 4
| 44 | Renal Cell Carcinoma Marker (gp200) Ab-1 |  | 15 ml | 4
| 45 | Retinoblastoma (Rb) Ab-1 |  | 7 ml | 2
| 46 | S100 Protein Ab-1 |  | 7 ml | 4
| 47 | TTF-1 (Thyroid Transcription Factor-1) |  | 15 ml | 4
| 48 | Vascular Endothelial Growth Factor (VEGF) |  | 15 ml | 4
| 49 | Villin |  | 15 ml | 4
| 50 | Vimentin Ab-2 |  | 15 ml | 4
| 51 | ZAP-70 |  | 0,1 ml | 4
| 52 | Antybody Diluent. |  | 125 ml | 18
| 53 | Mouse/Rabbit PolyDetector Plus DAB HRP Brown, 200 ml (2000 Tests) |  | 200 ml | 62
| Укупно за партију 216: |  |  |  |  | 22574920
Укупно процењена вредност без ПДВ: | [5 empty] | 6129734391.35