## Sheet1
Zdravstvena ustanova | Javna nabavka | Broj javne nabavke | Partija | Naziv partije | Stavka | Naziv stavke | Zaštićeni naziv | Proizvođač | Kataloški broj | Šifra | SAP šifra | Jedinica mere iz CJN | Jedinična cena bez PDV-a | Stopa PDV | Dobavljač | Broj OS | Zahtevana količina (jedinica mere CJN) | Br jedinica mere u pakovanju | Period | Provera deljivosti
| Sanitetski i medicinski potrošni materijal | 404-1-110/23-129 | 1 | Nazalna kanila za odrasle tip I | 1 | Nazalna kanila sa zakrivljenim anatomskim nosnicama za odrasle, dužine 1,8m-2,0m | Sinomedic Nasal Cannula Type: Adult / Sinomedic Nazalna kanila Tip: za odrasle | Anji Spenq Industrial Co. Ltd., Kina | NCA1N | RSM004017 | 12014633 | kom | 24 | 10% | Futura Medic doo | 31-1/24
| Sanitetski i medicinski potrošni materijal | 404-1-110/23-129 | 2 | Nazalna kanila za odrasle tip II | 1 | Nazalna kanila sa zakrivljenim anatomskim nosnicama za odrasle, dužine minimum 2,1m | Sinomedic Nasal Cannula Type: Adult / Sinomedic Nazalna kanila Tip: za odrasle | Anji Spenq Industrial Co. Ltd., Kina | SINO22JA | RSM004018 | 12014634 | kom | 24 | 10% | Futura Medic doo | 31-1/24
| Sanitetski i medicinski potrošni materijal | 404-1-110/23-129 | 13 | Intravenske kanile tip I | 1 | Intravenska kanila, dimenzije 14G | Sinomedic I.V. Cannula PTFE Type: with wings and injection port 14G / Sinomedic I.V. kanila PTFE Tip: sa krilcima i injekcionim portom 14G | Disposafe Health and Life Care Ltd., Indija | IV14GC | RSM006390 | 12023969 | kom | 10.2 | 20% | Futura Medic doo | 31-1/24
| Sanitetski i medicinski potrošni materijal | 404-1-110/23-129 | 13 | Intravenske kanile tip I | 2 | Intravenska kanila, dimenzije 16G | Sinomedic I.V. Cannula PTFE Type: with wings and injection port 16G / Sinomedic I.V. kanila PTFE Tip: sa krilcima i injekcionim portom 16G | Disposafe Health and Life Care Ltd., Indija | IV16GC | RSM006391 | 12023970 | kom | 10.2 | 20% | Futura Medic doo | 31-1/24
| Sanitetski i medicinski potrošni materijal | 404-1-110/23-129 | 13 | Intravenske kanile tip I | 3 | Intravenska kanila, dimenzije 18G | Sinomedic I.V. Cannula PTFE Type: with wings and injection port 18G / Sinomedic I.V. kanila PTFE Tip: sa krilcima i injekcionim portom 18G | Disposafe Health and Life Care Ltd., Indija | IV18GC | RSM006392 | 12023971 | kom | 10.2 | 20% | Futura Medic doo | 31-1/24
| Sanitetski i medicinski potrošni materijal | 404-1-110/23-129 | 13 | Intravenske kanile tip I | 4 | Intravenska kanila, dimenzije 20G | Sinomedic I.V. Cannula PTFE Type: with wings and injection port 20G / Sinomedic I.V. kanila PTFE Tip: sa krilcima i injekcionim portom 20G | Disposafe Health and Life Care Ltd., Indija | IV20GC | RSM006393 | 12023972 | kom | 10.2 | 20% | Futura Medic doo | 31-1/24
| Sanitetski i medicinski potrošni materijal | 404-1-110/23-129 | 13 | Intravenske kanile tip I | 5 | Intravenska kanila, dimenzije 22G | Sinomedic I.V. Cannula PTFE Type: with wings and injection port 22G / Sinomedic I.V. kanila PTFE Tip: sa krilcima i injekcionim portom 22G | Disposafe Health and Life Care Ltd., Indija | IV22GC | RSM006394 | 12023973 | kom | 10.2 | 20% | Futura Medic doo | 31-1/24
| Sanitetski i medicinski potrošni materijal | 404-1-110/23-129 | 13 | Intravenske kanile tip I | 6 | Intravenska kanila, dimenzije 24G | Sinomedic I.V. Cannula PTFE Type: with wings and injection port 24G / Sinomedic I.V. kanila PTFE Tip: sa krilcima i injekcionim portom 24G | Disposafe Health and Life Care Ltd., Indija | IV24GC | RSM006395 | 12023974 | kom | 10.2 | 20% | Futura Medic doo | 31-1/24
| Sanitetski i medicinski potrošni materijal | 404-1-110/23-129 | 13 | Intravenske kanile tip I | 7 | Intravenska kanila, dimenzije 26G | Sinomedic I.V. Cannula PTFE Type: with wings and injection port 26G / Sinomedic I.V. kanila PTFE Tip: sa krilcima i injekcionim portom 26G | Disposafe Health and Life Care Ltd., Indija | IV26GC | RSM006396 | 12023975 | kom | 10.2 | 20% | Futura Medic doo | 31-1/24
| Sanitetski i medicinski potrošni materijal | 404-1-110/23-129 | 16 | Intavenske kanile, tip IV | 1 | IV kanila sa utisnutim kontrastnim linijama, trostruko oštrenom iglom sa vizuelnim indikatorom protoka krvi pri penetraciji vene, sa atraumatskim vrhom katetera, komorom za povrat krvi sa filterom, injekcionim portom sa samozatvarajućom kapicom i fiksacionim krilcima. Veličine: 14G | Sinomedic I.V. Cannula PTFE Type: Flashback with wings and injection port 14G | Disposafe Health and Life Care Ltd., Indija | IV14GF | RSM006397 | 12023976 | kom | 11.3 | 20% | Futura Medic doo | 31-1/24
| Sanitetski i medicinski potrošni materijal | 404-1-110/23-129 | 16 | Intavenske kanile, tip IV | 2 | IV kanila sa utisnutim kontrastnim linijama, trostruko oštrenom iglom sa vizuelnim indikatorom protoka krvi pri penetraciji vene, sa atraumatskim vrhom katetera, komorom za povrat krvi sa filterom, injekcionim portom sa samozatvarajućom kapicom i fiksacionim krilcima. Veličine: 16G | Sinomedic I.V. Cannula PTFE Type: Flashback with wings and injection port 16G | Disposafe Health and Life Care Ltd., Indija | IV16GF | RSM006398 | 12023977 | kom | 11.3 | 20% | Futura Medic doo | 31-1/24
| Sanitetski i medicinski potrošni materijal | 404-1-110/23-129 | 16 | Intavenske kanile, tip IV | 3 | IV kanila sa utisnutim kontrastnim linijama, trostrukooštrenom iglom sa vizuelnim indikatorom protoka krvi pri penetraciji vene, atraumatskim vrhom FEP katetera, komorom za povrat krvi sa filterom, injekcionim portom sa samozatvarajućom kapicom i fiksacionim krilcima. Veličine: 18G | I.V. Cannula FEP Type: Flashback with wings and injection port 18G | Disposafe Health and Life Care Ltd., Indija | IV18GFFEP | RSM006399 | 12023978 | kom | 11.3 | 20% | Futura Medic doo | 31-1/24
| Sanitetski i medicinski potrošni materijal | 404-1-110/23-129 | 16 | Intavenske kanile, tip IV | 4 | IV kanila sa utisnutim kontrastnim linijama, trostrukooštrenom iglom sa vizuelnim indikatorom protoka krvi pri penetracijivene, sa atraumatskim vrhom katetera, komorom za povrat krvi sa filterom, injekcionim portom sa samozatvarajućom kapicom i fiksacionim krilcima. Veličine: 20G | Sinomedic I.V. Cannula PTFE Type: Flashback with wings and injection port 20G | Disposafe Health and Life Care Ltd., Indija | IV20GF | RSM006400 | 12023979 | kom | 11.3 | 20% | Futura Medic doo | 31-1/24
| Sanitetski i medicinski potrošni materijal | 404-1-110/23-129 | 16 | Intavenske kanile, tip IV | 5 | IV kanila sa utisnutim kontrastnim linijama, trostrukooštrenom iglom sa vizuelnim indikatorom protoka krvi pri penetraciji vene, sa atraumatskim vrhom katetera, komorom za povrat krvi sa filterom, injekcionim portom sa samozatvarajućom kapicom i fiksacionim krilcima. Veličine: 22G | Sinomedic I.V. Cannula PTFE Type: with wings and injection port 22G | Disposafe Health and Life Care Ltd., Indija | IV22GF | RSM006401 | 12023980 | kom | 11.3 | 20% | Futura Medic doo | 31-1/24
| Sanitetski i medicinski potrošni materijal | 404-1-110/23-129 | 16 | Intavenske kanile, tip IV | 6 | IV kanila sa utisnutim kontrastnim linijama, trostrukooštrenom iglom sa vizuelnim indikatorom protoka krvi pri penetraciji vene, sa atraumatskim vrhom katetera, komorom za povrat krvi sa filterom, injekcionim portom sa samozatvarajućom kapicom i fiksacionim krilcima. Veličine: 24G | Sinomedic I.V. Cannula PTFE Type: with wings and injection port 24G | Disposafe Health and Life Care Ltd., Indija | IV24GF | RSM006402 | 12023981 | kom | 11.3 | 20% | Futura Medic doo | 31-1/24
| Sanitetski i medicinski potrošni materijal | 404-1-110/23-129 | 17 | Intavenske kanile, tip V | 1 | IV kanila sa utisnutim kontrastnim linijama, trostruko oštrenom iglom, sa atraumatskim vrhom katetera, komorom za povrat krvi sa filterom, integrisanom trokrakom slavinicom sa dodatnim portom i fiksacionim krilcima veličine: 14G | Sinomedic I.V. Cannula with integrated Three-way Stopcock Type: FEP 14G | Disposafe Health and Life Care Ltd., Indija | IV14G3WF | RSM006403 | 12023982 | kom | 34 | 20% | Futura Medic doo | 31-1/24
| Sanitetski i medicinski potrošni materijal | 404-1-110/23-129 | 17 | Intavenske kanile, tip V | 2 | IV kanila sa utisnutim kontrastnim linijama, trostruko oštrenom iglom, sa atraumatskim vrhom katetera, komorom za povrat krvi sa filterom, integrisanom trokrakom slavinicom sa dodatnim portom i fiksacionim krilcima veličine: 16G | Sinomedic I.V. Cannula with integrated Three-way Stopcock Type: FEP 16G | Disposafe Health and Life Care Ltd., Indija | IV16G3WF | RSM006404 | 12023983 | kom | 34 | 20% | Futura Medic doo | 31-1/24
| Sanitetski i medicinski potrošni materijal | 404-1-110/23-129 | 17 | Intavenske kanile, tip V | 3 | IV kanila sa utisnutim kontrastnim linijama, trostruko oštrenom iglom, sa atraumatskim vrhom katetera, komorom za povrat krvi sa filterom, integrisanom trokrakom slavinicom sa dodatnim portom i fiksacionim krilcima veličine: 18G | Sinomedic I.V. Cannula with integrated Three-way Stopcock Type: FEP 18G | Disposafe Health and Life Care Ltd., Indija | IV18G3WF | RSM006405 | 12023984 | kom | 34 | 20% | Futura Medic doo | 31-1/24
| Sanitetski i medicinski potrošni materijal | 404-1-110/23-129 | 17 | Intavenske kanile, tip V | 4 | IV kanila sa utisnutim kontrastnim linijama, trostruko oštrenom iglom, sa atraumatskim vrhom katetera, komorom za povrat krvi sa filterom, integrisanom trokrakom slavinicom sa dodatnim portom i fiksacionim krilcima veličine: 20G | Sinomedic I.V. Cannula with integrated Three-way Stopcock Type: FEP 20G | Disposafe Health and Life Care Ltd., Indija | IV20G3WF | RSM006406 | 12023985 | kom | 34 | 20% | Futura Medic doo | 31-1/24
| Sanitetski i medicinski potrošni materijal | 404-1-110/23-129 | 17 | Intavenske kanile, tip V | 5 | IV kanila sa utisnutim kontrastnim linijama, trostruko oštrenom iglom, sa atraumatskim vrhom katetera, komorom za povrat krvi sa filterom, integrisanom trokrakom slavinicom sa dodatnim portom i fiksacionim krilcima veličine: 22G | Sinomedic I.V. Cannula with integrated Three-way Stopcock Type: FEP 22G | Disposafe Health and Life Care Ltd., Indija | IV22G3WF | RSM006407 | 12023986 | kom | 34 | 20% | Futura Medic doo | 31-1/24
| Sanitetski i medicinski potrošni materijal | 404-1-110/23-129 | 17 | Intavenske kanile, tip V | 6 | IV kanila sa utisnutim kontrastnim linijama, trostruko oštrenom iglom, sa atraumatskim vrhom katetera, komorom za povrat krvi sa filterom, integrisanom trokrakom slavinicom sa dodatnim portom i fiksacionim krilcima veličine: 24G | Sinomedic I.V. Cannula with integrated Three-way Stopcock Type: FEP 24G | Disposafe Health and Life Care Ltd., Indija | IV24G3WF | RSM006408 | 12023987 | kom | 34 | 20% | Futura Medic doo | 31-1/24
| Sanitetski i medicinski potrošni materijal | 404-1-110/23-129 | 22 | Igle za insulinske penove 30G i 31 G | 1 | Igle za insulinske penove 30G, veličina: 0.30mm x 8mm | Sinofine Insulin Pen Needles 30G 0,30x8mm / Sinofine Pen Igla 30G 0,30x8mm | Promismed Hangzhou Meditech Co. Ltd., Kina | IPN-30-8 | RSM004129 | 12014745 | kom | 2.29 | 10% | Futura Medic doo | 31-1/24
| Sanitetski i medicinski potrošni materijal | 404-1-110/23-129 | 22 | Igle za insulinske penove 30G i 31 G | 2 | Igle za insulinske penove 31G, veličina: 0.25mm x 6 mm | Sinofine Insulin Pen Needles 31G 0,25x6mm / Sinofine Pen Igla 31G 0,25x6mm | Promismed Hangzhou Meditech Co. Ltd., Kina | IPN-31-6 | RSM004130 | 12014746 | kom | 2.29 | 10% | Futura Medic doo | 31-1/24
| Sanitetski i medicinski potrošni materijal | 404-1-110/23-129 | 23 | Igle za insulinske penove 32G i 33G | 1 | Igle za insulinske penove 33G, veličina: 0.20mm x 4mm | Sinofine Insulin Pen Needles 33G 0,20x4mm / Sinofine Pen Igla 33G 0,20x4mm | Promismed Hangzhou Meditech Co. Ltd., Kina | IPN-33-4 | RSM006409 | 12023988 | kom | 2.29 | 10% | Futura Medic doo | 31-1/24
| Sanitetski i medicinski potrošni materijal | 404-1-110/23-129 | 23 | Igle za insulinske penove 32G i 33G | 2 | Igle za insulinske penove 32G, veličina: 0.23mm x 5 mm | Sinofine Insulin Pen Needles 32G 0,23x5mm / Sinofine Pen Igla 32G 0,23x5mm | Promismed Hangzhou Meditech Co. Ltd., Kina | IPN-32-5 | RSM006410 | 12023989 | kom | 2.29 | 10% | Futura Medic doo | 31-1/24
| Sanitetski i medicinski potrošni materijal | 404-1-110/23-129 | 36 | Tubularni mrežni zavoj - za prst | 1 | Tubularni mrežni zavoj - za prst | Sinomedic Tubular Bandage / Sinomedic tubularni zavoj | Anji Spenq Industrial Co. Ltd., Kina | TBNE8X25M | RSM004322 | 12014938 | m | 11.9 | 20% | Futura Medic doo | 31-1/24 |  | 25
| Sanitetski i medicinski potrošni materijal | 404-1-110/23-129 | 37 | Tubularni mrežni zavoj - za ruku | 1 | Tubularni mrežni zavoj - za ruku | Sinomedic Tubular Bandage / Sinomedic tubularni zavoj | Anji Spenq Industrial Co. Ltd., Kina | TBNE35X25M | RSM004323 | 12014939 | m | 12.9 | 20% | Futura Medic doo | 31-1/24 |  | 25
| Sanitetski i medicinski potrošni materijal | 404-1-110/23-129 | 39 | Tubularni mrežni zavoj - za nogu | 1 | Tubularni mrežni zavoj - za nogu | Sinomedic Tubular Bandage / Sinomedic tubularni zavoj | Anji Spenq Industrial Co. Ltd., Kina | TBNE35X25M | RSM004324 | 12014940 | m | 16.9 | 20% | Futura Medic doo | 31-1/24 |  | 25
| Sanitetski i medicinski potrošni materijal | 404-1-110/23-129 | 40 | Tubularni mrežni zavoj - za glavu i manji trup | 1 | Tubularni mrežni zavoj - za glavu i manji trup | Sinomedic Tubular Bandage / Sinomedic tubularni zavoj | Anji Spenq Industrial Co. Ltd., Kina | TBNE58X25M | RSM004327 | 12014943 | m | 33.2 | 20% | Futura Medic doo | 31-1/24 |  | 25
| Sanitetski i medicinski potrošni materijal | 404-1-110/23-129 | 42 | Tubularni mrežni zavoj - za kukove | 1 | Tubularni mrežni zavoj - za kukove | Sinomedic Tubular Bandage / Sinomedic tubularni zavoj | Anji Spenq Industrial Co. Ltd., Kina | TBNE72X25M | RSM004325 | 12014941 | m | 34.9 | 20% | Futura Medic doo | 31-1/24 |  | 25
| Sanitetski i medicinski potrošni materijal | 404-1-110/23-129 | 43 | Tubularni mrežni zavoj tip II | 1 | Tubularni mrežasti elastični zavoj, sastav: 71% poliamid, 29% ELASTOID, sterilizacija vodenom parom na 121˚C, namenjen za šaku i stopalo, dimenzija 25cmx25m | Sinomedic Tubular Bandage / Sinomedic tubularni zavoj | Anji Spenq Industrial Co. Ltd., Kina | TBNE23X25M | RSM004326 | 12014942 | kom | 318 | 20% | Futura Medic doo | 31-1/24
| Sanitetski i medicinski potrošni materijal | 404-1-110/23-129 | 43 | Tubularni mrežni zavoj tip II | 2 | Tubularni mrežasti elastični zavoj, sastav: 71% poliamid, 29% ELASTOID, sterilizacija vodenom parom na 121˚C, namenjen za veliku glavu i mali trup, dimenzija 48cmx25m | Sinomedic Tubular Bandage / Sinomedic tubularni zavoj | Anji Spenq Industrial Co. Ltd., Kina | TBNE58X25M | RSM004327 | 12014943 | kom | 880 | 20% | Futura Medic doo | 31-1/24
| Sanitetski i medicinski potrošni materijal | 404-1-110/23-129 | 43 | Tubularni mrežni zavoj tip II | 3 | Tubularni mrežasti elastični zavoj, sastav: 71% poliamid, 29% ELASTOID, sterilizacija vodenom parom na 121˚C, namenjen za veće ekstremitete (manja glava, ruka, noga), dimenzija 36cmx25m | Sinomedic Tubular Bandage / Sinomedic tubularni zavoj | Anji Spenq Industrial Co. Ltd., Kina | TBNE35X25M | RSM004328 | 12014944 | kom | 420 | 20% | Futura Medic doo | 31-1/24
| Sanitetski i medicinski potrošni materijal | 404-1-110/23-129 | 43 | Tubularni mrežni zavoj tip II | 4 | Tubularni mrežasti elastični zavoj, sastav: 71% poliamid, 29% ELASTOID, sterilizacija vodenom parom na 121˚C, namenjen za veliki trup, dimenzija 70cmx25m | Sinomedic Tubular Bandage / Sinomedic tubularni zavoj | Anji Spenq Industrial Co. Ltd., Kina | TBNE72X25M | RSM004329 | 12014945 | kom | 1080 | 20% | Futura Medic doo | 31-1/24
| Sanitetski i medicinski potrošni materijal | 404-1-110/23-129 | 43 | Tubularni mrežni zavoj tip II | 5 | Samolepljivi mrežasti elastični zavoj u plavoj i crvenoj boji, dimenzije 20x8cm | Sinomedic Cohesive Crepe Bandage / Sinomedic Kohezioni Krep Zavoj | Anji Spenq Industrial Co. Ltd., Kina | KOHZ8X20M | RSM006411 | 12023990 | kom | 300 | 20% | Futura Medic doo | 31-1/24
| Sanitetski i medicinski potrošni materijal | 404-1-110/23-129 | 43 | Tubularni mrežni zavoj tip II | 5 | Samolepljivi mrežasti elastični zavoj u plavoj i crvenoj boji, dimenzije 20x8cm | Sinomedic Cohesive Crepe Bandage / Sinomedic Kohezioni Krep Zavoj | Anji Spenq Industrial Co. Ltd., Kina | KOHZ8X20R | RSM004331 | 12014947 | kom | 300 | 20% | Futura Medic doo | 31-1/24
| Sanitetski i medicinski potrošni materijal | 404-1-110/23-129 | 54 | FLASTERI tip II | 1 | Flaster na platnenoj podlozi, na plastičnom kalemu sa graničnicima, širine: 2.5cm | Sinomedic Cotton Zinc-Oxide Advesive Tape on spool 2.5cmx5m / Sinomedic hirurški flaster na platnu na kalemu 2.5cmx5m | Anji Spenq Industrial Co. Ltd., Kina | FPL25X5K12 | RSM006412 | 12023991 | m | 7.9 | 20% | Futura Medic doo | 31-1/24 |  | 5
| Sanitetski i medicinski potrošni materijal | 404-1-110/23-129 | 54 | FLASTERI tip II | 2 | Flaster na platnenoj podlozi, na plastičnom kalemu sa graničnicima, širine: 5cm | Sinomedic Cotton Zinc-Oxide Advesive Tape on spool 5cmx5m / Sinomedic hirurški flaster na platnu na kalemu 5cmx5m | Anji Spenq Industrial Co. Ltd., Kina | FPL5X5K6 | RSM006413 | 12023992 | m | 11.9 | 20% | Futura Medic doo | 31-1/24 |  | 5
| Sanitetski i medicinski potrošni materijal | 404-1-110/23-129 | 54 | FLASTERI tip II | 3 | Flaster na svilenoj podlozi,hipoalergijski,na plastičnom kalemu sa graničnicima, širine: 2,5cm | Sinomedic Silk Advesive Tape on spool 2.5cmx5m / Sinomedic hirurški flaster za fiksiranje na svili na kalemu 2.5cmx5m | Anji Spenq Industrial Co. Ltd., Kina | FSV25X5K12 | RSM006414 | 12023993 | m | 7.9 | 20% | Futura Medic doo | 31-1/24 |  | 5
| Sanitetski i medicinski potrošni materijal | 404-1-110/23-129 | 54 | FLASTERI tip II | 4 | Flaster na svilenoj podlozi,hipoalergijski,na plastičnom kalemu sa graničnicima, širine: 5cm | Sinomedic Silk Advesive Tape on spool 5cmx5m / Sinomedic hirurški flaster za fiksiranje na svili na kalemu 5cmx5m | Anji Spenq Industrial Co. Ltd., Kina | FSV5X5K6 | RSM006415 | 12023994 | m | 12.5 | 20% | Futura Medic doo | 31-1/24 |  | 5
| Sanitetski i medicinski potrošni materijal | 404-1-110/23-129 | 54 | FLASTERI tip II | 5 | Flaster na papirnoj podlozi, na plastičnom kalemu,širine: 5cm | Sinomedic Paper Advesive Tape on spool 5cmx5m / Sinomedic hirurški flaster za fiksiranje na papiru na kalemu 5cmx5m | Anji Spenq Industrial Co. Ltd., Kina | FPA5X5K6 | RSM006416 | 12023995 | m | 9.9 | 20% | Futura Medic doo | 31-1/24 |  | 5
| Sanitetski i medicinski potrošni materijal | 404-1-110/23-129 | 54 | FLASTERI tip II | 6 | Flaster poliester/polietilen; na plastičnom kalemu,širine: 2,5cm | Sinomedic PE Advesive Tape on spool 2.5cmx5m / Sinomedic hirurški flaster za fiksiranje PE na kalemu 2.5cmx5m | Anji Spenq Industrial Co. Ltd., Kina | FPE25X5K12 | RSM006417 | 12023996 | m | 9.9 | 20% | Futura Medic doo | 31-1/24 |  | 5
| Sanitetski i medicinski potrošni materijal | 404-1-110/23-129 | 54 | FLASTERI tip II | 7 | Flaster poliester/polietilen, hipoalergijski; širine: 5cm | Sinomedic PE Advesive Tape 5cmx5m / Sinomedic hirurški flaster za fiksiranje PE 5cmx5m | Anji Spenq Industrial Co. Ltd., Kina | FPE5X5K6 | RSM006418 | 12023997 | m | 10.9 | 20% | Futura Medic doo | 31-1/24 |  | 5
| Sanitetski i medicinski potrošni materijal | 404-1-110/23-129 | 56 | Hipoalergijski flaster tip I | 1 | Hipoalergijski flaster na netkanom tekstilu, na papirnoj podlozi, za osetljivu kožu, veličina: 5cm x 10m | Sinomedic Non-woven Medical Tape 5cmx10m / Sinomedic Flaster na netkanom tekstilu 5cmx10m | Anji Spenq Industrial Co. Ltd., Kina | FNT5X10A1 | RSM001173 | 12010223 | kom | 88 | 20% | Futura Medic doo | 31-1/24
| Sanitetski i medicinski potrošni materijal | 404-1-110/23-129 | 56 | Hipoalergijski flaster tip I | 2 | Hipoalergijski flaster na netkanom tekstilu, na papirnoj podlozi, za osetljivu kožu, veličina: 10cm x 10m | Sinomedic Non-woven Medical Tape 10cmx10m / Sinomedic Flaster na netkanom tekstilu 10cmx10m | Anji Spenq Industrial Co. Ltd., Kina | FNT10X10A1 | RSM001172 | 12010222 | kom | 165 | 20% | Futura Medic doo | 31-1/24
| Sanitetski i medicinski potrošni materijal | 404-1-110/23-129 | 58 | Flaster za fiksaciju intravenskih kanila tip I | 1 | Flaster za fiksaciju intravenskih kanila, pedijatrijski | SINOMEDIC Kompresa lepljiva sa absorbujućim jastučićem za fiksiranje IV kanila od netkanog tekstila 5cmx5cm | Anji Spenq Industrial Co. Ltd., Kina, | KANTIV5X5 | RSM004406 | 12015022 | kom | 5.9 | 20% | Futura Medic doo | 31-1/24
| Sanitetski i medicinski potrošni materijal | 404-1-110/23-129 | 58 | Flaster za fiksaciju intravenskih kanila tip I | 2 | Flaster za fiksaciju intravenskih kanila, za odrasle | SINOMEDIC Kompresa lepljiva sa absorbujućim jastučićem za fiksiranje IV kanila od netkanog tekstila 6cmx9cm | Anji Spenq Industrial Co. Ltd., Kina | KANTIV6X9 | RSM004405 | 12015021 | kom | 6.9 | 20% | Futura Medic doo | 31-1/24
| Sanitetski i medicinski potrošni materijal | 404-1-110/23-129 | 59 | Flaster za bešavno ušivanje, veličina 1 | 1 | Flaster za bešavno zatvaranje kože, ojačan uzdužnim filamentima 6mm x 38mm±5% | Sinomedic Flaster za zatvaranje kože 6mmx38mm | Anji Spenq Industrial Co. Ltd., Kina | SCS6X38MM | RSM004407 | 12015023 | kom | 5 | 20% | Futura Medic doo | 31-1/24
| Sanitetski i medicinski potrošni materijal | 404-1-110/23-129 | 62 | Prekrivka za rane tip I, vazelinska | 1 | Prekrivka za rane, vazelinska, klasa IIb po ALIMS-u, neadhezivna 10cmx10cm | Sinomedic vazelinska gaza 10cmx10m | Anji Hongde Medical Products Co. Ltd., Kina | VG10X10CM | RSM004410 | 12015026 | kom | 23 | 20% | Futura Medic doo | 31-1/24
| Sanitetski i medicinski potrošni materijal | 404-1-110/23-129 | 62 | Prekrivka za rane tip I, vazelinska | 2 | Prekrivka za rane, vazelinska, klasa IIb po ALIMS-u, neadhezivna 10cmx20cm | Sinomedic vazelinska gaza 10cmx20m | Anji Hongde Medical Products Co. Ltd., Kina | VG10X20CM | RSM004411 | 12015027 | kom | 41 | 20% | Futura Medic doo | 31-1/24
| Sanitetski i medicinski potrošni materijal | 404-1-110/23-129 | 62 | Prekrivka za rane tip I, vazelinska | 3 | Prekrivka za rane, vazelinska, klasa IIb po ALIMS-u, neadhezivna 10cmx30cm | Sinomedic vazelinska gaza 10cmx30m | Anji Hongde Medical Products Co. Ltd., Kina | VG10X30CM | RSM004412 | 12015028 | kom | 59 | 20% | Futura Medic doo | 31-1/24
| Sanitetski i medicinski potrošni materijal | 404-1-110/23-129 | 63 | Orofaringealni tubusi za pedijatrijsku populaciju, tip I | 1 | Orofaringealni tubus, veličina: 000 (3,5) | Sinomedic Oropharyngeal Airways / Sinomedic Orofaringealni tubus | Ningbo Pinmed Instruments Co.Ltd., Kina | PM070350001 | RSM006419 | 12023998 | kom | 39 | 10% | Futura Medic doo | 31-1/24
| Sanitetski i medicinski potrošni materijal | 404-1-110/23-129 | 63 | Orofaringealni tubusi za pedijatrijsku populaciju, tip I | 2 | Orofaringealni tubus, veličina: 00 (5,0) | Sinomedic Oropharyngeal Airways / Sinomedic Orofaringealni tubus | Ningbo Pinmed Instruments Co.Ltd., Kina | PM070350002 | RSM006420 | 12023999 | kom | 39 | 10% | Futura Medic doo | 31-1/24
| Sanitetski i medicinski potrošni materijal | 404-1-110/23-129 | 63 | Orofaringealni tubusi za pedijatrijsku populaciju, tip I | 3 | Orofaringealni tubus, veličina: 0 (5,5) | Sinomedic Oropharyngeal Airways / Sinomedic Orofaringealni tubus | Ningbo Pinmed Instruments Co.Ltd., Kina | PM070350003 | RSM006421 | 12024000 | kom | 39 | 10% | Futura Medic doo | 31-1/24
| Sanitetski i medicinski potrošni materijal | 404-1-110/23-129 | 63 | Orofaringealni tubusi za pedijatrijsku populaciju, tip I | 4 | Orofaringealni tubus, veličina: 1 (6,5) | Sinomedic Oropharyngeal Airways / Sinomedic Orofaringealni tubus | Ningbo Pinmed Instruments Co.Ltd., Kina | PM070350004 | RSM006422 | 12024001 | kom | 39 | 10% | Futura Medic doo | 31-1/24
| Sanitetski i medicinski potrošni materijal | 404-1-110/23-129 | 63 | Orofaringealni tubusi za pedijatrijsku populaciju, tip I | 5 | Orofaringealni tubus, veličina: 1,5 (7,0) | Sinomedic Oropharyngeal Airways / Sinomedic Orofaringealni tubus | Ningbo Pinmed Instruments Co.Ltd., Kina | PM0703500045 | RSM006423 | 12024002 | kom | 39 | 10% | Futura Medic doo | 31-1/24
| Sanitetski i medicinski potrošni materijal | 404-1-110/23-129 | 63 | Orofaringealni tubusi za pedijatrijsku populaciju, tip I | 6 | Orofaringealni tubus, veličina: 2 (8,0) | Sinomedic Oropharyngeal Airways / Sinomedic Orofaringealni tubus | Ningbo Pinmed Instruments Co.Ltd., Kina | PM070350005 | RSM006424 | 12024003 | kom | 39 | 10% | Futura Medic doo | 31-1/24
| Sanitetski i medicinski potrošni materijal | 404-1-110/23-129 | 64 | Orofaringealni tubusi za odrasle, tip I | 1 | Orofaringealni tubus, veličina: 3 (9) | Sinomedic Oropharyngeal Airways / Sinomedic Orofaringealni tubus | Ningbo Pinmed Instruments Co.Ltd., Kina | PM070350006 | RSM006425 | 12024004 | kom | 39 | 10% | Futura Medic doo | 31-1/24
| Sanitetski i medicinski potrošni materijal | 404-1-110/23-129 | 64 | Orofaringealni tubusi za odrasle, tip I | 2 | Orofaringealni tubus, veličina: 4(10) | Sinomedic Oropharyngeal Airways / Sinomedic Orofaringealni tubus | Ningbo Pinmed Instruments Co.Ltd., Kina | PM070350007 | RSM006426 | 12024005 | kom | 39 | 10% | Futura Medic doo | 31-1/24
| Sanitetski i medicinski potrošni materijal | 404-1-110/23-129 | 64 | Orofaringealni tubusi za odrasle, tip I | 3 | Orofaringealni tubus, veličina: 5 (12) | Sinomedic Oropharyngeal Airways / Sinomedic Orofaringealni tubus | Ningbo Pinmed Instruments Co.Ltd., Kina | PM070350008 | RSM006427 | 12024006 | kom | 39 | 10% | Futura Medic doo | 31-1/24
| Sanitetski i medicinski potrošni materijal | 404-1-110/23-129 | 66 | ENDOTRAHEALNI TUBUSI BEZ CUFF-A pedijatrijski, tip I | 1 | Endotrahealni tubusi bez cuff-a 2.0 sa RTG linijom, ORAL/NAZAL, sa markacijom | Sinomedic Endotracheal Tube uncuffed 2.0 / Sinomedic Endotrahealni tubus bez balona 2.0 | Anji Spenq Industrial Co. Ltd., Kina | ETA10U20 | RSM006428 | 12024007 | kom | 43 | 10% | Futura Medic doo | 31-1/24
| Sanitetski i medicinski potrošni materijal | 404-1-110/23-129 | 66 | ENDOTRAHEALNI TUBUSI BEZ CUFF-A pedijatrijski, tip I | 2 | Endotrahealni tubusi bez cuff-a 2.5 sa RTG linijom, ORAL/NAZAL, sa markacijom | Sinomedic Endotracheal Tube uncuffed 2.5 / Sinomedic Endotrahealni tubus bez balona 2.5 | Anji Spenq Industrial Co. Ltd., Kina | ETA10U25 | RSM006429 | 12024008 | kom | 43 | 10% | Futura Medic doo | 31-1/24
| Sanitetski i medicinski potrošni materijal | 404-1-110/23-129 | 66 | ENDOTRAHEALNI TUBUSI BEZ CUFF-A pedijatrijski, tip I | 3 | Endotrahealni tubusi bez cuff-a 3.0 sa RTG linijom, ORAL/NAZAL, sa markacijom | Sinomedic Endotracheal Tube uncuffed 3.0 / Sinomedic Endotrahealni tubus bez balona 3.0 | Anji Spenq Industrial Co. Ltd., Kina | ETA10U30 | RSM006430 | 12024009 | kom | 43 | 10% | Futura Medic doo | 31-1/24
| Sanitetski i medicinski potrošni materijal | 404-1-110/23-129 | 66 | ENDOTRAHEALNI TUBUSI BEZ CUFF-A pedijatrijski, tip I | 4 | Endotrahealni tubusi bez cuff-a 3.5 sa RTG linijom, ORAL/NAZAL, sa markacijom | Sinomedic Endotracheal Tube uncuffed 3.5 / Sinomedic Endotrahealni tubus bez balona 3.5 | Anji Spenq Industrial Co. Ltd., Kina | ETA10U35 | RSM006431 | 12024010 | kom | 43 | 10% | Futura Medic doo | 31-1/24
| Sanitetski i medicinski potrošni materijal | 404-1-110/23-129 | 66 | ENDOTRAHEALNI TUBUSI BEZ CUFF-A pedijatrijski, tip I | 5 | Endotrahealni tubusi bez cuff-a 4.0 sa RTG linijom, ORAL/NAZAL, sa markacijom | Sinomedic Endotracheal Tube uncuffed 4.0 / Sinomedic Endotrahealni tubus bez balona 4.0 | Anji Spenq Industrial Co. Ltd., Kina | ETA10U40 | RSM006432 | 12024011 | kom | 43 | 10% | Futura Medic doo | 31-1/24
| Sanitetski i medicinski potrošni materijal | 404-1-110/23-129 | 66 | ENDOTRAHEALNI TUBUSI BEZ CUFF-A pedijatrijski, tip I | 6 | Endotrahealni tubusi bez cuff-a 4.5 sa RTG linijom, ORAL/NAZAL, sa markacijom | Sinomedic Endotracheal Tube uncuffed 4.5 / Sinomedic Endotrahealni tubus bez balona 4.5 | Anji Spenq Industrial Co. Ltd., Kina | ETA10U45 | RSM006433 | 12024012 | kom | 43 | 10% | Futura Medic doo | 31-1/24
| Sanitetski i medicinski potrošni materijal | 404-1-110/23-129 | 70 | ENDOTRAHEALNI TUBUSI SA CUFF-om, za odrasle, tip I | 1 | Endotrahealni tubusi sa cuff-om 3.5 sa RTG linijom, ORAL/NAZAL, sa markacijom, sa balonom niskog pritiska, Murphy oko O.D 5.3mm. Dozvoljeno odstupanje u O.D. ±5%. | Sinomedic Endotracheal Tube cuffed 3.5 / Sinomedic Endotrahealni tubus sa balonom 3.5 | Anji Spenq Industrial Co. Ltd., Kina | ETA10C35 | RSM004419 | 12015035 | kom | 61 | 10% | Futura Medic doo | 31-1/24
| Sanitetski i medicinski potrošni materijal | 404-1-110/23-129 | 70 | ENDOTRAHEALNI TUBUSI SA CUFF-om, za odrasle, tip I | 2 | Endotrahealni tubusi sa cuff-om 4.0 sa RTG linijom, ORAL/NAZAL, sa markacijom, sa balonom niskog pritiska, Murphy oko O.D 6.0mm. Dozvoljeno odstupanje u O.D. ±5%. | Sinomedic Endotracheal Tube cuffed 4.0 / Sinomedic Endotrahealni tubus sa balonom 4.0 | Anji Spenq Industrial Co. Ltd., Kina | ETA10C40 | RSM004420 | 12015036 | kom | 61 | 10% | Futura Medic doo | 31-1/24
| Sanitetski i medicinski potrošni materijal | 404-1-110/23-129 | 70 | ENDOTRAHEALNI TUBUSI SA CUFF-om, za odrasle, tip I | 3 | Endotrahealni tubusi sa cuff-om 4.5 sa RTG linijom, ORAL/NAZAL, sa markacijom, sa balonom niskog pritiska, Murphy oko O.D 6.3mm. Dozvoljeno odstupanje u O.D. ±5%. | Sinomedic Endotracheal Tube cuffed 4.5 / Sinomedic Endotrahealni tubus sa balonom 4.5 | Anji Spenq Industrial Co. Ltd., Kina | ETA10C45 | RSM004421 | 12015037 | kom | 61 | 10% | Futura Medic doo | 31-1/24
| Sanitetski i medicinski potrošni materijal | 404-1-110/23-129 | 70 | ENDOTRAHEALNI TUBUSI SA CUFF-om, za odrasle, tip I | 4 | Endotrahealni tubusi sa cuff-om 5.0 sa RTG linijom, ORAL/NAZAL, sa markacijom, sa balonom niskog pritiska, Murphy oko O.D 6.7mm. Dozvoljeno odstupanje u O.D. ±5%. | Sinomedic Endotracheal Tube cuffed 5.0 / Sinomedic Endotrahealni tubus sa balonom 5.0 | Anji Spenq Industrial Co. Ltd., Kina | ETA10C50 | RSM004422 | 12015038 | kom | 61 | 10% | Futura Medic doo | 31-1/24
| Sanitetski i medicinski potrošni materijal | 404-1-110/23-129 | 70 | ENDOTRAHEALNI TUBUSI SA CUFF-om, za odrasle, tip I | 5 | Endotrahealni tubusi sa cuff-om 5.5 sa RTG linijom, ORAL/NAZAL, sa markacijom, sa balonom niskog pritiska, Murphy oko O.D 7.3mm. Dozvoljeno odstupanje u O.D. ±5%. | Sinomedic Endotracheal Tube cuffed 5.5 / Sinomedic Endotrahealni tubus sa balonom 5.5 | Anji Spenq Industrial Co. Ltd., Kina | ETA10C55 | RSM004423 | 12015039 | kom | 61 | 10% | Futura Medic doo | 31-1/24
| Sanitetski i medicinski potrošni materijal | 404-1-110/23-129 | 70 | ENDOTRAHEALNI TUBUSI SA CUFF-om, za odrasle, tip I | 6 | Endotrahealni tubusi sa cuff-om 6.0 sa RTG linijom, ORAL/NAZAL, sa markacijom, sa balonom niskog pritiska, Murphy oko O.D 8.0mm. Dozvoljeno odstupanje u O.D. ±5%. | Sinomedic Endotracheal Tube cuffed 6.0 / Sinomedic Endotrahealni tubus sa balonom 6.0 | Anji Spenq Industrial Co. Ltd., Kina | ETA10C60 | RSM004424 | 12015040 | kom | 61 | 10% | Futura Medic doo | 31-1/24
| Sanitetski i medicinski potrošni materijal | 404-1-110/23-129 | 70 | ENDOTRAHEALNI TUBUSI SA CUFF-om, za odrasle, tip I | 7 | Endotrahealni tubusi sa cuff-om 6.5 sa RTG linijom, ORAL/NAZAL, sa markacijom, sa balonom niskog pritiska, Murphy oko O.D 8.7mm. Dozvoljeno odstupanje u O.D. ±5%. | Sinomedic Endotracheal Tube cuffed 6.5 / Sinomedic Endotrahealni tubus sa balonom 6.5 | Anji Spenq Industrial Co. Ltd., Kina | ETA10C65 | RSM004425 | 12015041 | kom | 61 | 10% | Futura Medic doo | 31-1/24
| Sanitetski i medicinski potrošni materijal | 404-1-110/23-129 | 71 | ENDOTRAHEALNI TUBUSI SA CUFF-om za odrasle, tip II | 1 | Endotrahealni tubus sa cuff-om, sa RTG linijom, sa markacijom, sa balonom niskog pritiska, 7.0 , O.D 9.3mm. Dozvoljeno odstupanje u O.D. ±5%. | Sinomedic Endotracheal Tube cuffed 7.0 / Sinomedic Endotrahealni tubus sa balonom 7.0 | Anji Spenq Industrial Co. Ltd., Kina | ETA10C70 | RSM004426 | 12015042 | kom | 61 | 10% | Futura Medic doo | 31-1/24
| Sanitetski i medicinski potrošni materijal | 404-1-110/23-129 | 71 | ENDOTRAHEALNI TUBUSI SA CUFF-om za odrasle, tip II | 2 | Endotrahealni tubus sa cuff-om, sa RTG linijom, sa markacijom, sa balonom niskog pritiska, 7.5 , O.D 10.0mm. Dozvoljeno odstupanje u O.D. ±5%. | Sinomedic Endotracheal Tube cuffed 7.5 / Sinomedic Endotrahealni tubus sa balonom 7.5 | Anji Spenq Industrial Co. Ltd., Kina | ETA10C75 | RSM004427 | 12015043 | kom | 61 | 10% | Futura Medic doo | 31-1/24
| Sanitetski i medicinski potrošni materijal | 404-1-110/23-129 | 71 | ENDOTRAHEALNI TUBUSI SA CUFF-om za odrasle, tip II | 3 | Endotrahealni tubus sa cuff-om, sa RTG linijom, sa markacijom, sa balonom niskog pritiska, 8.0 , O.D 10.7mm. Dozvoljeno odstupanje u O.D. ±5%. | Sinomedic Endotracheal Tube cuffed 8.0 / Sinomedic Endotrahealni tubus sa balonom 8.0 | Anji Spenq Industrial Co. Ltd., Kina | ETA10C80 | RSM004428 | 12015044 | kom | 61 | 10% | Futura Medic doo | 31-1/24
| Sanitetski i medicinski potrošni materijal | 404-1-110/23-129 | 71 | ENDOTRAHEALNI TUBUSI SA CUFF-om za odrasle, tip II | 4 | Endotrahealni tubus sa cuff-om, sa RTG linijom, sa markacijom, sa balonom niskog pritiska, 8.5 , O.D 11.3mm. Dozvoljeno odstupanje u O.D. ±5%. | Sinomedic Endotracheal Tube cuffed 8.5 / Sinomedic Endotrahealni tubus sa balonom 8.5 | Anji Spenq Industrial Co. Ltd., Kina | ETA10C85 | RSM004429 | 12015045 | kom | 61 | 10% | Futura Medic doo | 31-1/24
| Sanitetski i medicinski potrošni materijal | 404-1-110/23-129 | 71 | ENDOTRAHEALNI TUBUSI SA CUFF-om za odrasle, tip II | 5 | Endotrahealni tubus sa cuff-om, sa RTG linijom, sa markacijom, sa balonom niskog pritiska, 9.0 , O.D 12.0mm. Dozvoljeno odstupanje u O.D. ±5%. | Sinomedic Endotracheal Tube cuffed 9.0 / Sinomedic Endotrahealni tubus sa balonom 9.0 | Anji Spenq Industrial Co. Ltd., Kina | ETA10C90 | RSM004430 | 12015046 | kom | 61 | 10% | Futura Medic doo | 31-1/24
| Sanitetski i medicinski potrošni materijal | 404-1-110/23-129 | 76 | ARMIRANI ENDOTRAHEALNI TUBUSI bez cuff-a, tip I | 1 | Armirani tubusi bez Cuff-a, 2.5. O.D 4.1mm. Dozvoljeno odstupanje u O.D. ±5%. | Sinomedic Endotracheal Tube Reinforcd uncuffed 2.5 / Sinomedic Endotrahealni tubus armirani bez balona 2.5 | Anji Spenq Industrial Co. Ltd., Kina | ETA10R25 | RSM006434 | 12024013 | kom | 329 | 10% | Futura Medic doo | 31-1/24
| Sanitetski i medicinski potrošni materijal | 404-1-110/23-129 | 76 | ARMIRANI ENDOTRAHEALNI TUBUSI bez cuff-a, tip I | 2 | Armirani tubusi bez Cuff-a, 3.0, O.D 4.8mm Dozvoljeno odstupanje u O.D. ±5%“ | Sinomedic Endotracheal Tube Reinforcd uncuffed 3.0 / Sinomedic Endotrahealni tubus armirani bez balona 3.0 | Anji Spenq Industrial Co. Ltd., Kina | ETA10R30 | RSM006435 | 12024014 | kom | 329 | 10% | Futura Medic doo | 31-1/24
| Sanitetski i medicinski potrošni materijal | 404-1-110/23-129 | 76 | ARMIRANI ENDOTRAHEALNI TUBUSI bez cuff-a, tip I | 3 | Armirani tubusi sa Cuff-om niskog pritiska velikog volumena 3.5, O.D 5.8mm, duzine 228mm. Dozvoljeno je odstupanje u dužini ±10%. Dozvoljeno odstupanje u O.D. ±5%. | Sinomedic Endotracheal Tube Reinforcd cuffed 3.5 / Sinomedic Endotrahealni tubus armirani sa balonom 3.5 | Anji Spenq Industrial Co. Ltd., Kina | ETA10RC35 | RSM006436 | 12024015 | kom | 329 | 10% | Futura Medic doo | 31-1/24
| Sanitetski i medicinski potrošni materijal | 404-1-110/23-129 | 76 | ARMIRANI ENDOTRAHEALNI TUBUSI bez cuff-a, tip I | 4 | Armirani tubusi sa Cuff-om niskog pritiska velikog volumena 4.0, O.D 6.3mm, duzine 235mm. Dozvoljeno je odstupanje u dužini ±10%. Dozvoljeno odstupanje u O.D. ±5%. | Sinomedic Endotracheal Tube Reinforcd cuffed 4.0 / Sinomedic Endotrahealni tubus armirani sa balonom 4.0 | Anji Spenq Industrial Co. Ltd., Kina | ETA10RC40 | RSM006437 | 12024016 | kom | 329 | 10% | Futura Medic doo | 31-1/24
| Sanitetski i medicinski potrošni materijal | 404-1-110/23-129 | 76 | ARMIRANI ENDOTRAHEALNI TUBUSI bez cuff-a, tip I | 5 | Armirani tubusi sa Cuff-om niskog pritiska velikog volumena 4.5, O.D.6.8mm, duzine 256mm. Dozvoljeno je odstupanje u dužini ±10% . Dozvoljeno odstupanje u O.D. ±5%. | Sinomedic Endotracheal Tube Reinforcd cuffed 4.5 / Sinomedic Endotrahealni tubus armirani sa balonom 4.5 | Anji Spenq Industrial Co. Ltd., Kina | ETA10RC45 | RSM006438 | 12024017 | kom | 329 | 10% | Futura Medic doo | 31-1/24
| Sanitetski i medicinski potrošni materijal | 404-1-110/23-129 | 76 | ARMIRANI ENDOTRAHEALNI TUBUSI bez cuff-a, tip I | 6 | Armirani tubusi sa Cuff-om niskog pritiska velikog volumena 5.0 (O.D. 7.3mm) i 5.5 (O.D. 7.8mm) duzine 319mm. Dozvoljeno je odstupanje u dužini ±10%. Dozvoljeno odstupanje u O.D. ±5%. | Sinomedic Endotracheal Tube Reinforcd cuffed 5.0 / Sinomedic Endotrahealni tubus armirani sa balonom 5.0 | Anji Spenq Industrial Co. Ltd., Kina | ETA10RC50 | RSM004438 | 12015054 | kom | 329 | 10% | Futura Medic doo | 31-1/24
| Sanitetski i medicinski potrošni materijal | 404-1-110/23-129 | 76 | ARMIRANI ENDOTRAHEALNI TUBUSI bez cuff-a, tip I | 6 | Armirani tubusi sa Cuff-om niskog pritiska velikog volumena 5.0 (O.D. 7.3mm) i 5.5 (O.D. 7.8mm) duzine 319mm. Dozvoljeno je odstupanje u dužini ±10%. Dozvoljeno odstupanje u O.D. ±5%. | Sinomedic Endotracheal Tube Reinforcd cuffed 5.0 / Sinomedic Endotrahealni tubus armirani sa balonom 5.0 | Anji Spenq Industrial Co. Ltd., Kina | ETA10RC55 | RSM004439 | 12015055 | kom | 329 | 10% | Futura Medic doo | 31-1/24
| Sanitetski i medicinski potrošni materijal | 404-1-110/23-129 | 76 | ARMIRANI ENDOTRAHEALNI TUBUSI bez cuff-a, tip I | 7 | Armirani tubusi sa Cuff-om niskog pritiska velikog volumena 6.0, O.D. 8.4mm, duzine 326mm.Dozvoljeno je odstupanje u dužini ±10%.Dozvoljeno odstupanje u O.D. ±5%. | Sinomedic Endotracheal Tube Reinforcd cuffed 6.0 / Sinomedic Endotrahealni tubus armirani sa balonom 6.0 | Anji Spenq Industrial Co. Ltd., Kina | ETA10RC60 | RSM004440 | 12015056 | kom | 329 | 10% | Futura Medic doo | 31-1/24
| Sanitetski i medicinski potrošni materijal | 404-1-110/23-129 | 76 | ARMIRANI ENDOTRAHEALNI TUBUSI bez cuff-a, tip I | 8 | Armirani tubusi sa Cuff-om niskog pritiska velikog volumena 6.5, O.D. 9.0., duzine 330mm. Dozvoljeno je odstupanje u dužini ±10%.Dozvoljeno odstupanje u O.D. ±5%. | Sinomedic Endotracheal Tube Reinforcd cuffed 6.5 / Sinomedic Endotrahealni tubus armirani sa balonom 6.5 | Anji Spenq Industrial Co. Ltd., Kina | ETA10RC65 | RSM004441 | 12015057 | kom | 329 | 10% | Futura Medic doo | 31-1/24
| Sanitetski i medicinski potrošni materijal | 404-1-110/23-129 | 77 | ARMIRANI ENDOTRAHEALNI TUBUSI SA CUFF-om, tip I | 1 | Armirani tubusi sa Cuff-om, sa balonom niskog pritiska, 5.0, O.D 7.3mm. Dozvoljeno odstupanje u O.D. ±5%. | Sinomedic Endotracheal Tube Reinforcd cuffed 5.0 / Sinomedic Endotrahealni tubus armirani sa balonom 5.0 | Anji Spenq Industrial Co. Ltd., Kina | ETA10RC50 | RSM004438 | 12015054 | kom | 329 | 10% | Futura Medic doo | 31-1/24
| Sanitetski i medicinski potrošni materijal | 404-1-110/23-129 | 77 | ARMIRANI ENDOTRAHEALNI TUBUSI SA CUFF-om, tip I | 2 | Armirani tubusi sa Cuff-om, sa balonom niskog pritiska, 5.5, O.D 7.8 mm. Dozvoljeno odstupanje u O.D. ±5%. | Sinomedic Endotracheal Tube Reinforcd cuffed 5.5 / Sinomedic Endotrahealni tubus armirani sa balonom 5.5 | Anji Spenq Industrial Co. Ltd., Kina | ETA10RC55 | RSM004439 | 12015055 | kom | 329 | 10% | Futura Medic doo | 31-1/24
| Sanitetski i medicinski potrošni materijal | 404-1-110/23-129 | 77 | ARMIRANI ENDOTRAHEALNI TUBUSI SA CUFF-om, tip I | 3 | Armirani tubusi sa Cuff-om, sa balonom niskog pritiska, 6.0, O.D 8.4 mm. Dozvoljeno odstupanje u O.D. ±5%. | Sinomedic Endotracheal Tube Reinforcd cuffed 6.0 / Sinomedic Endotrahealni tubus armirani sa balonom 6.0 | Anji Spenq Industrial Co. Ltd., Kina | ETA10RC60 | RSM004440 | 12015056 | kom | 329 | 10% | Futura Medic doo | 31-1/24
| Sanitetski i medicinski potrošni materijal | 404-1-110/23-129 | 77 | ARMIRANI ENDOTRAHEALNI TUBUSI SA CUFF-om, tip I | 4 | Armirani tubusi sa Cuff-om, sa balonom niskog pritiska, 6.5, O.D 9.0mm. Dozvoljeno odstupanje u O.D. ±5%. | Sinomedic Endotracheal Tube Reinforcd cuffed 6.5 / Sinomedic Endotrahealni tubus armirani sa balonom 6.5 | Anji Spenq Industrial Co. Ltd., Kina | ETA10RC65 | RSM004441 | 12015057 | kom | 329 | 10% | Futura Medic doo | 31-1/24
| Sanitetski i medicinski potrošni materijal | 404-1-110/23-129 | 77 | ARMIRANI ENDOTRAHEALNI TUBUSI SA CUFF-om, tip I | 5 | Armirani tubusi sa Cuff-om, sa balonom niskog pritiska, 7, O.D 9.6mm. Dozvoljeno odstupanje u O.D. ±5%. | Sinomedic Endotracheal Tube Reinforcd cuffed 7.0 / Sinomedic Endotrahealni tubus armirani sa balonom 7.0 | Anji Spenq Industrial Co. Ltd., Kina | ETA10RC70 | RSM004442 | 12015058 | kom | 329 | 10% | Futura Medic doo | 31-1/24
| Sanitetski i medicinski potrošni materijal | 404-1-110/23-129 | 77 | ARMIRANI ENDOTRAHEALNI TUBUSI SA CUFF-om, tip I | 6 | Armirani tubusi sa Cuff-om, sa balonom niskog pritiska, 7.5, O.D 10.2mm. Dozvoljeno odstupanje u O.D. ±5%. | Sinomedic Endotracheal Tube Reinforcd cuffed 7.5 / Sinomedic Endotrahealni tubus armirani sa balonom 7.5 | Anji Spenq Industrial Co. Ltd., Kina | ETA10RC75 | RSM004443 | 12015059 | kom | 329 | 10% | Futura Medic doo | 31-1/24
| Sanitetski i medicinski potrošni materijal | 404-1-110/23-129 | 77 | ARMIRANI ENDOTRAHEALNI TUBUSI SA CUFF-om, tip I | 7 | Armirani tubusi sa Cuff-om, sa balonom niskog pritiska, 8 , O.D 10.8mm. Dozvoljeno odstupanje u O.D. ±5%. | Sinomedic Endotracheal Tube Reinforcd cuffed 8.0 / Sinomedic Endotrahealni tubus armirani sa balonom 8.0 | Anji Spenq Industrial Co. Ltd., Kina | ETA10RC80 | RSM004444 | 12015060 | kom | 329 | 10% | Futura Medic doo | 31-1/24
| Sanitetski i medicinski potrošni materijal | 404-1-110/23-129 | 77 | ARMIRANI ENDOTRAHEALNI TUBUSI SA CUFF-om, tip I | 8 | Armirani tubusi sa Cuff-om, sa balonom niskog pritiska, 8.5, O.D 11.3mm. Dozvoljeno odstupanje u O.D. ±5%. | Sinomedic Endotracheal Tube Reinforcd cuffed 8.5 / Sinomedic Endotrahealni tubus armirani sa balonom 8.5 | Anji Spenq Industrial Co. Ltd., Kina | ETA10RC85 | RSM004445 | 12015061 | kom | 329 | 10% | Futura Medic doo | 31-1/24
| Sanitetski i medicinski potrošni materijal | 404-1-110/23-129 | 77 | ARMIRANI ENDOTRAHEALNI TUBUSI SA CUFF-om, tip I | 9 | Armirani tubusi sa Cuff-om, sa balonom niskog pritiska, 9 , O.D 11.9mm. Dozvoljeno odstupanje u O.D. ±5%. | Sinomedic Endotracheal Tube Reinforcd cuffed 9.0 / Sinomedic Endotrahealni tubus armirani sa balonom 9.0 | Anji Spenq Industrial Co. Ltd., Kina | ETA10RC90 | RSM004446 | 12015062 | kom | 329 | 10% | Futura Medic doo | 31-1/24
| Sanitetski i medicinski potrošni materijal | 404-1-110/23-129 | 88 | ABDOMINALNI DRENOVI | 1 | Dren abdominalni, PVC izradjen od medicinske plastike, veličina: 16 | Sinomedic Abdominal Drain / Sinomedic Abdominalni dren | Ningbo Pinmed Instruments Co.Ltd., Kina | PM070160005 | RSM006439 | 12024018 | kom | 108 | 10% | Futura Medic doo | 31-1/24
| Sanitetski i medicinski potrošni materijal | 404-1-110/23-129 | 88 | ABDOMINALNI DRENOVI | 2 | Dren abdominalni, PVC izradjen od medicinske plastike,veličina: 18 | Sinomedic Abdominal Drain / Sinomedic Abdominalni dren | Ningbo Pinmed Instruments Co.Ltd., Kina | PM070160006 | RSM006440 | 12024019 | kom | 108 | 10% | Futura Medic doo | 31-1/24
| Sanitetski i medicinski potrošni materijal | 404-1-110/23-129 | 88 | ABDOMINALNI DRENOVI | 3 | Dren abdominalni,PVC izradjen od medicinske plastike, veličina: 20 | Sinomedic Abdominal Drain / Sinomedic Abdominalni dren | Ningbo Pinmed Instruments Co.Ltd., Kina | PM070160007 | RSM006441 | 12024020 | kom | 108 | 10% | Futura Medic doo | 31-1/24
| Sanitetski i medicinski potrošni materijal | 404-1-110/23-129 | 88 | ABDOMINALNI DRENOVI | 4 | Dren abdominalni, PVC izradjen od medicinske plastike,veličina: 22 | Sinomedic Abdominal Drain / Sinomedic Abdominalni dren | Ningbo Pinmed Instruments Co.Ltd., Kina | PM070160008 | RSM006442 | 12024021 | kom | 108 | 10% | Futura Medic doo | 31-1/24
| Sanitetski i medicinski potrošni materijal | 404-1-110/23-129 | 88 | ABDOMINALNI DRENOVI | 5 | Dren abdominalni, PVC izradjen od medicinske plastike,veličina: 24 | Sinomedic Abdominal Drain / Sinomedic Abdominalni dren | Ningbo Pinmed Instruments Co.Ltd., Kina | PM070160009 | RSM006443 | 12024022 | kom | 108 | 10% | Futura Medic doo | 31-1/24
| Sanitetski i medicinski potrošni materijal | 404-1-110/23-129 | 88 | ABDOMINALNI DRENOVI | 6 | Dren abdominalni,PVC izradjen od medicinske plastike,veličina: 26 | Sinomedic Abdominal Drain / Sinomedic Abdominalni dren | Ningbo Pinmed Instruments Co.Ltd., Kina | PM070160010 | RSM006444 | 12024023 | kom | 108 | 10% | Futura Medic doo | 31-1/24
| Sanitetski i medicinski potrošni materijal | 404-1-110/23-129 | 88 | ABDOMINALNI DRENOVI | 7 | Dren abdominalni, PVC izradjen od medicinske plastike,veličina: 28 | Sinomedic Abdominal Drain / Sinomedic Abdominalni dren | Ningbo Pinmed Instruments Co.Ltd., Kina | PM070160011 | RSM006445 | 12024024 | kom | 108 | 10% | Futura Medic doo | 31-1/24
| Sanitetski i medicinski potrošni materijal | 404-1-110/23-129 | 88 | ABDOMINALNI DRENOVI | 8 | Dren abdominalni, PVC izradjen od medicinske plastike,veličina: 30 | Sinomedic Abdominal Drain / Sinomedic Abdominalni dren | Ningbo Pinmed Instruments Co.Ltd., Kina | PM070160012 | RSM006446 | 12024025 | kom | 108 | 10% | Futura Medic doo | 31-1/24
| Sanitetski i medicinski potrošni materijal | 404-1-110/23-129 | 88 | ABDOMINALNI DRENOVI | 9 | Dren abdominalni, PVC izradjen od medicinske plastike,veličina: 32 | Sinomedic Abdominal Drain / Sinomedic Abdominalni dren | Ningbo Pinmed Instruments Co.Ltd., Kina | PM070160013 | RSM006447 | 12024026 | kom | 108 | 10% | Futura Medic doo | 31-1/24
| Sanitetski i medicinski potrošni materijal | 404-1-110/23-129 | 89 | ABDOMINALNI DRENOVI tip II | 1 | Dren abdominalni, 100% silikonski, sa RTG linijom, veličina: 16, dužina: 600 mm | Sinomedic Abdominal Drain / Sinomedic Abdominalni dren | Ningbo Pinmed Instruments Co.Ltd., Kina | PM070160005 | RSM006439 | 12024018 | kom | 340 | 10% | Futura Medic doo | 31-1/24
| Sanitetski i medicinski potrošni materijal | 404-1-110/23-129 | 89 | ABDOMINALNI DRENOVI tip II | 2 | Dren abdominalni, 100% silikonski, sa RTG linijom,veličina: 18; dužina: 600 mm | Sinomedic Abdominal Drain / Sinomedic Abdominalni dren | Ningbo Pinmed Instruments Co.Ltd., Kina | PM070160006 | RSM006440 | 12024019 | kom | 340 | 10% | Futura Medic doo | 31-1/24
| Sanitetski i medicinski potrošni materijal | 404-1-110/23-129 | 89 | ABDOMINALNI DRENOVI tip II | 3 | Dren abdominalni, 100% silikonski, sa RTG linijom, veličina: 20; dužina: 600 mm | Sinomedic Abdominal Drain / Sinomedic Abdominalni dren | Ningbo Pinmed Instruments Co.Ltd., Kina | PM070160007 | RSM006441 | 12024020 | kom | 340 | 10% | Futura Medic doo | 31-1/24
| Sanitetski i medicinski potrošni materijal | 404-1-110/23-129 | 89 | ABDOMINALNI DRENOVI tip II | 4 | Dren abdominalni, 100% silikonski, sa RTG linijom, veličina: 22;dužina: 600 mm | Sinomedic Abdominal Drain / Sinomedic Abdominalni dren | Ningbo Pinmed Instruments Co.Ltd., Kina | PM070160008 | RSM006442 | 12024021 | kom | 340 | 10% | Futura Medic doo | 31-1/24
| Sanitetski i medicinski potrošni materijal | 404-1-110/23-129 | 89 | ABDOMINALNI DRENOVI tip II | 5 | Dren abdominalni, 100% silikonski, sa RTG linijom, veličina: 24;dužina: 600 mm | Sinomedic Abdominal Drain / Sinomedic Abdominalni dren | Ningbo Pinmed Instruments Co.Ltd., Kina | PM070160009 | RSM006443 | 12024022 | kom | 340 | 10% | Futura Medic doo | 31-1/24
| Sanitetski i medicinski potrošni materijal | 404-1-110/23-129 | 89 | ABDOMINALNI DRENOVI tip II | 6 | Dren abdominalni, 100% silikonski, sa RTG linijom, veličina: 26; dužina: 600 mm | Sinomedic Abdominal Drain / Sinomedic Abdominalni dren | Ningbo Pinmed Instruments Co.Ltd., Kina | PM070160010 | RSM006444 | 12024023 | kom | 340 | 10% | Futura Medic doo | 31-1/24
| Sanitetski i medicinski potrošni materijal | 404-1-110/23-129 | 89 | ABDOMINALNI DRENOVI tip II | 7 | Dren abdominalni, 100% silikonski, sa RTG linijom, veličina: 28; dužina: 600 mm | Sinomedic Abdominal Drain / Sinomedic Abdominalni dren | Ningbo Pinmed Instruments Co.Ltd., Kina | PM070160011 | RSM006445 | 12024024 | kom | 340 | 10% | Futura Medic doo | 31-1/24
| Sanitetski i medicinski potrošni materijal | 404-1-110/23-129 | 89 | ABDOMINALNI DRENOVI tip II | 8 | Dren abdominalni, 100% silikonski, sa RTG linijom, veličina: 30; dužina: 600 mm | Sinomedic Abdominal Drain / Sinomedic Abdominalni dren | Ningbo Pinmed Instruments Co.Ltd., Kina | PM070160012 | RSM006446 | 12024025 | kom | 340 | 10% | Futura Medic doo | 31-1/24
| Sanitetski i medicinski potrošni materijal | 404-1-110/23-129 | 89 | ABDOMINALNI DRENOVI tip II | 9 | Dren abdominalni, 100% silikonski, sa RTG linijom, veličina: 32; dužina: 600 mm | Sinomedic Abdominal Drain / Sinomedic Abdominalni dren | Ningbo Pinmed Instruments Co.Ltd., Kina | PM070160013 | RSM006447 | 12024026 | kom | 340 | 10% | Futura Medic doo | 31-1/24
| Sanitetski i medicinski potrošni materijal | 404-1-110/23-129 | 91 | TORAKALNI DREN sa trokarom | 1 | Torakalni dren sa trokarom, veličine: 8 | Sinomedic Thoracic Drain with Trocar / Sinomedic Toraklani dren sa trokarom | Ningbo Pinmed Instruments Co.Ltd., Kina | PM070360018 | RSM006448 | 12024027 | kom | 440 | 10% | Futura Medic doo | 31-1/24
| Sanitetski i medicinski potrošni materijal | 404-1-110/23-129 | 91 | TORAKALNI DREN sa trokarom | 2 | Torakalni dren sa trokarom, veličine: 10 | Sinomedic Thoracic Drain with Trocar / Sinomedic Toraklani dren sa trokarom | Ningbo Pinmed Instruments Co.Ltd., Kina | PM070360019 | RSM006449 | 12024028 | kom | 440 | 10% | Futura Medic doo | 31-1/24
| Sanitetski i medicinski potrošni materijal | 404-1-110/23-129 | 91 | TORAKALNI DREN sa trokarom | 3 | Torakalni dren sa trokarom, veličine: 12 | Sinomedic Thoracic Drain with Trocar / Sinomedic Toraklani dren sa trokarom | Ningbo Pinmed Instruments Co.Ltd., Kina | PM070360020 | RSM006450 | 12024029 | kom | 440 | 10% | Futura Medic doo | 31-1/24
| Sanitetski i medicinski potrošni materijal | 404-1-110/23-129 | 91 | TORAKALNI DREN sa trokarom | 4 | Torakalni dren sa trokarom, veličine: 14 | Sinomedic Thoracic Drain with Trocar / Sinomedic Toraklani dren sa trokarom | Ningbo Pinmed Instruments Co.Ltd., Kina | PM070360021 | RSM006451 | 12024030 | kom | 440 | 10% | Futura Medic doo | 31-1/24
| Sanitetski i medicinski potrošni materijal | 404-1-110/23-129 | 91 | TORAKALNI DREN sa trokarom | 5 | Torakalni dren sa trokarom, veličine: 16 | Sinomedic Thoracic Drain with Trocar / Sinomedic Toraklani dren sa trokarom | Ningbo Pinmed Instruments Co.Ltd., Kina | PM070360022 | RSM006452 | 12024031 | kom | 440 | 10% | Futura Medic doo | 31-1/24
| Sanitetski i medicinski potrošni materijal | 404-1-110/23-129 | 91 | TORAKALNI DREN sa trokarom | 6 | Torakalni dren sa trokarom, veličine: 18 | Sinomedic Thoracic Drain with Trocar / Sinomedic Toraklani dren sa trokarom | Ningbo Pinmed Instruments Co.Ltd., Kina | PM070360023 | RSM006453 | 12024032 | kom | 440 | 10% | Futura Medic doo | 31-1/24
| Sanitetski i medicinski potrošni materijal | 404-1-110/23-129 | 91 | TORAKALNI DREN sa trokarom | 7 | Torakalni dren sa trokarom, veličine: 20 | Sinomedic Thoracic Drain with Trocar / Sinomedic Toraklani dren sa trokarom | Ningbo Pinmed Instruments Co.Ltd., Kina | PM070360024 | RSM006454 | 12024033 | kom | 440 | 10% | Futura Medic doo | 31-1/24
| Sanitetski i medicinski potrošni materijal | 404-1-110/23-129 | 91 | TORAKALNI DREN sa trokarom | 8 | Torakalni dren sa trokarom, veličine: 22 | Sinomedic Thoracic Drain with Trocar / Sinomedic Toraklani dren sa trokarom | Ningbo Pinmed Instruments Co.Ltd., Kina | PM070360025 | RSM006455 | 12024034 | kom | 440 | 10% | Futura Medic doo | 31-1/24
| Sanitetski i medicinski potrošni materijal | 404-1-110/23-129 | 91 | TORAKALNI DREN sa trokarom | 9 | Torakalni dren sa trokarom, veličine: 24 | Sinomedic Thoracic Drain with Trocar / Sinomedic Toraklani dren sa trokarom | Ningbo Pinmed Instruments Co.Ltd., Kina | PM070360026 | RSM006456 | 12024035 | kom | 440 | 10% | Futura Medic doo | 31-1/24
| Sanitetski i medicinski potrošni materijal | 404-1-110/23-129 | 91 | TORAKALNI DREN sa trokarom | 10 | Torakalni dren sa trokarom, veličine: 26 | Sinomedic Thoracic Drain with Trocar / Sinomedic Toraklani dren sa trokarom | Ningbo Pinmed Instruments Co.Ltd., Kina | PM070360027 | RSM006457 | 12024036 | kom | 440 | 10% | Futura Medic doo | 31-1/24
| Sanitetski i medicinski potrošni materijal | 404-1-110/23-129 | 91 | TORAKALNI DREN sa trokarom | 11 | Torakalni dren sa trokarom, veličine: 28 | Sinomedic Thoracic Drain with Trocar / Sinomedic Toraklani dren sa trokarom | Ningbo Pinmed Instruments Co.Ltd., Kina | PM070360028 | RSM006458 | 12024037 | kom | 440 | 10% | Futura Medic doo | 31-1/24
| Sanitetski i medicinski potrošni materijal | 404-1-110/23-129 | 91 | TORAKALNI DREN sa trokarom | 12 | Torakalni dren sa trokarom, veličine: 30 | Sinomedic Thoracic Drain with Trocar / Sinomedic Toraklani dren sa trokarom | Ningbo Pinmed Instruments Co.Ltd., Kina | PM070360029 | RSM006459 | 12024038 | kom | 440 | 10% | Futura Medic doo | 31-1/24
| Sanitetski i medicinski potrošni materijal | 404-1-110/23-129 | 91 | TORAKALNI DREN sa trokarom | 13 | Torakalni dren sa trokarom, veličine: 32 | Sinomedic Thoracic Drain with Trocar / Sinomedic Toraklani dren sa trokarom | Ningbo Pinmed Instruments Co.Ltd., Kina | PM070360030 | RSM006460 | 12024039 | kom | 440 | 10% | Futura Medic doo | 31-1/24
| Sanitetski i medicinski potrošni materijal | 404-1-110/23-129 | 98 | KATETERI FOLEY, TROKRAKI | 1 | Kateter Foley, trokraki, balon 30ml; veličina: CH18 | Sinomedic Foley Catheter Latex 3-way FR 18 | Anji Spenq Industrial Co. Ltd., Kina | LFC3WFR18 | RSM004481 | 12015097 | kom | 62 | 10% | Futura Medic doo | 31-1/24
| Sanitetski i medicinski potrošni materijal | 404-1-110/23-129 | 98 | KATETERI FOLEY, TROKRAKI | 2 | Kateter Foley, trokraki, balon 30ml; veličina: CH20 | Sinomedic Foley Catheter Latex 3-way FR 20 | Anji Spenq Industrial Co. Ltd., Kina | LFC3WFR20 | RSM004482 | 12015098 | kom | 62 | 10% | Futura Medic doo | 31-1/24
| Sanitetski i medicinski potrošni materijal | 404-1-110/23-129 | 98 | KATETERI FOLEY, TROKRAKI | 3 | Kateter Foley, trokraki, balon 30ml; veličina: CH22 | Sinomedic Foley Catheter Latex 3-way FR 22 | Anji Spenq Industrial Co. Ltd., Kina | LFC3WFR22 | RSM004483 | 12015099 | kom | 62 | 10% | Futura Medic doo | 31-1/24
| Sanitetski i medicinski potrošni materijal | 404-1-110/23-129 | 98 | KATETERI FOLEY, TROKRAKI | 4 | Kateter Foley, trokraki, balon 30ml; veličina: CH24 | Sinomedic Foley Catheter Latex 3-way FR 24 | Anji Spenq Industrial Co. Ltd., Kina | LFC3WFR24 | RSM004484 | 12015100 | kom | 62 | 10% | Futura Medic doo | 31-1/24
| Sanitetski i medicinski potrošni materijal | 404-1-110/23-129 | 102 | KATETER URINARNI VRH PO TIEMANU sa balonom | 1 | KATETER TIMAN sa balonom; veličine: CH12 | Sinomedic Tieman Latex Catheter Type: with baloon | Ningbo Pinmed Instruments Co.Ltd., Kina | PM080030005 | RSM006461 | 12024040 | kom | 69 | 10% | Futura Medic doo | 31-1/24
| Sanitetski i medicinski potrošni materijal | 404-1-110/23-129 | 102 | KATETER URINARNI VRH PO TIEMANU sa balonom | 2 | KATETER TIMAN sa balonom; veličine: CH14 | Sinomedic Tieman Latex Catheter Type: with baloon | Ningbo Pinmed Instruments Co.Ltd., Kina | PM080030006 | RSM006462 | 12024041 | kom | 69 | 10% | Futura Medic doo | 31-1/24
| Sanitetski i medicinski potrošni materijal | 404-1-110/23-129 | 102 | KATETER URINARNI VRH PO TIEMANU sa balonom | 3 | KATETER TIMAN sa balonom; veličine: CH16 | Sinomedic Tieman Latex Catheter Type: with baloon | Ningbo Pinmed Instruments Co.Ltd., Kina | PM080030007 | RSM006463 | 12024042 | kom | 69 | 10% | Futura Medic doo | 31-1/24
| Sanitetski i medicinski potrošni materijal | 404-1-110/23-129 | 102 | KATETER URINARNI VRH PO TIEMANU sa balonom | 4 | KATETER TIMAN sa balonom; veličine: CH18 | Sinomedic Tieman Latex Catheter Type: with baloon | Ningbo Pinmed Instruments Co.Ltd., Kina | PM080030008 | RSM006464 | 12024043 | kom | 69 | 10% | Futura Medic doo | 31-1/24
| Sanitetski i medicinski potrošni materijal | 404-1-110/23-129 | 102 | KATETER URINARNI VRH PO TIEMANU sa balonom | 5 | KATETER TIMAN sa balonom; veličine: CH20 | Sinomedic Tieman Latex Catheter Type: with baloon | Ningbo Pinmed Instruments Co.Ltd., Kina | PM080030009 | RSM006465 | 12024044 | kom | 69 | 10% | Futura Medic doo | 31-1/24
| Sanitetski i medicinski potrošni materijal | 404-1-110/23-129 | 102 | KATETER URINARNI VRH PO TIEMANU sa balonom | 6 | KATETER TIMAN sa balonom; veličine: CH22 | Sinomedic Tieman Latex Catheter Type: with baloon | Ningbo Pinmed Instruments Co.Ltd., Kina | PM080030010 | RSM006466 | 12024045 | kom | 69 | 10% | Futura Medic doo | 31-1/24
| Sanitetski i medicinski potrošni materijal | 404-1-110/23-129 | 104 | KATETER rektalni | 1 | KATETER rektalni; veličine FR 12 | Sinomedic Rectal Catheter FR 12 / Sinomedic rektalni kateter FR 12 | Anji Spenq Industrial Co. Ltd., Kina | RTA50FR12 | RSM004518 | 12015134 | kom | 22.5 | 10% | Futura Medic doo | 31-1/24
| Sanitetski i medicinski potrošni materijal | 404-1-110/23-129 | 104 | KATETER rektalni | 2 | KATETER rektalni; veličine FR 14 | Sinomedic Rectal Catheter FR 14 / Sinomedic rektalni kateter FR 14 | Anji Spenq Industrial Co. Ltd., Kina | RTA50FR14 | RSM004519 | 12015135 | kom | 22.5 | 10% | Futura Medic doo | 31-1/24
| Sanitetski i medicinski potrošni materijal | 404-1-110/23-129 | 104 | KATETER rektalni | 3 | KATETER rektalni; veličine FR 16 | Sinomedic Rectal Catheter FR 16/ Sinomedic rektalni kateter FR 16 | Anji Spenq Industrial Co. Ltd., Kina | RTA50FR16 | RSM004520 | 12015136 | kom | 22.5 | 10% | Futura Medic doo | 31-1/24
| Sanitetski i medicinski potrošni materijal | 404-1-110/23-129 | 104 | KATETER rektalni | 4 | KATETER rektalni; veličine FR 18 | Sinomedic Rectal Catheter FR 18/ Sinomedic rektalni kateter FR 18 | Anji Spenq Industrial Co. Ltd., Kina | RTA50FR18 | RSM004521 | 12015137 | kom | 22.5 | 10% | Futura Medic doo | 31-1/24
| Sanitetski i medicinski potrošni materijal | 404-1-110/23-129 | 104 | KATETER rektalni | 5 | KATETER rektalni; veličine FR 20 | Sinomedic Rectal Catheter FR 20 / Sinomedic rektalni kateter FR 20 | Anji Spenq Industrial Co. Ltd., Kina | RTA50FR20 | RSM004522 | 12015138 | kom | 22.5 | 10% | Futura Medic doo | 31-1/24
| Sanitetski i medicinski potrošni materijal | 404-1-110/23-129 | 104 | KATETER rektalni | 6 | KATETER rektalni; veličine FR 22 | Sinomedic Rectal Catheter FR 22 / Sinomedic rektalni kateter FR 22 | Anji Spenq Industrial Co. Ltd., Kina | RTA50FR22 | RSM004523 | 12015139 | kom | 22.5 | 10% | Futura Medic doo | 31-1/24
| Sanitetski i medicinski potrošni materijal | 404-1-110/23-129 | 104 | KATETER rektalni | 7 | KATETER rektalni; veličine FR 24 | Sinomedic Rectal Catheter FR 24 / Sinomedic rektalni kateter FR 24 | Anji Spenq Industrial Co. Ltd., Kina | RTA50FR24 | RSM004524 | 12015140 | kom | 22.5 | 10% | Futura Medic doo | 31-1/24
| Sanitetski i medicinski potrošni materijal | 404-1-110/23-129 | 104 | KATETER rektalni | 8 | KATETER rektalni; veličine FR 26 | Sinomedic Rectal Catheter FR 26 / Sinomedic rektalni kateter FR 26 | Anji Spenq Industrial Co. Ltd., Kina | RTA50FR26 | RSM004525 | 12015141 | kom | 22.5 | 10% | Futura Medic doo | 31-1/24
| Sanitetski i medicinski potrošni materijal | 404-1-110/23-129 | 104 | KATETER rektalni | 9 | KATETER rektalni; veličine FR 28 | Sinomedic Rectal Catheter FR 28 / Sinomedic rektalni kateter FR 28 | Anji Spenq Industrial Co. Ltd., Kina | RTA50FR28 | RSM004526 | 12015142 | kom | 22.5 | 10% | Futura Medic doo | 31-1/24
| Sanitetski i medicinski potrošni materijal | 404-1-110/23-129 | 104 | KATETER rektalni | 10 | KATETER rektalni; veličine FR 30 | Sinomedic Rectal Catheter FR 30 / Sinomedic rektalni kateter FR 30 | Anji Spenq Industrial Co. Ltd., Kina | RTA50FR30 | RSM004527 | 12015143 | kom | 22.5 | 10% | Futura Medic doo | 31-1/24
| Sanitetski i medicinski potrošni materijal | 404-1-110/23-129 | 104 | KATETER rektalni | 11 | KATETER rektalni; veličine FR 32 | Sinomedic Rectal Catheter FR 32 / Sinomedic rektalni kateter FR 32 | Anji Spenq Industrial Co. Ltd., Kina | RTA50FR32 | RSM004528 | 12015144 | kom | 22.5 | 10% | Futura Medic doo | 31-1/24
| Sanitetski i medicinski potrošni materijal | 404-1-110/23-129 | 107 | ASPIRACIONI KATETERI tip I | 1 | Kateter aspiracioni, veličine 4/5 | Sinomedic Suction Catheter Fr4, Fr5 | Anji Spenq Industrial Co. Ltd., Kina | SCA50FR4 | RSM004529 | 12015145 | kom | 11.2 | 10% | Futura Medic doo | 31-1/24
| Sanitetski i medicinski potrošni materijal | 404-1-110/23-129 | 107 | ASPIRACIONI KATETERI tip I | 1 | Kateter aspiracioni, veličine 4/5 | Sinomedic Aspiracioni kateter Fr4, Fr5 | Anji Spenq Industrial Co. Ltd., Kina | SCA50FR5 | RSM006467 | 12024046 | kom | 11.2 | 10% | Futura Medic doo | 31-1/24
| Sanitetski i medicinski potrošni materijal | 404-1-110/23-129 | 107 | ASPIRACIONI KATETERI tip I | 2 | Kateter aspiracioni, veličine 6 | Sinomedic Suction Catheter Fr6 | Anji Spenq Industrial Co. Ltd., Kina | SCA50FR6 | RSM004531 | 12015147 | kom | 11.2 | 10% | Futura Medic doo | 31-1/24
| Sanitetski i medicinski potrošni materijal | 404-1-110/23-129 | 107 | ASPIRACIONI KATETERI tip I | 2 | Kateter aspiracioni, veličine 6 | Sinomedic Aspiracioni kateter Fr6 | Anji Spenq Industrial Co. Ltd., Kina | SCA50PTFR6 | RSM004532 | 12015148 | kom | 11.2 | 10% | Futura Medic doo | 31-1/24
| Sanitetski i medicinski potrošni materijal | 404-1-110/23-129 | 107 | ASPIRACIONI KATETERI tip I | 3 | Kateter aspiracioni, veličine: 8 | Sinomedic Suction Catheter Fr8 | Anji Spenq Industrial Co. Ltd., Kina | SCA50FR8 | RSM004533 | 12015149 | kom | 11.2 | 10% | Futura Medic doo | 31-1/24
| Sanitetski i medicinski potrošni materijal | 404-1-110/23-129 | 107 | ASPIRACIONI KATETERI tip I | 3 | Kateter aspiracioni, veličine: 8 | Sinomedic Aspiracioni kateter Fr8 | Anji Spenq Industrial Co. Ltd., Kina | SCA50PTFR8 | RSM004534 | 12015150 | kom | 11.2 | 10% | Futura Medic doo | 31-1/24
| Sanitetski i medicinski potrošni materijal | 404-1-110/23-129 | 107 | ASPIRACIONI KATETERI tip I | 4 | Kateter aspiracioni, veličine: 10 | Sinomedic Suction Catheter Fr10 | Anji Spenq Industrial Co. Ltd., Kina | SCA50FR10 | RSM004535 | 12015151 | kom | 11.2 | 10% | Futura Medic doo | 31-1/24
| Sanitetski i medicinski potrošni materijal | 404-1-110/23-129 | 107 | ASPIRACIONI KATETERI tip I | 4 | Kateter aspiracioni, veličine: 10 | Sinomedic Aspiracioni kateter Fr10 | Anji Spenq Industrial Co. Ltd., Kina | SCA50PTFR10 | RSM004536 | 12015152 | kom | 11.2 | 10% | Futura Medic doo | 31-1/24
| Sanitetski i medicinski potrošni materijal | 404-1-110/23-129 | 107 | ASPIRACIONI KATETERI tip I | 5 | Kateter aspiracioni, veličine: 12 | Sinomedic Suction Catheter Fr12 | Anji Spenq Industrial Co. Ltd., Kina | SCA50FR12 | RSM004537 | 12015153 | kom | 11.2 | 10% | Futura Medic doo | 31-1/24
| Sanitetski i medicinski potrošni materijal | 404-1-110/23-129 | 107 | ASPIRACIONI KATETERI tip I | 5 | Kateter aspiracioni, veličine: 12 | Sinomedic Aspiracioni kateter Fr12 | Anji Spenq Industrial Co. Ltd., Kina | SCA50PTFR12 | RSM004538 | 12015154 | kom | 11.2 | 10% | Futura Medic doo | 31-1/24
| Sanitetski i medicinski potrošni materijal | 404-1-110/23-129 | 107 | ASPIRACIONI KATETERI tip I | 6 | Kateter aspiracioni, veličine: 14 | Sinomedic Suction Catheter Fr14 | Anji Spenq Industrial Co. Ltd., Kina | SCA50FR14 | RSM004539 | 12015155 | kom | 11.2 | 10% | Futura Medic doo | 31-1/24
| Sanitetski i medicinski potrošni materijal | 404-1-110/23-129 | 107 | ASPIRACIONI KATETERI tip I | 6 | Kateter aspiracioni, veličine: 14 | Sinomedic Aspiracioni kateter Fr14 | Anji Spenq Industrial Co. Ltd., Kina | SCA50PTFR14 | RSM004540 | 12015156 | kom | 11.2 | 10% | Futura Medic doo | 31-1/24
| Sanitetski i medicinski potrošni materijal | 404-1-110/23-129 | 107 | ASPIRACIONI KATETERI tip I | 7 | Kateter aspiracioni, veličine: 16 | Sinomedic Suction Catheter Fr16 | Anji Spenq Industrial Co. Ltd., Kina | SCA50FR16 | RSM004541 | 12015157 | kom | 11.2 | 10% | Futura Medic doo | 31-1/24
| Sanitetski i medicinski potrošni materijal | 404-1-110/23-129 | 107 | ASPIRACIONI KATETERI tip I | 7 | Kateter aspiracioni, veličine: 16 | Sinomedic Aspiracioni kateter Fr16 | Anji Spenq Industrial Co. Ltd., Kina | SCA50PTFR16 | RSM004542 | 12015158 | kom | 11.2 | 10% | Futura Medic doo | 31-1/24
| Sanitetski i medicinski potrošni materijal | 404-1-110/23-129 | 107 | ASPIRACIONI KATETERI tip I | 8 | Kateter aspiracioni, veličine: 18 | Sinomedic Suction Catheter Fr18 | Anji Spenq Industrial Co. Ltd., Kina | SCA50FR18 | RSM004543 | 12015159 | kom | 11.2 | 10% | Futura Medic doo | 31-1/24
| Sanitetski i medicinski potrošni materijal | 404-1-110/23-129 | 107 | ASPIRACIONI KATETERI tip I | 8 | Kateter aspiracioni, veličine: 18 | Sinomedic Aspiracioni kateter Fr18 | Anji Spenq Industrial Co. Ltd., Kina | SCA50PTFR18 | RSM004544 | 12015160 | kom | 11.2 | 10% | Futura Medic doo | 31-1/24
| Sanitetski i medicinski potrošni materijal | 404-1-110/23-129 | 107 | ASPIRACIONI KATETERI tip I | 9 | Kateter aspiracioni, veličine: 20 | Sinomedic Suction Catheter Fr20 | Anji Spenq Industrial Co. Ltd., Kina | SCA50FR20 | RSM004545 | 12015161 | kom | 11.2 | 10% | Futura Medic doo | 31-1/24
| Sanitetski i medicinski potrošni materijal | 404-1-110/23-129 | 107 | ASPIRACIONI KATETERI tip I | 9 | Kateter aspiracioni, veličine: 20 | Sinomedic Aspiracioni kateter Fr20 | Anji Spenq Industrial Co. Ltd., Kina | SCA50PTFR20 | RSM004546 | 12015162 | kom | 11.2 | 10% | Futura Medic doo | 31-1/24
| Sanitetski i medicinski potrošni materijal | 404-1-110/23-129 | 110 | SET ZA ASPIRACIJU MUKUSA | 1 | Set za aspiraciju mukusa, za bebe; veličine: 6 | Sinomedic Mucus Extractor | Ningbo Pinmed Instruments Co.Ltd., Kina | PM09010001 | RSM006468 | 12024047 | kom | 39 | 10% | Futura Medic doo | 31-1/24
| Sanitetski i medicinski potrošni materijal | 404-1-110/23-129 | 110 | SET ZA ASPIRACIJU MUKUSA | 2 | Set za aspiraciju mukusa, za bebe; veličine: 8 | Sinomedic Mucus Extractor | Ningbo Pinmed Instruments Co.Ltd., Kina | PM09010002 | RSM006469 | 12024048 | kom | 39 | 10% | Futura Medic doo | 31-1/24
| Sanitetski i medicinski potrošni materijal | 404-1-110/23-129 | 110 | SET ZA ASPIRACIJU MUKUSA | 3 | Set za aspiraciju mukusa; veličine: 10 | Sinomedic Mucus Extractor | Ningbo Pinmed Instruments Co.Ltd., Kina | PM09010003 | RSM006470 | 12024049 | kom | 39 | 10% | Futura Medic doo | 31-1/24
| Sanitetski i medicinski potrošni materijal | 404-1-110/23-129 | 110 | SET ZA ASPIRACIJU MUKUSA | 4 | Set za aspiraciju mukusa; veličine: 12 | Sinomedic Mucus Extractor | Ningbo Pinmed Instruments Co.Ltd., Kina | PM09010004 | RSM006471 | 12024050 | kom | 39 | 10% | Futura Medic doo | 31-1/24
| Sanitetski i medicinski potrošni materijal | 404-1-110/23-129 | 110 | SET ZA ASPIRACIJU MUKUSA | 5 | Set za aspiraciju mukusa; veličine: 14 | Sinomedic Mucus Extractor | Ningbo Pinmed Instruments Co.Ltd., Kina | PM09010005 | RSM006472 | 12024051 | kom | 39 | 10% | Futura Medic doo | 31-1/24
| Sanitetski i medicinski potrošni materijal | 404-1-110/23-129 | 111 | Nazogastrična sonda po Levinu, tip I | 1 | Sonda nazogastrična tipa Levin veličina: CH14 | Sinomedic Stomach Tube Fr14 / Sinomedic Nazogastrična sonda Fr14 | Anji Spenq Industrial Co. Ltd., Kina | STA1FR14 | RSM004552 | 12015168 | kom | 24 | 10% | Futura Medic doo | 31-1/24
| Sanitetski i medicinski potrošni materijal | 404-1-110/23-129 | 111 | Nazogastrična sonda po Levinu, tip I | 2 | Sonda nazogastrična tipa Levin veličina: CH16 | Sinomedic Stomach Tube Fr16 / Sinomedic Nazogastrična sonda Fr16 | Anji Spenq Industrial Co. Ltd., Kina | STA1FR16 | RSM004553 | 12015169 | kom | 24 | 10% | Futura Medic doo | 31-1/24
| Sanitetski i medicinski potrošni materijal | 404-1-110/23-129 | 111 | Nazogastrična sonda po Levinu, tip I | 3 | Sonda nazogastrična tipa Levin veličina: CH18 | Sinomedic Stomach Tube Fr18 / Sinomedic Nazogastrična sonda Fr18 | Anji Spenq Industrial Co. Ltd., Kina | STA1FR18 | RSM004554 | 12015170 | kom | 24 | 10% | Futura Medic doo | 31-1/24
| Sanitetski i medicinski potrošni materijal | 404-1-110/23-129 | 111 | Nazogastrična sonda po Levinu, tip I | 4 | Sonda nazogastrična tipa Levin veličina: CH20 | Sinomedic Stomach Tube Fr20 / Sinomedic Nazogastrična sonda Fr20 | Anji Spenq Industrial Co. Ltd., Kina | STA1FR20 | RSM004555 | 12015171 | kom | 24 | 10% | Futura Medic doo | 31-1/24
| Sanitetski i medicinski potrošni materijal | 404-1-110/23-129 | 111 | Nazogastrična sonda po Levinu, tip I | 5 | Sonda nazogastrična tipa Levin veličina: CH22 | Sinomedic Stomach Tube Fr22 / Sinomedic Nazogastrična sonda Fr22 | Anji Spenq Industrial Co. Ltd., Kina | STA1FR22 | RSM004556 | 12015172 | kom | 24 | 10% | Futura Medic doo | 31-1/24
| Sanitetski i medicinski potrošni materijal | 404-1-110/23-129 | 111 | Nazogastrična sonda po Levinu, tip I | 6 | Sonda nazogastrična tipa Levin veličina: CH24 | Sinomedic Stomach Tube Fr24 / Sinomedic Nazogastrična sonda Fr24 | Anji Spenq Industrial Co. Ltd., Kina | STA1FR24 | RSM004557 | 12015173 | kom | 24 | 10% | Futura Medic doo | 31-1/24
| Sanitetski i medicinski potrošni materijal | 404-1-110/23-129 | 111 | Nazogastrična sonda po Levinu, tip I | 7 | Sonda nazogastrična tipa Levin veličina: CH30/24 | Sinomedic Stomach Tube Fr24 / Sinomedic Nazogastrična sonda Fr24 | Anji Spenq Industrial Co. Ltd., Kina | STA1FR24 | RSM004558 | 12015174 | kom | 24 | 10% | Futura Medic doo | 31-1/24
| Sanitetski i medicinski potrošni materijal | 404-1-110/23-129 | 113 | SONDA ZA ISHRANU, pedijatrijske, tip I | 1 | Sonda za ishranu, veličine: 6, dužine 40cm-52cm | Sinomedic Feeding Tube Fr6 / Sinomedic sonda za ishranu Fr6 | Anji Spenq Industrial Co. Ltd., Kina | FTA125FR6 | RSM004559 | 12015175 | kom | 10.9 | 10% | Futura Medic doo | 31-1/24
| Sanitetski i medicinski potrošni materijal | 404-1-110/23-129 | 113 | SONDA ZA ISHRANU, pedijatrijske, tip I | 2 | Sonda za ishranu, veličine: 8, dužine 40cm-52cm | Sinomedic Feeding Tube Fr8 / Sinomedic sonda za ishranu Fr8 | Anji Spenq Industrial Co. Ltd., Kina | FTA125FR8 | RSM004560 | 12015176 | kom | 10.9 | 10% | Futura Medic doo | 31-1/24
| Sanitetski i medicinski potrošni materijal | 404-1-110/23-129 | 113 | SONDA ZA ISHRANU, pedijatrijske, tip I | 3 | Sonda za ishranu, veličine: 10, dužine 40cm-52cm | Sinomedic Feeding Tube Fr10 / Sinomedic sonda za ishranu Fr10 | Anji Spenq Industrial Co. Ltd., Kina | FTA125FR10 | RSM004561 | 12015177 | kom | 10.9 | 10% | Futura Medic doo | 31-1/24
| Sanitetski i medicinski potrošni materijal | 404-1-110/23-129 | 113 | SONDA ZA ISHRANU, pedijatrijske, tip I | 4 | Sonda za ishranu, veličine: 12, dužine 40cm-52cm | Sinomedic Feeding Tube Fr12 / Sinomedic sonda za ishranu Fr12 | Anji Spenq Industrial Co. Ltd., Kina | FTA125FR12 | RSM004562 | 12015178 | kom | 10.9 | 10% | Futura Medic doo | 31-1/24
| Sanitetski i medicinski potrošni materijal | 404-1-110/23-129 | 119 | KESE ZA URIN, PEDIJATRIJSKA | 1 | Kesa za urin sterilna, pedijatrijska | Sinomedic Urine Bag 100ml Type: Pediatric/ Sinomedic Urin kesa 100ml Tip: pedijatrijska | Anji Spenq Industrial Co. Ltd., Kina | UBP100ML | RSM006473 | 12024052 | kom | 4.7 | 10% | Futura Medic doo | 31-1/24
| Sanitetski i medicinski potrošni materijal | 404-1-110/23-129 | 122 | Hirurški skalpel nožići od ugljeničnog čelika | 1 | Hirurški skalpel nožići, od ugljeničkog čelika, sterilni, pojedinačno pakovani, a 100kom; Veličine: 10 | Sinomedic Disposable Scalpel Blades Type: carbon steel 10 / Sinomedic skalpel nožići "carbon steel" 10 | Anji Spenq Industrial Co. Ltd., Kina | SBCS10 | RSM004570 | 12015186 | pakovanje | 490 | 20% | Futura Medic doo | 31-1/24
| Sanitetski i medicinski potrošni materijal | 404-1-110/23-129 | 122 | Hirurški skalpel nožići od ugljeničnog čelika | 2 | Hirurški skalpel nožići, od ugljeničkog čelika, sterilni, pojedinačno pakovani, a 100kom; Veličine: 11 | Sinomedic Disposable Scalpel Blades Type: carbon steel 11 / Sinomedic skalpel nožići "carbon steel" 11 | Anji Spenq Industrial Co. Ltd., Kina | SBCS11 | RSM004571 | 12015187 | pakovanje | 490 | 20% | Futura Medic doo | 31-1/24
| Sanitetski i medicinski potrošni materijal | 404-1-110/23-129 | 122 | Hirurški skalpel nožići od ugljeničnog čelika | 3 | Hirurški skalpel nožići, od ugljeničkog čelika, sterilni, pojedinačno pakovani, a 100kom; Veličine: 11P | Sinomedic Disposable Scalpel Blades Type: carbon steel 11P / Sinomedic skalpel nožići "carbon steel" 11P | Anji Spenq Industrial Co. Ltd., Kina | SBCS11P | RSM004572 | 12015188 | pakovanje | 490 | 20% | Futura Medic doo | 31-1/24
| Sanitetski i medicinski potrošni materijal | 404-1-110/23-129 | 122 | Hirurški skalpel nožići od ugljeničnog čelika | 4 | Hirurški skalpel nožići, od ugljeničkog čelika, sterilni, pojedinačno pakovani, a 100kom; Veličine: 15 | Sinomedic Disposable Scalpel Blades Type: carbon steel 15 / Sinomedic skalpel nožići "carbon steel" 15 | Anji Spenq Industrial Co. Ltd., Kina | SBCS15 | RSM004573 | 12015189 | pakovanje | 490 | 20% | Futura Medic doo | 31-1/24
| Sanitetski i medicinski potrošni materijal | 404-1-110/23-129 | 122 | Hirurški skalpel nožići od ugljeničnog čelika | 5 | Hirurški skalpel nožići, od ugljeničkog čelika, sterilni, pojedinačno pakovani, a 100kom; Veličine: 20 | Sinomedic Disposable Scalpel Blades Type: carbon steel 20 / Sinomedic skalpel nožići "carbon steel" 20 | Anji Spenq Industrial Co. Ltd., Kina | SBCS20 | RSM004574 | 12015190 | pakovanje | 490 | 20% | Futura Medic doo | 31-1/24
| Sanitetski i medicinski potrošni materijal | 404-1-110/23-129 | 122 | Hirurški skalpel nožići od ugljeničnog čelika | 6 | Hirurški skalpel nožići, od ugljeničkog čelika, sterilni, pojedinačno pakovani, a 100kom; Veličine: 21 | Sinomedic Disposable Scalpel Blades Type: carbon steel 21 / Sinomedic skalpel nožići "carbon steel" 21 | Anji Spenq Industrial Co. Ltd., Kina | SBCS21 | RSM004575 | 12015191 | pakovanje | 490 | 20% | Futura Medic doo | 31-1/24
| Sanitetski i medicinski potrošni materijal | 404-1-110/23-129 | 122 | Hirurški skalpel nožići od ugljeničnog čelika | 7 | Hirurški skalpel nožići, od ugljeničkog čelika, sterilni, pojedinačno pakovani, a 100kom; Veličine: 22 | Sinomedic Disposable Scalpel Blades Type: carbon steel22 / Sinomedic skalpel nožići "carbon steel" 22 | Anji Spenq Industrial Co. Ltd., Kina | SBCS22 | RSM004576 | 12015192 | pakovanje | 490 | 20% | Futura Medic doo | 31-1/24
| Sanitetski i medicinski potrošni materijal | 404-1-110/23-129 | 122 | Hirurški skalpel nožići od ugljeničnog čelika | 8 | Hirurški skalpel nožići, od ugljeničkog čelika, sterilni, pojedinačno pakovani, a 100kom; Veličine: 23 | Sinomedic Disposable Scalpel Blades Type: carbon steel 23 / Sinomedic skalpel nožići "carbon steel" 23 | Anji Spenq Industrial Co. Ltd., Kina | SBCS23 | RSM004577 | 12015193 | pakovanje | 490 | 20% | Futura Medic doo | 31-1/24
| Sanitetski i medicinski potrošni materijal | 404-1-110/23-129 | 123 | Hirurški nožići od nerđajućeg čelika | 1 | Hirurški skalpel nožići, od nerđajućeg čelika, sterilni, pojedinačno upakovani, a 100kom; Veličine: 10 | Sinomedic Disposable Scalpel Blades Type: stainless steel 10 / Sinomedic skalpel nožići "stainless steel" 10 | Anji Spenq Industrial Co. Ltd., Kina | SBSS10 | RSM004578 | 12015194 | pakovanje | 490 | 20% | Futura Medic doo | 31-1/24
| Sanitetski i medicinski potrošni materijal | 404-1-110/23-129 | 123 | Hirurški nožići od nerđajućeg čelika | 2 | Hirurški skalpel nožići, od nerđajućeg čelika, sterilni, pojedinačno upakovani, a 100kom; Veličine: 11 | Sinomedic Disposable Scalpel Blades Type: stainless steel 11 / Sinomedic skalpel nožići "stainless steel" 11 | Anji Spenq Industrial Co. Ltd., Kina | SBSS11 | RSM004579 | 12015195 | pakovanje | 490 | 20% | Futura Medic doo | 31-1/24
| Sanitetski i medicinski potrošni materijal | 404-1-110/23-129 | 123 | Hirurški nožići od nerđajućeg čelika | 3 | Hirurški skalpel nožići, od nerđajućeg čelika, sterilni, pojedinačno upakovani, a 100kom; Veličine: 11P | Sinomedic Disposable Scalpel Blades Type: stainless steel 11P / Sinomedic skalpel nožići "stainless steel" 11P | Anji Spenq Industrial Co. Ltd., Kina | SBSS11P | RSM004580 | 12015196 | pakovanje | 490 | 20% | Futura Medic doo | 31-1/24
| Sanitetski i medicinski potrošni materijal | 404-1-110/23-129 | 123 | Hirurški nožići od nerđajućeg čelika | 4 | Hirurški skalpel nožići, od nerđajućeg čelika, sterilni, pojedinačno upakovani, a 100kom; Veličine: 12 | Sinomedic Disposable Scalpel Blades Type: stainless steel 12 / Sinomedic skalpel nožići "stainles ssteel" 12 | Anji Spenq Industrial Co. Ltd., Kina | SBSS12 | RSM004581 | 12015197 | pakovanje | 490 | 20% | Futura Medic doo | 31-1/24
| Sanitetski i medicinski potrošni materijal | 404-1-110/23-129 | 123 | Hirurški nožići od nerđajućeg čelika | 5 | Hirurški skalpel nožići, od nerđajućeg čelika, sterilni, pojedinačno upakovani, a 100kom; Veličine: 15 | Sinomedic Disposable Scalpel Blades Type:stainless steel 15 / Sinomedic skalpel nožići "stainless steel" 15 | Anji Spenq Industrial Co. Ltd., Kina | SBSS15 | RSM004582 | 12015198 | pakovanje | 490 | 20% | Futura Medic doo | 31-1/24
| Sanitetski i medicinski potrošni materijal | 404-1-110/23-129 | 123 | Hirurški nožići od nerđajućeg čelika | 6 | Hirurški skalpel nožići, od nerđajućeg čelika, sterilni, pojedinačno upakovani, a 100kom; Veličine: 16 | Sinomedic Disposable Scalpel Blades Type: stainless steel 16 / Sinomedic skalpel nožići "stainless steel" 16 | Anji Spenq Industrial Co. Ltd., Kina | SBSS16 | RSM004583 | 12015199 | pakovanje | 490 | 20% | Futura Medic doo | 31-1/24
| Sanitetski i medicinski potrošni materijal | 404-1-110/23-129 | 123 | Hirurški nožići od nerđajućeg čelika | 7 | Hirurški skalpel nožići, od nerđajućeg čelika, sterilni, pojedinačno upakovani, a 100kom; Veličine: 20 | Sinomedic Disposable Scalpel Blades Type: stainless steel 20 / Sinomedic skalpel nožići "stainless steel" 20 | Anji Spenq Industrial Co. Ltd., Kina | SBSS20 | RSM004584 | 12015200 | pakovanje | 490 | 20% | Futura Medic doo | 31-1/24
| Sanitetski i medicinski potrošni materijal | 404-1-110/23-129 | 123 | Hirurški nožići od nerđajućeg čelika | 8 | Hirurški skalpel nožići, od nerđajućeg čelika, sterilni, pojedinačno upakovani, a 100kom; Veličine: 21 | Sinomedic Disposable Scalpel Blades Type: stainless steel 21 / Sinomedic skalpel nožići "stainless steel" 21 | Anji Spenq Industrial Co. Ltd., Kina | SBSS21 | RSM004585 | 12015201 | pakovanje | 490 | 20% | Futura Medic doo | 31-1/24
| Sanitetski i medicinski potrošni materijal | 404-1-110/23-129 | 123 | Hirurški nožići od nerđajućeg čelika | 9 | Hirurški skalpel nožići, od nerđajućeg čelika, sterilni, pojedinačno upakovani, a 100kom; Veličine: 22 | Sinomedic Disposable Scalpel Blades Type: stainless steel 22 / Sinomedic skalpel nožići "stainless steel" 22 | Anji Spenq Industrial Co. Ltd., Kina | SBSS22 | RSM004586 | 12015202 | pakovanje | 490 | 20% | Futura Medic doo | 31-1/24
| Sanitetski i medicinski potrošni materijal | 404-1-110/23-129 | 123 | Hirurški nožići od nerđajućeg čelika | 10 | Hirurški skalpel nožići, od nerđajućeg čelika, sterilni, pojedinačno upakovani, a 100kom; Veličine: 23 | Sinomedic Disposable Scalpel Blades Type: stainless steel 23 / Sinomedic skalpel nožići "stainless steel" 23 | Anji Spenq Industrial Co. Ltd., Kina | SBSS23 | RSM004587 | 12015203 | pakovanje | 490 | 20% | Futura Medic doo | 31-1/24
| Sanitetski i medicinski potrošni materijal | 404-1-110/23-129 | 123 | Hirurški nožići od nerđajućeg čelika | 11 | Hirurški skalpel nožići, od nerđajućeg čelika, sterilni, pojedinačno upakovani, a 100kom; Veličine: 24 | Sinomedic Disposable Scalpel Blades Type: stainless steel 24 / Sinomedic skalpel nožići "stainless steel" 24 | Anji Spenq Industrial Co. Ltd., Kina | SBSS24 | RSM004588 | 12015204 | pakovanje | 490 | 20% | Futura Medic doo | 31-1/24
| Sanitetski i medicinski potrošni materijal | 404-1-110/23-129 | 127 | Gel za EKG | 1 | Gel za EKG | Sinomedic ECG Gel / Sinomedic EKG Gel | Anji Spenq Industrial Co. Ltd., Kina | ECG1000G | RSM004590 | 12015206 | kg | 98 | 20% | Futura Medic doo | 31-1/24
| Sanitetski i medicinski potrošni materijal | 404-1-110/23-129 | 129 | Posude za feces nesterilne | 1 | Posude za feces, PVC, nesterilna | Sinomedic Posuda za feces nesterilna 15ml | Anji Spenq Industrial Co. Ltd., Kina | CDRNT15SCN | RSM006474 | 12024053 | kom | 6.8 | 20% | Futura Medic doo | 31-1/24
| Sanitetski i medicinski potrošni materijal | 404-1-110/23-129 | 130 | Posude za feces sterilne | 1 | Posude za feces, PVC, sterilna | Sinomedic Posuda za feces sterilna 15ml | Anji Spenq Industrial Co. Ltd., Kina | CDRNT15SC | RSM006475 | 12024054 | kom | 6.8 | 20% | Futura Medic doo | 31-1/24
| Sanitetski i medicinski potrošni materijal | 404-1-110/23-129 | 131 | Posude za urin, sterilne | 1 | Posude za urin, sterilne, PVC , providne, zapremina minimum 60ml-75ml | Sinomedic Posuda za urin sterilna 60ml | Anji Spenq Industrial Co. Ltd., Kina | CDR60ML | RSM004592 | 12015208 | kom | 7.8 | 20% | Futura Medic doo | 31-1/24
| Sanitetski i medicinski potrošni materijal | 404-1-110/23-129 | 132 | Posude za urin, nesterilne | 1 | Posude za urin, nesterilne | Sinomedic Posuda za urin nesterilna 60ml | Anji Spenq Industrial Co. Ltd., Kina | CDR60MLN | RSM006476 | 12024055 | kom | 6.8 | 20% | Futura Medic doo | 31-1/24
| Sanitetski i medicinski potrošni materijal | 404-1-110/23-129 | 133 | Komplet za bris | 1 | Sterilni komplet za bris, u epruveti i/ili fioli, Ø pamučnog vrška minimum 4-5mm | SINOMEDIC Transport Tube, Type: cotton / Sinomedic set za uzimanje brisa | Goodwood Medical Care Ltd., Kina | GW-1201 | RSM004594 | 12015210 | kom | 7.2 | 20% | Futura Medic doo | 31-1/24
| Sanitetski i medicinski potrošni materijal | 404-1-110/23-129 | 134 | Drveni štapići, sterilni | 1 | Drveni štapići sa namotajem od vate kruškastog oblika, 10-11mm, sterilni | Sinomedic Cotton Tipped Aplicator Sterile / Sinomedic Drveni štapić sa namotajem vate sterilan | Goodwood Medical Care Ltd., Kina | GW-1235 | RSM006477 | 12024056 | kom | 3.2 | 20% | Futura Medic doo | 31-1/24
| Sanitetski i medicinski potrošni materijal | 404-1-110/23-129 | 135 | Drveni štapići, nesterilni | 1 | Drveni štapići bez namotaja od vate, nesterilni | Sinomedic Wooden Stick / Sinomedic drveni štapić nesterilan | Goodwood Medical Care Ltd., Kina | DSA100B | RSM004596 | 12015212 | kom | 0.6 | 20% | Futura Medic doo | 31-1/24
| Sanitetski i medicinski potrošni materijal | 404-1-110/23-129 | 137 | Plastična špatula | 1 | Plastična špatula | Sinomedic Plastic Tongue Depressor nonsterile / Sinomedic plastična spatula, nesterilna | Goodwood Medical Care Ltd., Kina | GW-1107 | RSM006478 | 12024057 | kom | 3.9 | 20% | Futura Medic doo | 31-1/24
| Sanitetski i medicinski potrošni materijal | 404-1-110/23-129 | 139 | Drvene špatule, specijalne | 1 | Drvene špatule, sterilne, za uzimanje cervikalnog brisa, pakovane pojedinačno | SINOMEDIC Cervical Scraper, sterile Type: Wooden / Sinomedic Ginekološka špatula sterilna drvena | Taizhou Honod Medical Co. Ltd., Kina | GW-2002 | RSM004602 | 12015218 | kom | 3.8 | 20% | Futura Medic doo | 31-1/24
| Sanitetski i medicinski potrošni materijal | 404-1-110/23-129 | 140 | Nastavak za vaginalnu sondu | 1 | Navlaka za ginekološku ultrazvučnu sondu | Sinomedic Smooth Natural Latex Rubber Condom / Sinomedic kondom | Fitone Latex Products Co. Ltd., Kina | SS53S | RSM006479 | 12024058 | kom | 3.75 | 20% | Futura Medic doo | 31-1/24
| Sanitetski i medicinski potrošni materijal | 404-1-110/23-129 | 141 | Sterilne lancete tip I | 1 | Sterilne lancete | Sinomedic Blood Lancet / Sinomedic krvna lanceta | Anji Spenq Industrial Co. Ltd., Kina | BL-XGM100 | RSM004604 | 12015220 | kom | 0.9 | 10% | Futura Medic doo | 31-1/24
| Sanitetski i medicinski potrošni materijal | 404-1-110/23-129 | 142 | Sterilne lancete tip II | 1 | Krvne lancete, sterilne, čelične, pločastog oblika sa oštrim vrhom, sterilisane gama zracima po EN556 i EN ISO11137 standardima | Sinomedic Blood Lancet / Sinomedic krvna lanceta | Anji Spenq Industrial Co. Ltd., Kina | BL-XGM100 | RSM004604 | 12015220 | kom | 0.9 | 10% | Futura Medic doo | 31-1/24
| Sanitetski i medicinski potrošni materijal | 404-1-110/23-129 | 143 | Lancete tip III (za kožne probe) | 1 | Lancete za kožne probe | Sinomedic Blood Lancet Type: Allergy / Sinomedic krvna lanceta Tip: Allergy | Anji Spenq Industrial Co. Ltd., Kina | BL-XGM200 | RSM004606 | 12015222 | kom | 2.3 | 10% | Futura Medic doo | 31-1/24
| Sanitetski i medicinski potrošni materijal | 404-1-110/23-129 | 157 | Sistem za transfuziju tip II | 1 | Sistem za transfuziju, bez igle, luer slip | Sinomedic Transfusion set Luer slip bez igle | Shandong Weigao Group Medical Polymer Co. Ltd., Kina | TS-AG | RSM004616 | 12015232 | kom | 22 | 20% | Futura Medic doo | 31-1/24
| Sanitetski i medicinski potrošni materijal | 404-1-110/23-129 | 158 | Sistem za transfuziju tip III | 1 | Sistem za transfuziju, sa iglom, luer slip | Sinomedic Transfusion set Luer slip sa iglom | Shandong Weigao Group Medical Polymer Co. Ltd., Kina | SINO11NA | RSM004617 | 12015233 | kom | 22 | 20% | Futura Medic doo | 31-1/24
| Sanitetski i medicinski potrošni materijal | 404-1-110/23-129 | 159 | Sistem za infuziju tip I | 1 | Sistem za infuziju, dužina creva minimum 170 cm +/-5% | Sinomedic Infuzioni set Luer slip bez igle | Shandong Weigao Group Medical Polymer Co. Ltd., Kina | IS-GNZa | RSM006480 | 12024059 | kom | 12.4 | 10% | Futura Medic doo | 31-1/24
| Sanitetski i medicinski potrošni materijal | 404-1-110/23-129 | 166 | Bebi sistem tip II | 1 | Sistem za infuziju dečji (baby), 21G | Sinomedic Disposable Scalp Vein Set 21G / Sinomedic Infuzioni set za bebe 21G | Anji Spenq Industrial Co. Ltd., Kina | BISA121 | RSM004640 | 12015256 | kom | 4.9 | 10% | Futura Medic doo | 31-1/24
| Sanitetski i medicinski potrošni materijal | 404-1-110/23-129 | 166 | Bebi sistem tip II | 2 | Sistem za infuziju dečji (baby), 22G | Sinomedic Disposable Scalp Vein Set 22G / Sinomedic Infuzioni set za bebe 22G | Anji Spenq Industrial Co. Ltd., Kina | BISA122 | RSM004641 | 12015257 | kom | 4.9 | 10% | Futura Medic doo | 31-1/24
| Sanitetski i medicinski potrošni materijal | 404-1-110/23-129 | 166 | Bebi sistem tip II | 3 | Sistem za infuziju dečji (baby), 23G | Sinomedic Disposable Scalp Vein Set 23G / Sinomedic Infuzioni set za bebe 23G | Anji Spenq Industrial Co. Ltd., Kina | BISA123 | RSM004642 | 12015258 | kom | 4.9 | 10% | Futura Medic doo | 31-1/24
| Sanitetski i medicinski potrošni materijal | 404-1-110/23-129 | 166 | Bebi sistem tip II | 4 | Sistem za infuziju dečji (baby), 25G | Sinomedic Disposable Scalp Vein Set 25G / Sinomedic Infuzioni set za bebe 25G | Anji Spenq Industrial Co. Ltd., Kina | BISA125 | RSM004643 | 12015259 | kom | 4.9 | 10% | Futura Medic doo | 31-1/24
| Sanitetski i medicinski potrošni materijal | 404-1-110/23-129 | 3 | Nazalna kanila tip III | 1 | Nazalna kanila, bez DEHP, bez latex-a za prevremeno rodjenu decu | Oxygen cannula | P.J. Dahlhausen & Co. GmbH | 01.000.01.601 | RSM006481 | 12024060 | kom | 239.9 | 20% | Vega doo | 31-2/24
| Sanitetski i medicinski potrošni materijal | 404-1-110/23-129 | 3 | Nazalna kanila tip III | 2 | Nazalna kanila, bez DEHP, bez latex-a za novorođenčad | Oxygen cannula | P.J. Dahlhausen & Co. GmbH | 01.000.01.601 | RSM006481 | 12024060 | kom | 239.9 | 20% | Vega doo | 31-2/24
| Sanitetski i medicinski potrošni materijal | 404-1-110/23-129 | 3 | Nazalna kanila tip III | 3 | Nazalna kanila bez DEHP, bez latex-a, za odojčad | Oxygen cannula | P.J. Dahlhausen & Co. GmbH | 01.000.01.601 | RSM006481 | 12024060 | kom | 239.9 | 20% | Vega doo | 31-2/24
| Sanitetski i medicinski potrošni materijal | 404-1-110/23-129 | 3 | Nazalna kanila tip III | 4 | Nazalna kanila, bez DEHP, bez latex-a za decu, | Oxygen cannula | P.J. Dahlhausen & Co. GmbH | 01.000.01.602 | RSM006482 | 12024061 | kom | 239.9 | 20% | Vega doo | 31-2/24
| Sanitetski i medicinski potrošni materijal | 404-1-110/23-129 | 3 | Nazalna kanila tip III | 5 | Nazalna kanila, bez DEHP, bez latex-a za srednje odrasle/decu | Oxygen cannula with sure flow tubing | P.J. Dahlhausen & Co. GmbH | 01.000.01.750 | RSM006483 | 12024062 | kom | 239.9 | 20% | Vega doo | 31-2/24
| Sanitetski i medicinski potrošni materijal | 404-1-110/23-129 | 10 | PVC trahealna kanila sa balonom | 1 | PVC trahealna T kanila, sa cuff-om; Veličine: 7.0 (O.D. 10mm +/-5%, ukupne dužina 70mm +/-10%); | Tracheostomy Tube | Bicakcilar Tibbi Cihazlar Sanayi ve Ticaret A.S., Turska | 555 0070 1 | RSM004021 | 12014637 | kom | 506 | 10% | Vega doo | 31-2/24
| Sanitetski i medicinski potrošni materijal | 404-1-110/23-129 | 10 | PVC trahealna kanila sa balonom | 2 | PVC trahealna T kanila, sa cuff-om; Veličine: 7.5 (O.D. 10.7mm +/-5%, ukupne dužine 75mm +/-10%) | Tracheostomy Tube | Bicakcilar Tibbi Cihazlar Sanayi ve Ticaret A.S., Turska | 555 0075 1 | RSM004022 | 12014638 | kom | 506 | 10% | Vega doo | 31-2/24
| Sanitetski i medicinski potrošni materijal | 404-1-110/23-129 | 10 | PVC trahealna kanila sa balonom | 3 | PVC trahealna T kanila, sa cuff-om; Veličine: 8.0 (O.D. 10.7mm +/-5%, ukupne dužine 75mm +/-10%) | Tracheostomy Tube | Bicakcilar Tibbi Cihazlar Sanayi ve Ticaret A.S., Turska | 555 0080 1 | RSM004023 | 12014639 | kom | 506 | 10% | Vega doo | 31-2/24
| Sanitetski i medicinski potrošni materijal | 404-1-110/23-129 | 10 | PVC trahealna kanila sa balonom | 4 | PVC trahealna T kanila, sa cuff-om; Veličine: 8.5 (O.D. 11,3mm +/-5%; ukupne dužine 81mm +/-10%) | Tracheostomy Tube | Bicakcilar Tibbi Cihazlar Sanayi ve Ticaret A.S., Turska | 555 0085 1 | RSM004024 | 12014640 | kom | 506 | 10% | Vega doo | 31-2/24
| Sanitetski i medicinski potrošni materijal | 404-1-110/23-129 | 10 | PVC trahealna kanila sa balonom | 5 | PVC trahealna T kanila, sa cuff-om; Veličine: 9.0 ( O.D. 12,7mm +/-5%; ukupne dužine 87mm +/-10%) | Tracheostomy Tube | Bicakcilar Tibbi Cihazlar Sanayi ve Ticaret A.S., Turska | 555 0090 1 | RSM004025 | 12014641 | kom | 506 | 10% | Vega doo | 31-2/24
| Sanitetski i medicinski potrošni materijal | 404-1-110/23-129 | 10 | PVC trahealna kanila sa balonom | 6 | PVC trahealna T kanila, sa cuff-om; Veličine: 9.5 (O.D. 12,7mm +/-5%; ukupne dužine 87mm +/-10%) | Tracheostomy Tube | Bicakcilar Tibbi Cihazlar Sanayi ve Ticaret A.S., Turska | 555 0095 1 | RSM004026 | 12014642 | kom | 506 | 10% | Vega doo | 31-2/24
| Sanitetski i medicinski potrošni materijal | 404-1-110/23-129 | 10 | PVC trahealna kanila sa balonom | 7 | PVC trahealna T kanila, sa cuff-om; Veličine: 10 (O.D. 14mm +/-5%; ukupne dužine 95,5mm +/-10%) | Tracheostomy Tube | Bicakcilar Tibbi Cihazlar Sanayi ve Ticaret A.S., Turska | 555 0100 1 | RSM004027 | 12014643 | kom | 506 | 10% | Vega doo | 31-2/24
| Sanitetski i medicinski potrošni materijal | 404-1-110/23-129 | 35 | Zavojni materijal tip II | 1 | Zavoj, kaliko od sirovog pamuka, nesterilni, utkan rub, broj niti/gustine tkanja u 1 cm²: 24 (14+10), mase površine II ≥2,33 g i finoća pređe 50/1 (20 tex) Ph Jug IV, a 1, veličine: 5cm x 5m, | Kaliko zavoj 5cmx5m 24n | NIVA DOO ŽABALJ | 960501 | RSM001156 | 12010206 | kom | 27.67 | 20% | Vega doo | 31-2/24 |  | 10
| Sanitetski i medicinski potrošni materijal | 404-1-110/23-129 | 35 | Zavojni materijal tip II | 2 | Zavoj, kaliko od sirovog pamuka, nesterilni, utkan rub, broj niti/gustine tkanja u 1 cm²: 24 (14+10), mase površine II ≥2,33 g i finoća pređe 50/1 (20 tex) Ph Jug IV, a 1, veličine: 6cm x 5m | Kaliko zavoj 6cmx5m 24n | NIVA DOO ŽABALJ | 960502 | RSM001157 | 12010207 | kom | 33.21 | 20% | Vega doo | 31-2/24 |  | 10
| Sanitetski i medicinski potrošni materijal | 404-1-110/23-129 | 35 | Zavojni materijal tip II | 3 | Zavoj, kaliko od sirovog pamuka, nesterilni, utkan rub, broj niti/gustine tkanja u 1 cm²: 24 (14+10), mase površine II ≥2,33 g i finoća pređe 50/1 (20 tex) Ph Jug IV, a 1, veličine: 8cm x 5m | Kaliko zavoj 8cmx5m 24n | NIVA DOO ŽABALJ | 960503 | RSM001158 | 12010208 | kom | 38.74 | 20% | Vega doo | 31-2/24 |  | 10
| Sanitetski i medicinski potrošni materijal | 404-1-110/23-129 | 35 | Zavojni materijal tip II | 4 | Zavoj, kaliko od sirovog pamuka, nesterilni, utkan rub, broj niti/gustine tkanja u 1 cm²: 24 (14+10), mase površine II ≥2,33 g i finoća pređe 50/1 (20 tex) Ph Jug IV, a 1, veličine: 10cm x 5m | Kaliko zavoj 10cmx5m 24n | NIVA DOO ŽABALJ | 960504 | RSM001153 | 12010203 | kom | 47.95 | 20% | Vega doo | 31-2/24 |  | 10
| Sanitetski i medicinski potrošni materijal | 404-1-110/23-129 | 35 | Zavojni materijal tip II | 5 | Zavoj, kalikood sirovog pamuka, nesterilni, utkan rub, broj niti/gustine tkanja u 1 cm²: 24 (14+10), mase površine II ≥2,33 g i finoća pređe 50/1 (20 tex) Ph Jug IV, a 1, veličine: 12cm x 5m | Kaliko zavoj 12cmx5m 24n | NIVA DOO ŽABALJ | 960505 | RSM001154 | 12010204 | kom | 55.34 | 20% | Vega doo | 31-2/24 |  | 10
| Sanitetski i medicinski potrošni materijal | 404-1-110/23-129 | 35 | Zavojni materijal tip II | 6 | Zavoj, kaliko od sirovog pamuka, nesterilni, utkan rub, broj niti/gustine tkanja u 1 cm²: 24 (14+10), mase površine II ≥2,33 g i finoća pređe 50/1 (20 tex) Ph Jug IV, a 1, veličine: 15cm x 5m | Kaliko zavoj 15cmx5m 24n | NIVA DOO ŽABALJ | 960506 | RSM001155 | 12010205 | kom | 64.58 | 20% | Vega doo | 31-2/24 |  | 10
| Sanitetski i medicinski potrošni materijal | 404-1-110/23-129 | 35 | Zavojni materijal tip II | 7 | Zavoj, kalikood sirovog pamuka, nesterilni, utkan rub, broj niti/gustine tkanja u 1 cm²: 24 (14+10), mase površine II ≥2,33 g i finoća pređe 50/1 (20 tex) Ph Jug IV, a 1, veličine: 10cm x 10m | Kaliko zavoj 10cmx10m 24n | NIVA DOO ŽABALJ | 960530 | RSM004315 | 12014931 | kom | 83.01 | 20% | Vega doo | 31-2/24 |  | 10
| Sanitetski i medicinski potrošni materijal | 404-1-110/23-129 | 35 | Zavojni materijal tip II | 8 | Zavoj, kaliko od sirovog pamuka, nesterilni, utkan rub, broj niti/gustine tkanja u 1 cm²: 24 (14+10), mase površine II ≥2,33 g i finoća pređe 50/1 (20 tex) Ph Jug IV, a 1, veličine: 15cm x 10m | Kaliko zavoj 15cmx10m 24n | NIVA DOO ŽABALJ | 960532 | RSM004316 | 12014932 | kom | 124.16 | 20% | Vega doo | 31-2/24 |  | 10
| Sanitetski i medicinski potrošni materijal | 404-1-110/23-129 | 35 | Zavojni materijal tip II | 9 | Zavoj elastični, 90% pamuk sa gumenim nitima, stepen rastegljivosti minimum 280%, gustoća tkanja 14+24, pojedinačno pakovanje u kutiji a 1, mogućnost sterilizacije, veličine: 8cm x 5m | Elastični zavoj 8cmx5m | NIVA DOO ŽABALJ | 960507 | RSM003872 | 12014445 | kom | 159.84 | 10% | Vega doo | 31-2/24
| Sanitetski i medicinski potrošni materijal | 404-1-110/23-129 | 35 | Zavojni materijal tip II | 10 | Zavoj elastični, 90% pamuk sa gumenim nitima, stepen rastegljivosti minimum 280%, gustoća tkanja 14+24,pojedinačno pakovanje u kutiji a 1, mogućnost sterilizacije, veličine:10cm x 5m | Elastični zavoj 10cmx5m | NIVA DOO ŽABALJ | 960508 | RSM004317 | 12014933 | kom | 168.25 | 10% | Vega doo | 31-2/24
| Sanitetski i medicinski potrošni materijal | 404-1-110/23-129 | 35 | Zavojni materijal tip II | 11 | Zavoj elastični, 90% pamuksa gumenim nitima, stepen rastegljivosti minimum 280%,gustoća tkanja 14+24,pojedinačno pakovanje u kutiji a 1, mogućnost sterilizacije, veličine: 12cm x 5m | Elastični zavoj 12cmx5m | NIVA DOO ŽABALJ | 960587 | RSM004318 | 12014934 | kom | 189.3 | 10% | Vega doo | 31-2/24
| Sanitetski i medicinski potrošni materijal | 404-1-110/23-129 | 35 | Zavojni materijal tip II | 12 | Zavoj elastični, 90% pamuk sa gumenim nitima, stepen rastegljivosti minimum 280%, gustoća tkanja 14+24pojedinačno pakovanje u kutiji a 1, mogućnost sterilizacije, veličine: 15cm x 5m | Elastični zavoj 15cmx5m | NIVA DOO ŽABALJ | 960509 | RSM004319 | 12014935 | kom | 193.5 | 10% | Vega doo | 31-2/24
| Sanitetski i medicinski potrošni materijal | 404-1-110/23-129 | 35 | Zavojni materijal tip II | 13 | Zavoj elastični, 90% pamuk sa gumenim nitima, stepen rastegljivosti minimum 280%, gustoća tkanja 14+24,pojedinačno pakovanje u kutiji a 1, mogućnost sterilizacije, veličine: 10cm x 10m | Elastični zavoj 10cmx10m | NIVA DOO ŽABALJ | 960510 | RSM004320 | 12014936 | kom | 311.27 | 10% | Vega doo | 31-2/24
| Sanitetski i medicinski potrošni materijal | 404-1-110/23-129 | 35 | Zavojni materijal tip II | 14 | Zavoj elastični, 90% pamuk sa gumenim nitima, stepen rastegljivosti minimum 280%,,gustoća tkanja 14+24, pojedinačno pakovanje u kutiji a 1, mogućnost sterilizacije, veličine: 15cm x10m | Elastični zavoj 15cmx10m | NIVA DOO ŽABALJ | 960511 | RSM004321 | 12014937 | kom | 483.73 | 10% | Vega doo | 31-2/24
| Sanitetski i medicinski potrošni materijal | 404-1-110/23-129 | 50 | Sanitetski materijal od gaze, nesterilan | 1 | Pamučna nesterilna gaza, broj niti/gustina tkanja u cm²:13 niti (7+6), utkan rub, površinska masa minimum 14g/m², finoća pređe Nm60/1, odgovara standardima EN 14079, veličine: 80 cm x 100m | Hidrofilna gaza 80cmx100m 13 niti | NIVA DOO ŽABALJ | 960585 | RSM004367 | 12014983 | kom | 3770 | 20% | Vega doo | 31-2/24
| Sanitetski i medicinski potrošni materijal | 404-1-110/23-129 | 50 | Sanitetski materijal od gaze, nesterilan | 2 | Pamučna nesterilna gaza, broj niti/gustina tkanja u cm²:17 niti (10+7), utkan rub, finoća pređe Nm60/1, mase površine I ≥ 23,5g, Ph Jug IV ili odgovarajuće, odgovara standardima EN 14079,veličine: 80cm x 10m | Hidrofilna gaza 80cmx10m 17 niti | NIVA DOO ŽABALJ | 960533 | RSM004368 | 12014984 | kom | 442 | 20% | Vega doo | 31-2/24
| Sanitetski i medicinski potrošni materijal | 404-1-110/23-129 | 50 | Sanitetski materijal od gaze, nesterilan | 3 | Pamučna nesterilna gaza, broj niti/gustina tkanja u cm²:17 niti (10+7), masa površine I ≥ 23,5g, utkan rub, finoća pređe Nm60/1, Ph Jug IV ili odgovarajuće, odgovara standardima EN 14079, veličine: 80cm x 100m | Hidrofilna gaza 80cmx100m 17 niti | NIVA DOO ŽABALJ | 960534 | RSM004369 | 12014985 | kom | 5165 | 20% | Vega doo | 31-2/24
| Sanitetski i medicinski potrošni materijal | 404-1-110/23-129 | 50 | Sanitetski materijal od gaze, nesterilan | 4 | Pamučna nesterilna gaza, broj niti/gustina tkanja u cm²: 20 niti (12+8), masa površine I ≥ 27,6g, utkan rub, finoća pređe Nm60/1, Ph Jug IV ili odgovarajuće, odgovara standardima EN 14079, veličine: 80cm x 100m | Hidrofilna gaza 80cmx100m 20 niti | NIVA DOO ŽABALJ | 960535 | RSM004370 | 12014986 | kom | 5915 | 20% | Vega doo | 31-2/24
| Sanitetski i medicinski potrošni materijal | 404-1-110/23-129 | 50 | Sanitetski materijal od gaze, nesterilan | 5 | Kompresa, nesterilna od gaze, minimum 12 slojeva, broj niti/gustina tkanaj u 1cm²: 17(10+7), mase površine I ≥ 23,5g, Ph Jug IV ili odgovarajuće, veličine: 5cmx5cm | Nesterilne komprese 5cmx5cm 12sl 17n | NIVA DOO ŽABALJ | 960536 | RSM004371 | 12014987 | kom | 2.48 | 20% | Vega doo | 31-2/24 |  | 100
| Sanitetski i medicinski potrošni materijal | 404-1-110/23-129 | 50 | Sanitetski materijal od gaze, nesterilan | 6 | Kompresa, nesterilna od gaze, minimum 12 slojeva, broj niti/gustina tkanaj u 1cm²: 17(10+7), mase površine I ≥ 23,5g, Ph Jug IV ili odgovarajuće, veličine: 7.5cmx7.5cm | Nesterilne komprese 7,5cmx7,5cm 12sl 17n | NIVA DOO ŽABALJ | 960543 | RSM004372 | 12014988 | kom | 4.6 | 20% | Vega doo | 31-2/24 |  | 100
| Sanitetski i medicinski potrošni materijal | 404-1-110/23-129 | 50 | Sanitetski materijal od gaze, nesterilan | 7 | Kompresa, nesterilna od gaze, minimum 12 slojeva, broj niti/gustina tkanaj u 1cm²: 17(10+7), mase površine I > 23,5g, Ph Jug IV ili odgovarajuće, veličine: 10cmx10cm | Nesterilne komprese 10cmx10cm 12sl 17n | NIVA DOO ŽABALJ | 960537 | RSM004373 | 12014989 | kom | 7.62 | 20% | Vega doo | 31-2/24 |  | 100
| Sanitetski i medicinski potrošni materijal | 404-1-110/23-129 | 50 | Sanitetski materijal od gaze, nesterilan | 8 | Kompresa, nesterilna od gaze, minimum 12 slojeva, broj niti/gustina tkanaj u 1cm²: 17(10+7), mase površine I ≥ 23,5g, Ph Jug IV ili odgovarajuće, veličine: 15cmx7cm | Nesterilne komprese 15cmx7cm 12sl 17n | NIVA DOO ŽABALJ | 960575 | RSM004374 | 12014990 | kom | 9.1 | 20% | Vega doo | 31-2/24 |  | 100
| Sanitetski i medicinski potrošni materijal | 404-1-110/23-129 | 50 | Sanitetski materijal od gaze, nesterilan | 9 | Kompresa, nesterilna od gaze, minimum 12 slojeva, broj niti/gustina tkanaj u 1cm²: 17(10+7), mase površine I ≥ 23,5g, Ph Jug IV ili odgovarajuće, veličine: 20cmx10cm | Nesterilne komprese 20cmx10cm 12sl 17n | NIVA DOO ŽABALJ | 960572 | RSM004375 | 12014991 | kom | 13.7 | 20% | Vega doo | 31-2/24 |  | 100
| Sanitetski i medicinski potrošni materijal | 404-1-110/23-129 | 50 | Sanitetski materijal od gaze, nesterilan | 10 | Kompresa, nesterilna od gaze, minimum 12 slojeva, broj niti/gustina tkanaj u 1cm²: 20(12+8), finoća pređe 17TEX, Ph Jug IV ili odgovarajuće, veličine: 5cmx5cm | Nesterilne komprese 5cmx5cm 12sl 20n | NIVA DOO ŽABALJ | 960577 | RSM004376 | 12014992 | kom | 3.17 | 20% | Vega doo | 31-2/24 |  | 100
| Sanitetski i medicinski potrošni materijal | 404-1-110/23-129 | 50 | Sanitetski materijal od gaze, nesterilan | 11 | Kompresa, nesterilna od gaze, minumim 12 slojeva, broj niti/gustina tkanaj u 1cm²: 20(12+8), finoća pređe 17TEX, Ph Jug IV ili odgovarajuće, veličine: 7.5cmx7.5cm | Nesterilne komprese 7,5cmx7,5cm 12sl 20n | NIVA DOO ŽABALJ | 960578 | RSM004377 | 12014993 | kom | 7.76 | 20% | Vega doo | 31-2/24 |  | 100
| Sanitetski i medicinski potrošni materijal | 404-1-110/23-129 | 50 | Sanitetski materijal od gaze, nesterilan | 12 | Kompresa, nesterilna od gaze, minumum 12 slojeva, broj niti/gustina tkanaj u 1cm²: 20(12+8), finoća pređe 17TEX, Ph Jug IV ili odgovarajuće, veličine: 10cmx10cm | Nesterilne komprese 10cmx10cm 12sl 20n | NIVA DOO ŽABALJ | 960581 | RSM004378 | 12014994 | kom | 10.95 | 20% | Vega doo | 31-2/24 |  | 100
| Sanitetski i medicinski potrošni materijal | 404-1-110/23-129 | 50 | Sanitetski materijal od gaze, nesterilan | 13 | Kompresa, nesterilna od gaze, minimum 12 slojeva, broj niti/gustina tkanaj u 1cm²: 20(12+8), finoća pređe 17TEX, Ph Jug IV ili odgovarajuće, veličine: 15cmx7cm | Nesterilne komprese 15cmx7cm 12sl 20n | NIVA DOO ŽABALJ | 960580 | RSM004379 | 12014995 | kom | 11.6 | 20% | Vega doo | 31-2/24 |  | 100
| Sanitetski i medicinski potrošni materijal | 404-1-110/23-129 | 50 | Sanitetski materijal od gaze, nesterilan | 14 | Kompresa, nesterilna od gaze, minimum 12 slojeva, broj niti/gustina tkanja u 1cm²: 20(12+8), finoća pređe 17TEX, Ph Jug IV ili odgovarajuće, veličine: 20cmx10cm | Nesterilne komprese 20cmx10cm 12sl 20n | NIVA DOO ŽABALJ | 960579 | RSM004380 | 12014996 | kom | 23.15 | 20% | Vega doo | 31-2/24 |  | 100
| Sanitetski i medicinski potrošni materijal | 404-1-110/23-129 | 50 | Sanitetski materijal od gaze, nesterilan | 15 | Tampon od gaze, nesterilan, 100% pamuk, sa RTG linijom, gustina tkanja 20 niti (12+8), odgovara zahtevima proizvođačke specifikacije EN14079, pakovanje a 500; veličina: 40mm | TAMPON IZ GAZE KN 40mm | TOSAMA d.o.o. | 15612 | RSM004381 | 12014997 | pakovanje | 4575 | 20% | Vega doo | 31-2/24
| Sanitetski i medicinski potrošni materijal | 404-1-110/23-129 | 50 | Sanitetski materijal od gaze, nesterilan | 16 | Tampon od gaze, nesterilan, 100% pamuk, sa RTG linijom, gustina tkanja 20 niti (12+8), odgovara zahtevima proizvođačke specifikacije EN14079, pakovanje a 500; veličina: 45mm | TAMPON IZ GAZE KN 45mm | TOSAMA d.o.o. | 15615 | RSM004382 | 12014998 | pakovanje | 4825 | 20% | Vega doo | 31-2/24
| Sanitetski i medicinski potrošni materijal | 404-1-110/23-129 | 50 | Sanitetski materijal od gaze, nesterilan | 17 | Tampon od gaze, nesterilan, 100% pamuk, sa RTG linijom, gustina tkanja 20 niti (12+8), odgovara zahtevima proizvođačke specifikacije EN14079, pakovanje a 200; veličina: 60mm | TAMPON IZ GAZE KN 60mm | TOSAMA d.o.o. | 15618 | RSM004383 | 12014999 | pakovanje | 2770 | 20% | Vega doo | 31-2/24
| Sanitetski i medicinski potrošni materijal | 404-1-110/23-129 | 51 | Sanitetski materijal od gaze, sterilan | 1 | Gaza, pamučna, sterilna, broj niti/gustina tkanja u 1cm²: 17(10+7), mase površine I ≥23,5g, Ph Jug IV ili odgovarajuće, veličina:1/4 m | Sterilna gaza 1/4m 17n | NIVA DOO ŽABALJ | 960512 | RSM003186 | 12013029 | kom | 33.1 | 20% | Vega doo | 31-2/24 |  | 10
| Sanitetski i medicinski potrošni materijal | 404-1-110/23-129 | 51 | Sanitetski materijal od gaze, sterilan | 2 | Gaza, pamučna, sterilna, broj niti/gustina tkanja u 1cm²: 17(10+7), mase površine I ≥23,5g, Ph Jug IV ili odgovarajuće, veličina:1/2 m | Sterilna gaza 1/2m 17n | NIVA DOO ŽABALJ | 960513 | RSM003185 | 12013028 | kom | 42.7 | 20% | Vega doo | 31-2/24 |  | 10
| Sanitetski i medicinski potrošni materijal | 404-1-110/23-129 | 51 | Sanitetski materijal od gaze, sterilan | 3 | Gaza, pamučna, sterilna, broj niti/gustina tkanja u 1cm²: 17(10+7), mase površine I ≥23,5g, Ph Jug IV ili odgovarajuće, veličina:1m | Sterilna gaza 1m 17n | NIVA DOO ŽABALJ | 960514 | RSM003184 | 12013027 | kom | 60.2 | 20% | Vega doo | 31-2/24 |  | 10
| Sanitetski i medicinski potrošni materijal | 404-1-110/23-129 | 51 | Sanitetski materijal od gaze, sterilan | 4 | Kompresa od gaze, sterilna, 16 slojeva, broj niti/gustina tkanja u 1cm²: 17(10+7), mase površine I ≥23,5g, Ph Jug IV ili odgovarajuće, veličine: 5cmx5cm | Sterilne komprese 5cmx5cm 16sl 17n | NIVA DOO ŽABALJ | 960516 | RSM003871 | 12014444 | kom | 10.3 | 20% | Vega doo | 31-2/24 |  | 100
| Sanitetski i medicinski potrošni materijal | 404-1-110/23-129 | 51 | Sanitetski materijal od gaze, sterilan | 5 | Kompresa od gaze, sterilna, 16 slojeva, broj niti/gustina tkanja u 1cm²: 17(10+7), mase površine I ≥23,5g, Ph Jug IV ili odgovarajuće, veličine: 10cmx10cm | Sterilne komprese 10cmx10cm 16sl 17n | NIVA DOO ŽABALJ | 960515 | RSM004384 | 12015000 | kom | 18.1 | 20% | Vega doo | 31-2/24 |  | 100
| Sanitetski i medicinski potrošni materijal | 404-1-110/23-129 | 51 | Sanitetski materijal od gaze, sterilan | 6 | Tampon od gaze, sterilan, gustina tkanja 14 niti, odgovara zahtevima proizvođačke specifikacije EN14079, pakovanje PE kesa, a 10 setova, veličina: 1cmx10m | STERILNA TAMPONADA 1cmx10m | TOSAMA d.o.o. | 10403 | RSM004385 | 12015001 | set | 2034 | 20% | Vega doo | 31-2/24
| Sanitetski i medicinski potrošni materijal | 404-1-110/23-129 | 51 | Sanitetski materijal od gaze, sterilan | 7 | Tampon od gaze, sterilan, gustina tkanja 14 niti, odgovara zahtevima proizvođačke specifikacije EN14079, pakovanje PE kesa, a 10 setova, veličina: 2cmx10m | STERILNA TAMPONADA 2cmx10m | TOSAMA d.o.o. | 10406 | RSM004386 | 12015002 | set | 3305 | 20% | Vega doo | 31-2/24
| Sanitetski i medicinski potrošni materijal | 404-1-110/23-129 | 95 | DRENAŽNA VAKUUM BOCA tip I | 1 | Drenažna vakuum boca a 400-500ml | B-Vak Wound Drainage Set | Bicakcilar Tibbi Cihazlar Sanayi ve Ticaret A.S., Turska | 171 1401 1 | RSM006484 | 12024063 | kom | 292 | 10% | Vega doo | 31-2/24
| Sanitetski i medicinski potrošni materijal | 404-1-110/23-129 | 95 | DRENAŽNA VAKUUM BOCA tip I | 1 | Drenažna vakuum boca a 400-500ml | Synergy Synevac Vacuum Suction Set | Nanjing Hong An Medical Appliance Co., Ltd. | 3230-18R | RSM006485 | 12024064 | kom | 292 | 10% | Vega doo | 31-2/24
| Sanitetski i medicinski potrošni materijal | 404-1-110/23-129 | 96 | DRENAŽNA VAKUUM BOCA tip II | 1 | Sistem za drenažu bez Trocar igle,boca tipa harmonikafleksibilno crevo veličine 12 fr,otporno na uvijanje ,Y prilagodljiv konektor za dvostruku sukciju, 400 ml - 500ml | B-Vak Wound Drainage Set | Bicakcilar Tibbi Cihazlar Sanayi ve Ticaret A.S., Turska | 171 1201 1 | RSM006486 | 12024065 | kom | 279 | 10% | Vega doo | 31-2/24
| Sanitetski i medicinski potrošni materijal | 404-1-110/23-129 | 6 | Arterijska kanila tip II | 1 | Arterijska kanila 20G 80mm sa FEP kateterom 1.08x80mm i žicom vodičem 0.021x25cm | Arteriofix 20g X 80mm | B. Braun Melsungen AG, Nemačka | 5206324 | RSM000404 | 12009454 | kom | 1325 | 10% | B Braun SRB doo | 31-4/24 |  | 20
| Sanitetski i medicinski potrošni materijal | 404-1-110/23-129 | 14 | Intavenske kanile za specijalnu namenu, tip II | 1 | Intravenske kanile od poliuretana sa utisnutim kontrasnim linijama i fiksacionim krilima centralno postavljenim u odnosu na injekcioni port, stoper krvi izrađen od hidrofobnog materijala i providna komora za povrat krvi dimenzije 14G | Vasofix Certo | B. Braun Melsungen AG, Nemačka | 4269225 | RSM000405 | 12009455 | kom | 45.3 | 10% | B Braun SRB doo | 31-4/24 |  | 50
| Sanitetski i medicinski potrošni materijal | 404-1-110/23-129 | 14 | Intavenske kanile za specijalnu namenu, tip II | 2 | Intravenske kanile od poliuretana sa utisnutim kontrasnim linijama i fiksacionim krilima centralno postavljenim u odnosu na injekcioni port,, stoper krvi izrađen od hidrofobnog materijala i providna komora za povrat krvi dimenzije 16G | Vasofix Certo | B. Braun Melsungen AG, Nemačka | 4269179 | RSM004046 | 12014662 | kom | 45.3 | 10% | B Braun SRB doo | 31-4/24 |  | 50
| Sanitetski i medicinski potrošni materijal | 404-1-110/23-129 | 14 | Intavenske kanile za specijalnu namenu, tip II | 3 | Intravenske kanile od poliuretana sa utisnutim kontrasnim linijama i fiksacionim krilima centralno postavljenim u odnosu na injekcioni port,, stoper krvi izrađen od hidrofobnog materijala i providna komora za povrat krvi dimenzije 17G | Vasofix Certo | B. Braun Melsungen AG, Nemačka | 4269152 | RSM006487 | 12024066 | kom | 45.3 | 10% | B Braun SRB doo | 31-4/24 |  | 50
| Sanitetski i medicinski potrošni materijal | 404-1-110/23-129 | 14 | Intavenske kanile za specijalnu namenu, tip II | 4 | Intravenske kanile od poliuretana sa utisnutim kontrasnim linijama i fiksacionim krilima centralno postavljenim u odnosu na injekcioni port,, stoper krvi izrađen od hidrofobnog materijala i providna komora za povrat krvi dimenzije 18G | Vasofix Certo | B. Braun Melsungen AG, Nemačka | 4269136 | RSM004047 | 12014663 | kom | 45.3 | 10% | B Braun SRB doo | 31-4/24 |  | 50
| Sanitetski i medicinski potrošni materijal | 404-1-110/23-129 | 14 | Intavenske kanile za specijalnu namenu, tip II | 5 | Intravenske kanile od poliuretana sa utisnutim kontrasnim linijama i fiksacionim krilima centralno postavljenim u odnosu na injekcioni port,, stoper krvi izrađen od hidrofobnog materijala i providna komora za povrat krvi dimenzije 20G | Vasofix Certo | B. Braun Melsungen AG, Nemačka | 4269110 | RSM004048 | 12014664 | kom | 45.3 | 10% | B Braun SRB doo | 31-4/24 |  | 50
| Sanitetski i medicinski potrošni materijal | 404-1-110/23-129 | 14 | Intavenske kanile za specijalnu namenu, tip II | 6 | Intravenske kanile od poliuretana sa utisnutim kontrasnim linijama i fiksacionim krilima centralno postavljenim u odnosu na injekcioni port, stoper krvi izrađen od hidrofobnog materijala i providna komora za povrat krvi dimenzije 22G | Vasofix Certo | B. Braun Melsungen AG, Nemačka | 4269098 | RSM004049 | 12014665 | kom | 45.3 | 10% | B Braun SRB doo | 31-4/24 |  | 50
| Sanitetski i medicinski potrošni materijal | 404-1-110/23-129 | 14 | Intavenske kanile za specijalnu namenu, tip II | 7 | Intravenske kanile od poliuretana sa utisnutim kontrasnim linijama i fiksacionim krilima centralno postavljenim u odnosu na injekcioni port,, stoper krvi izrađen od hidrofobnog materijala i providna komora za povrat krvi dimenzije 24G | Vasofix Certo | B. Braun Melsungen AG, Nemačka | 4269071 | RSM004050 | 12014666 | kom | 48 | 10% | B Braun SRB doo | 31-4/24 |  | 50
| Sanitetski i medicinski potrošni materijal | 404-1-110/23-129 | 14 | Intavenske kanile za specijalnu namenu, tip II | 8 | Intravenske kanile od FEP-a sa utisnutim kontrasnim linijama i fiksacionim krilima centralno postavljenim u odnosu na injekcioni port,, stoper krvi izrađen od hidrofobnog materijala i providna komora za povrat krvi, dimenzije 14G | Vasofix Braunule | B. Braun Melsungen AG, Nemačka | 4268210B | RSM004051 | 12014667 | kom | 45.3 | 10% | B Braun SRB doo | 31-4/24 |  | 50
| Sanitetski i medicinski potrošni materijal | 404-1-110/23-129 | 14 | Intavenske kanile za specijalnu namenu, tip II | 9 | Intravenske kanile od FEP-a sa utisnutim kontrasnim linijama i fiksacionim krilima centralno postavljenim u odnosu na injekcioni port,, stoper krvi izrađen od hidrofobnog materijala i providna komora za povrat krvi dimenzije 16G | Vasofix Braunule | B. Braun Melsungen AG, Nemačka | 4268172B | RSM004052 | 12014668 | kom | 45.3 | 10% | B Braun SRB doo | 31-4/24 |  | 50
| Sanitetski i medicinski potrošni materijal | 404-1-110/23-129 | 14 | Intavenske kanile za specijalnu namenu, tip II | 10 | Intravenske kanile od FEP-a sa utisnutim kontrasnim linijama i fiksacionim krilima centralno postavljenim u odnosu na injekcioni port,, stoper krvi izrađen od hidrofobnog materijala i providna komora za povrat krvi dimenzije 17G | Vasofix Braunule | B. Braun Melsungen AG, Nemačka | 4268156B | RSM006488 | 12024067 | kom | 45.3 | 10% | B Braun SRB doo | 31-4/24 |  | 50
| Sanitetski i medicinski potrošni materijal | 404-1-110/23-129 | 14 | Intavenske kanile za specijalnu namenu, tip II | 11 | Intravenske kanile od FEP-a sa utisnutim kontrasnim linijama i fiksacionim krilima centralno postavljenim u odnosu na injekcioni port, stoper krvi izrađen od hidrofobnog materijala i providna komora za povrat krvi dimenzije 18G | Vasofix Braunule | B. Braun Melsungen AG, Nemačka | 4268130B | RSM004053 | 12014669 | kom | 45.3 | 10% | B Braun SRB doo | 31-4/24 |  | 50
| Sanitetski i medicinski potrošni materijal | 404-1-110/23-129 | 14 | Intavenske kanile za specijalnu namenu, tip II | 12 | Intravenske kanile od FEP-a sa utisnutim kontrasnim linijama i fiksacionim krilima centralno postavljenim u odnosu na injekcioni port, stoper krvi izrađen od hidrofobnog materijala i providna komora za povrat krvi dimenzije 20G | Vasofix Braunule | B. Braun Melsungen AG, Nemačka | 4268113B | RSM004054 | 12014670 | kom | 45.3 | 10% | B Braun SRB doo | 31-4/24 |  | 50
| Sanitetski i medicinski potrošni materijal | 404-1-110/23-129 | 14 | Intavenske kanile za specijalnu namenu, tip II | 13 | Intravenske kanile od FEP-a sa utisnutim kontrasnim linijama i fiksacionim krilima centralno postavljenim u odnosu na injekcioni port, stoper krvi izrađen od hidrofobnog materijala i providna komora za povrat krvi dimenzije 22G | Vasofix Braunule | B. Braun Melsungen AG, Nemačka | 4268091B | RSM004055 | 12014671 | kom | 45.3 | 10% | B Braun SRB doo | 31-4/24 |  | 50
| Sanitetski i medicinski potrošni materijal | 404-1-110/23-129 | 14 | Intavenske kanile za specijalnu namenu, tip II | 14 | Intravenske kanile od poliuretana sa utisnutim kontrasnim linijama i fiksacionim krilima, centralno postavljenim u odnosu na injekcioni port, stoper krvi izrađen od hidrofobnog materijala i providna komora za povrat krvi dimenzije 18G i mogućnost dorzalne verzije dužine 33mm | Vasofix Certo | B. Braun Melsungen AG, Nemačka | 4269330 | RSM004056 | 12014672 | kom | 45.3 | 10% | B Braun SRB doo | 31-4/24 |  | 50
| Sanitetski i medicinski potrošni materijal | 404-1-110/23-129 | 14 | Intavenske kanile za specijalnu namenu, tip II | 15 | Intravenske kanile od poliuretana sa utisnutim kontrasnim linijama i fiksacionim krilima, centralno postavljenim u odnosu na injekcioni port, stoper krvi izradjen od hidrofobnog materijala i providna komora za povrat krvi dimenzije 20 G i mogućnost dorzalne verzije dužine 25 mm | Vasofix Certo | B. Braun Melsungen AG, Nemačka | 4269217 | RSM000406 | 12009456 | kom | 45.3 | 10% | B Braun SRB doo | 31-4/24 |  | 50
| Sanitetski i medicinski potrošni materijal | 404-1-110/23-129 | 14 | Intavenske kanile za specijalnu namenu, tip II | 16 | Intravenske kanile od FEP-a sa samoaktivirajućim metalnim zaštitnim klip mehanizmom od uboda, utisnutim kontrastnim linijama, fiksacionim krilima centralno postavljenim u odnosu na injekcioni port, stoper krvi izrađen od hidrofobnog materijala i providna komora za povrat krvi dimenzije 18G | Vasofix® Safety | B. Braun Melsungen AG, Nemačka | 4268130S-01 | RSM000407 | 12009457 | kom | 77 | 10% | B Braun SRB doo | 31-4/24 |  | 50
| Sanitetski i medicinski potrošni materijal | 404-1-110/23-129 | 14 | Intavenske kanile za specijalnu namenu, tip II | 17 | Intravenske kanile od FEP-a sa samoaktivirajućim metalnim zaštitnim klip mehanizmom od uboda, utisnutim kontrastnim linijama, fiksacionim krilima centralno postavljenim u odnosu na injekcioni port, stoper krvi izrađen od hidrofobnog materijala i providna komora za povrat krvi dimenzije 20G | Vasofix® Safety | B. Braun Melsungen AG, Nemačka | 4268113S-01 | RSM004059 | 12014675 | kom | 77 | 10% | B Braun SRB doo | 31-4/24 |  | 50
| Sanitetski i medicinski potrošni materijal | 404-1-110/23-129 | 14 | Intavenske kanile za specijalnu namenu, tip II | 18 | Intravenske kanile od FEP-a sa samoaktivirajućim metalnim zaštitnim klip mehanizmom od uboda, utisnutim kontrastnim linijama, fiksacionim krilima centralno postavljenim u odnosu na injekcioni port, stoper krvi izrađen od hidrofobnog materijala i providna komora za povrat krvi dimenzije 22G | Vasofix® Safety | B. Braun Melsungen AG, Nemačka | 4268091S-01 | RSM004060 | 12014676 | kom | 77 | 10% | B Braun SRB doo | 31-4/24 |  | 50
| Sanitetski i medicinski potrošni materijal | 404-1-110/23-129 | 14 | Intavenske kanile za specijalnu namenu, tip II | 19 | Intravenske kanile od poliuretana sa samoaktivirajućim metalnim zaštitnim klip mehanizmom od uboda, utisnutim kontrastnim linijama, fiksacionim krilima centralno postavljenim u odnosu na injekcioni port, stoper krvi izrađen od hidrofobnog materijala i providna komora za povrat krvi dimenzije 18G (dužine 33 mm) | Vasofix® Safety | B. Braun Melsungen AG, Nemačka | 4269330S-01 | RSM004061 | 12014677 | kom | 77 | 10% | B Braun SRB doo | 31-4/24 |  | 50
| Sanitetski i medicinski potrošni materijal | 404-1-110/23-129 | 14 | Intavenske kanile za specijalnu namenu, tip II | 20 | Intravenske kanile od poliuretana sa samoaktivirajućim metalnim zaštitnim klip mehanizmom od uboda, utisnutim kontrastnim linijama, fiksacionim krilima centralno postavljenim u odnosu na injekcioni port, stoper krvi izrađen od hidrofobnog materijala i providna komora za povrat krvi dimenzije 20G (dužine 25 mm) | Vasofix® Safety | B. Braun Melsungen AG, Nemačka | 4269217S-01 | RSM004062 | 12014678 | kom | 77 | 10% | B Braun SRB doo | 31-4/24 |  | 50
| Sanitetski i medicinski potrošni materijal | 404-1-110/23-129 | 14 | Intavenske kanile za specijalnu namenu, tip II | 21 | Intravenske kanila od poliuretana bez injekcionog porta sa žaštitnim samoaktivirajućim metalnim klip mehanizmom od ubodnog incidenta, sa integrisanom valvulom koja ima mogućnost višestrukog pristupa koja sprečava curenje krvi tokom plasiraranja, 18G | Introcan Safety 3 | B. Braun Melsungen AG, Nemačka | 4251132-01 | RSM004063 | 12014679 | kom | 98 | 10% | B Braun SRB doo | 31-4/24 |  | 50
| Sanitetski i medicinski potrošni materijal | 404-1-110/23-129 | 14 | Intavenske kanile za specijalnu namenu, tip II | 22 | Intravenske kanila od poliuretana bez injekcionog porta sa žaštitnim samoaktivirajućim metalnim klip mehanizmom od ubodnog incidenta, sa integrisanom valvulom koja ima mogućnost višestrukog pristupa koja sprečava curenje krvi tokom plasiraranja, 20G | Introcan Safety 3 | B. Braun Melsungen AG, Nemačka | 4251130-01 | RSM004064 | 12014680 | kom | 98 | 10% | B Braun SRB doo | 31-4/24 |  | 50
| Sanitetski i medicinski potrošni materijal | 404-1-110/23-129 | 14 | Intavenske kanile za specijalnu namenu, tip II | 23 | Intravenske kanila od poliuretana bez injekcionog porta sa žaštitnim samoaktivirajućim metalnim klip mehanizmom od ubodnog incidenta, sa integrisanom valvulom koja ima mogućnost vušestrukog pristupa koja sprečava curenje krvi tokom plasiranja, 22G | Introcan Safety 3 | B. Braun Melsungen AG, Nemačka | 4251128-01 | RSM004065 | 12014681 | kom | 98 | 10% | B Braun SRB doo | 31-4/24 |  | 50
| Sanitetski i medicinski potrošni materijal | 404-1-110/23-129 | 14 | Intavenske kanile za specijalnu namenu, tip II | 24 | Intravenske kanila od poliuretana bez injekcionog porta sa žaštitnim samoaktivirajućim metalnim klip mehanizmom od ubodnog incidenta, sa integrisanom valvulom koja ima mogućnost vušestrukog pristupa koja sprečava curenje krvi tokom plasiranja, 24G | Introcan Safety 3 | B. Braun Melsungen AG, Nemačka | 4251127-01 | RSM004066 | 12014682 | kom | 98 | 10% | B Braun SRB doo | 31-4/24 |  | 50
| Sanitetski i medicinski potrošni materijal | 404-1-110/23-129 | 14 | Intavenske kanile za specijalnu namenu, tip II | 25 | Intravenske kanila od poliuretana bez injekcionog porta sa žaštitnim samoaktivirajućim metalnim klip mehanizmom od ubodnog incidenta, sa integrisanom valvulom koja ima mogućnost višestrukog pristupa koja sprečava curenje krvi tokom plasiranja, dorzalne verzije 18G (32mm) | Introcan Safety 3 | B. Braun Melsungen AG, Nemačka | 4251131-01 | RSM004067 | 12014683 | kom | 98 | 10% | B Braun SRB doo | 31-4/24 |  | 50
| Sanitetski i medicinski potrošni materijal | 404-1-110/23-129 | 14 | Intavenske kanile za specijalnu namenu, tip II | 26 | Intravenske kanila od poliuretana bez injekcionog porta sa žaštitnim samoaktivirajućim metalnim klip mehanizmom od ubodnog incidenta, sa integrisanom valvulom koja ima mogućnost višestrukog pristupa koja sprečava curenje krvi tokom plasiranja, dorzalne verzije 20G (25mm) | Introcan Safety 3 | B. Braun Melsungen AG, Nemačka | 4251129-01 | RSM004068 | 12014684 | kom | 98 | 10% | B Braun SRB doo | 31-4/24 |  | 50
| Sanitetski i medicinski potrošni materijal | 404-1-110/23-129 | 19 | Spinalne igle tip II, posebne indikacije | 1 | Spinalna igla sa "pencil point" vrhom ergonomskim čvorištem sa kristalnom prizmom za bolju identifikaciju likvora, 22G, dužine 88mm | Pencan | B. Braun Melsungen AG, Nemačka | 4502035-13 | RSM001293 | 12010343 | kom | 585 | 10% | B Braun SRB doo | 31-4/24 |  | 25
| Sanitetski i medicinski potrošni materijal | 404-1-110/23-129 | 19 | Spinalne igle tip II, posebne indikacije | 2 | Spinalna igla sa "pencil point" vrhom, ergonomskim čvorištem sa kristalnom prizmom za bolju identifikaciju likvora, 25G, dužine 88mm | Pencan | B. Braun Melsungen AG, Nemačka | 4502019-01 | RSM006489 | 12024068 | kom | 585 | 10% | B Braun SRB doo | 31-4/24 |  | 25
| Sanitetski i medicinski potrošni materijal | 404-1-110/23-129 | 19 | Spinalne igle tip II, posebne indikacije | 2 | Spinalna igla sa "pencil point" vrhom, ergonomskim čvorištem sa kristalnom prizmom za bolju identifikaciju likvora, 25G, dužine 88mm | Pencan | B. Braun Melsungen AG, Nemačka | 4502019 | RSM004111 | 12014727 | kom | 585 | 10% | B Braun SRB doo | 31-4/24
| Sanitetski i medicinski potrošni materijal | 404-1-110/23-129 | 19 | Spinalne igle tip II, posebne indikacije | 3 | Spinalna igla sa "pencil point" vrhom, ergonomskim čvorištem sa kristalnom prizmom za bolju identifikaciju likvora, 27G, dužine 88mm | Pencan | B. Braun Melsungen AG, Nemačka | 4502027-01 | RSM004112 | 12014728 | kom | 605 | 10% | B Braun SRB doo | 31-4/24 |  | 25
| Sanitetski i medicinski potrošni materijal | 404-1-110/23-129 | 19 | Spinalne igle tip II, posebne indikacije | 4 | Spinalna igla sa "pencil point" vrhom ergonomskim čvorištem sa kristalnom prizmom za bolju identifikaciju likvora, 25G, dužine 50mm | Pencan | B. Braun Melsungen AG, Nemačka | 4502159-13 | RSM004113 | 12014729 | kom | 600 | 10% | B Braun SRB doo | 31-4/24 |  | 25
| Sanitetski i medicinski potrošni materijal | 404-1-110/23-129 | 19 | Spinalne igle tip II, posebne indikacije | 5 | Spinalna igla sa "pencil point" vrhom ergonomskim čvorištem sa kristalnom prizmom za bolju identifikaciju likvora, 27G, dužine 50mm | Pencan | B. Braun Melsungen AG, Nemačka | 4502175-13 | RSM004114 | 12014730 | kom | 600 | 10% | B Braun SRB doo | 31-4/24 |  | 25
| Sanitetski i medicinski potrošni materijal | 404-1-110/23-129 | 19 | Spinalne igle tip II, posebne indikacije | 6 | Spinalna igla sa "pencil point" vrhom, ergonomskim čvorištem sa kristalnom prizmom za bolju identifikaciju likvora, 25G, dužine 120mm | Pencan | B. Braun Melsungen AG, Nemačka | 4502120-13 | RSM004115 | 12014731 | kom | 790 | 10% | B Braun SRB doo | 31-4/24 |  | 25
| Sanitetski i medicinski potrošni materijal | 404-1-110/23-129 | 19 | Spinalne igle tip II, posebne indikacije | 7 | Spinalna igla sa "pencil point" vrhom, ergonomskim čvorištem sa kristalnom prizmom za bolju identifikaciju likvora, 27G, dužine 120mm | Pencan | B. Braun Melsungen AG, Nemačka | 4502132-13 | RSM004116 | 12014732 | kom | 790 | 10% | B Braun SRB doo | 31-4/24 |  | 25
| Sanitetski i medicinski potrošni materijal | 404-1-110/23-129 | 19 | Spinalne igle tip II, posebne indikacije | 8 | Vodič igla 20G dužine 35mm za spinalne igle 25G i 26G | Spinal Introducer | B. Braun Melsungen AG, Nemačka | 4505000-13 | RSM004117 | 12014733 | kom | 195 | 10% | B Braun SRB doo | 31-4/24 |  | 25
| Sanitetski i medicinski potrošni materijal | 404-1-110/23-129 | 19 | Spinalne igle tip II, posebne indikacije | 9 | Vodič igla 22G dužine 35mm za spinalne igle 27G | Spinal Introducer | B. Braun Melsungen AG, Nemačka | 4500059-13 | RSM003043 | 12012886 | kom | 195 | 10% | B Braun SRB doo | 31-4/24 |  | 25
| Sanitetski i medicinski potrošni materijal | 404-1-110/23-129 | 19 | Spinalne igle tip II, posebne indikacije | 10 | Spinalne igle sa Quincke vrhom sa ergonomskim čvorištem i kristalnom prizmom za bolju identifikaciju likvora, 18G, dužine 88mm | Spinocan | B. Braun Melsungen AG, Nemačka | 4501390-01 | RSM001250 | 12010300 | kom | 172 | 10% | B Braun SRB doo | 31-4/24 |  | 25
| Sanitetski i medicinski potrošni materijal | 404-1-110/23-129 | 19 | Spinalne igle tip II, posebne indikacije | 11 | Spinalne igle sa Quincke vrhom sa ergonomskim čvorištem i kristalnom prizmom za bolju identifikaciju likvora, 19G, dužine 88mm | Spinocan | B. Braun Melsungen AG, Nemačka | 4501195-13 | RSM001249 | 12010299 | kom | 172 | 10% | B Braun SRB doo | 31-4/24 |  | 25
| Sanitetski i medicinski potrošni materijal | 404-1-110/23-129 | 19 | Spinalne igle tip II, posebne indikacije | 12 | Spinalne igle sa Quincke vrhom sa ergonomskim čvorištem i kristalnom prizmom za bolju identifikaciju likvora, 20G, dužine 88mm | Spinocan | B. Braun Melsungen AG, Nemačka | 4509900-01 | RSM004118 | 12014734 | kom | 165 | 10% | B Braun SRB doo | 31-4/24 |  | 25
| Sanitetski i medicinski potrošni materijal | 404-1-110/23-129 | 19 | Spinalne igle tip II, posebne indikacije | 13 | Spinalne igle sa Quincke vrhom sa ergonomskim čvorištem i kristalnom prizmom za bolju identifikaciju likvora, 22G, dužine 88mm | Spinocan | B. Braun Melsungen AG, Nemačka | 4507908-01 | RSM004119 | 12014735 | kom | 165 | 10% | B Braun SRB doo | 31-4/24 |  | 25
| Sanitetski i medicinski potrošni materijal | 404-1-110/23-129 | 19 | Spinalne igle tip II, posebne indikacije | 14 | Spinalne igle sa Quincke vrhom sa ergonomskim čvorištem i kristalnom prizmom za bolju identifikaciju likvora, 25G, dužine 88mm | Spinocan | B. Braun Melsungen AG, Nemačka | 4505905-01 | RSM004120 | 12014736 | kom | 165 | 10% | B Braun SRB doo | 31-4/24 |  | 25
| Sanitetski i medicinski potrošni materijal | 404-1-110/23-129 | 19 | Spinalne igle tip II, posebne indikacije | 15 | Spinalne igle sa Quincke vrhom sa ergonomskim čvorištem i kristalnom prizmom za bolju identifikaciju likvora, 26G, dužine 88mm | Spinocan | B. Braun Melsungen AG, Nemačka | 4502906-01 | RSM004121 | 12014737 | kom | 190 | 10% | B Braun SRB doo | 31-4/24 |  | 25
| Sanitetski i medicinski potrošni materijal | 404-1-110/23-129 | 19 | Spinalne igle tip II, posebne indikacije | 16 | Spinalne igle sa Quincke vrhom sa ergonomskim čvorištem i kristalnom prizmom za bolju identifikaciju likvora, 27G, dužine 88mm | Spinocan | B. Braun Melsungen AG, Nemačka | 4503902-01 | RSM004122 | 12014738 | kom | 190 | 10% | B Braun SRB doo | 31-4/24 |  | 25
| Sanitetski i medicinski potrošni materijal | 404-1-110/23-129 | 19 | Spinalne igle tip II, posebne indikacije | 17 | Spinalne igle sa Quincke vrhom sa ergonomskim čvorištem i kristalnom prizmom za bolju identifikaciju likvora, 22G dužine 40mm | Spinocan | B. Braun Melsungen AG, Nemačka | 4507401-13 | RSM006490 | 12024069 | kom | 190 | 10% | B Braun SRB doo | 31-4/24 |  | 25
| Sanitetski i medicinski potrošni materijal | 404-1-110/23-129 | 19 | Spinalne igle tip II, posebne indikacije | 18 | Spinalne igle sa Quincke vrhom sa ergonomskim čvorištem i kristalnom prizmom za bolju identifikaciju likvora, 25G dužine 120mm | Spinocan | B. Braun Melsungen AG, Nemačka | 4505913-13 | RSM004127 | 12014743 | kom | 450 | 10% | B Braun SRB doo | 31-4/24 |  | 25
| Sanitetski i medicinski potrošni materijal | 404-1-110/23-129 | 19 | Spinalne igle tip II, posebne indikacije | 19 | Spinalne igle sa Quincke vrhom sa ergonomskim čvorištem i kristalnom prizmom za bolju identifikaciju likvora, 27G dužine 120mm | Spinocan | B. Braun Melsungen AG, Nemačka | 4502140-13 | RSM004128 | 12014744 | kom | 450 | 10% | B Braun SRB doo | 31-4/24 |  | 25
| Sanitetski i medicinski potrošni materijal | 404-1-110/23-129 | 155 | Bezigleni konektori TIP II | 1 | Bezigleni šiljak između dve boce za rastvaranje lekova i transfer tečnosti između boca velikih volimena | Transofix® | B. Braun Melsungen AG, Nemačka | 4090500 | RSM000981 | 12010031 | kom | 37 | 10% | B Braun SRB doo | 31-4/24 |  | 50
| Sanitetski i medicinski potrošni materijal | 404-1-110/23-129 | 155 | Bezigleni konektori TIP II | 2 | Bezigleni konektor za bocu za rastvaranje lekova, kompatibilan sa flakonima prečnika 20mm | Ecoflac Mix | B. Braun Melsungen AG, Nemačka | 16401 | RSM000955 | 12010005 | kom | 40 | 10% | B Braun SRB doo | 31-4/24 |  | 250
| Sanitetski i medicinski potrošni materijal | 404-1-110/23-129 | 155 | Bezigleni konektori TIP II | 3 | Šiljak za visestruko izvlacenje sadrzaja iz boce sa antibakterijskim filterom 0,45µm bez lateksa i PVC | Mini Spike | B. Braun Melsungen AG, Nemačka | 4550242 | RSM001248 | 12010298 | kom | 68 | 10% | B Braun SRB doo | 31-4/24 |  | 50
| Sanitetski i medicinski potrošni materijal | 404-1-110/23-129 | 162 | Sistem za infuziju tip IV | 1 | Set za gravitacionu infuziju sa integrisanim regulatorom protoka za precizno doziranje od 0-250ml/h klemom za dodatnu regulaciju ,i injekcionim portom bez DEHP-a , dužine 180cm | Exadrop | B. Braun Melsungen AG, Nemačka | 4061284 | RSM004624 | 12015240 | kom | 305 | 10% | B Braun SRB doo | 31-4/24 |  | 50
| Sanitetski i medicinski potrošni materijal | 404-1-110/23-129 | 162 | Sistem za infuziju tip IV | 2 | Infuzioni sistem sa biretom za doziranje ,sa kontejnerom od 150ml, filterom od 15 mikrona ,2 roler kleme, hidrofobnim filterom na kraju sistema koji sprečava isticanje leka iz sistema, dodatnim injekcionim portom, ukupne dužine 250cm | Dosifix | B. Braun Melsungen AG, Nemačka | 4037011 | RSM004626 | 12015242 | kom | 720 | 10% | B Braun SRB doo | 31-4/24 |  | 25
| Sanitetski i medicinski potrošni materijal | 404-1-110/23-129 | 162 | Sistem za infuziju tip IV | 3 | Sistem za infuziju dužine 150 cm, od PVC-a, bez DEHP-a i lateksa, sa luerlock završetkom . Unutršnji promer tube 3mm, spoljašnji promer tube 4,1mm | Intrafix® Primeline | B. Braun Melsungen AG, Nemačka | 4062957E | RSM000919 | 12009969 | kom | 69 | 10% | B Braun SRB doo | 31-4/24 |  | 100
| Sanitetski i medicinski potrošni materijal | 404-1-110/23-129 | 162 | Sistem za infuziju tip IV | 4 | Sistem za infuziju dužine 180 cm, od PVC-a, bez DEHP-a i lateksa, sa luerlock završetkom i Y dodatkom za davanje dodatne terapije. Unutršnji promer tube 3mm, spoljašnji promer tube 4,1mm | Intrafix® Primeline | B. Braun Melsungen AG, Nemačka | 4062181 | RSM004627 | 12015243 | kom | 72 | 10% | B Braun SRB doo | 31-4/24 |  | 100
| Sanitetski i medicinski potrošni materijal | 404-1-110/23-129 | 162 | Sistem za infuziju tip IV | 4 | Sistem za infuziju dužine 180 cm, od PVC-a, bez DEHP-a i lateksa, sa luerlock završetkom i Y dodatkom za davanje dodatne terapije. Unutršnji promer tube 3mm, spoljašnji promer tube 4,1mm | Intrafix® Primeline | B. Braun Melsungen AG, Nemačka | 4062182 | RSM004628 | 12015244 | kom | 72 | 10% | B Braun SRB doo | 31-4/24 |  | 100
| Sanitetski i medicinski potrošni materijal | 404-1-110/23-129 | 162 | Sistem za infuziju tip IV | 5 | Sistem za infuziju dužine 180cm, od PVC.a, bez DEHP-a i lateksa, sa luerlock završetkom sa filterom 15µm za sprečavanje ulaska vazduha u sistem kao i hidrofobnim fiterom na kraju sistema koji sprečava isticanje leka prilikom ispunjavanja sistema. Unutršnji promer tube 3mm, spoljašnji promer tube 4,1mm. | Intrafix® SafeSet | B. Braun Melsungen AG, Nemačka | 4063000 | RSM001403 | 12010453 | kom | 73 | 10% | B Braun SRB doo | 31-4/24 |  | 100
| Sanitetski i medicinski potrošni materijal | 404-1-110/23-129 | 162 | Sistem za infuziju tip IV | 6 | Sistem za infuziju dužine 180cm,bez PVC-a, bez DEHP-a i lateksa, sa luerlock završetkom sa filterom 15µm za sprečavanje ulaska vazduha u sistem kao i hidrofobnim fiterom na kraju sistema koji sprečava isticanje leka prilikom ispunjavanja sistema. Unutršnji promer tube 3mm, spoljašnji promer tube 4,1mm. | Intrafix® SafeSet | B. Braun Melsungen AG, Nemačka | 4063002 | RSM004629 | 12015245 | kom | 130 | 10% | B Braun SRB doo | 31-4/24 |  | 100
| Sanitetski i medicinski potrošni materijal | 404-1-110/23-129 | 162 | Sistem za infuziju tip IV | 7 | Sistem za infuziju sa vazdušnim filterom 15µm na dnu komorice koji onemogućava ulazak vazduha u infuzionu liniju i hidrofobnim filterom na kraju sistema koji sprečava isticanje leka prilikom ispunjavanja, bez DEHP-a, dužine 210cm,sa Y-nastavkom sa SafeFlow „ili odgovarajuće“ beziglenim konektorom | Intrafix® SafeSet | B. Braun Melsungen AG, Nemačka | 4063004 | RSM004630 | 12015246 | kom | 131 | 10% | B Braun SRB doo | 31-4/24 |  | 100
| Sanitetski i medicinski potrošni materijal | 404-1-110/23-129 | 162 | Sistem za infuziju tip IV | 8 | Sistem za transfuziju sa filterom od 200µm sa filterom na kraju sistema koji sprečava isticanje krvi prilikom ispunjavanja sistema, bez DEHP-a, dužine 150 cm | Sangofix® | B. Braun Melsungen AG, Nemačka | 4117301 | RSM004614 | 12015230 | kom | 82 | 10% | B Braun SRB doo | 31-4/24 |  | 100
| Sanitetski i medicinski potrošni materijal | 404-1-110/23-129 | 162 | Sistem za infuziju tip IV | 9 | Sistem za infuziju sa vazdušnim 15 μm filterom na dnu komore i filterom, ne sadrži DEHP, za fotosenzibilne lekove | Intrafix® SafeSet | B. Braun Melsungen AG, Nemačka | 4063131 | RSM004632 | 12015248 | kom | 205 | 10% | B Braun SRB doo | 31-4/24 |  | 100
| Sanitetski i medicinski potrošni materijal | 404-1-110/23-129 | 162 | Sistem za infuziju tip IV | 9 | Sistem za infuziju sa vazdušnim 15 μm filterom na dnu komore i filterom, ne sadrži DEHP, za fotosenzibilne lekove | Intrafix Primeline | B. Braun Melsungen AG, Nemačka | 0086774R | RSM004634 | 12015250 | kom | 205 | 10% | B Braun SRB doo | 31-4/24 |  | 100
| Sanitetski i medicinski potrošni materijal | 404-1-110/23-129 | 4 | Nazalna kanila tip IV | 1 | Nazalni set za kiseonik, izradjen od medicinskog PVC, sa ekstra mekim nazalnim kracima, bez lateksa, sterilan, za jednokratnu upotrebu, bez DEHP. Dužine: 1500mm | nazalni set za kiseonik | SUMI Poljska | 43-1000F | RSM006491 | 12024070 | kom | 130 | 10% | Mediv doo | 31-3/24
| Sanitetski i medicinski potrošni materijal | 404-1-110/23-129 | 4 | Nazalna kanila tip IV | 2 | Nazalni set za kiseonik, izradjen od medicinskog PVC, sa ekstra mekim nazalnim kracima, bez lateksa, sterilan, za jednokratnu upotrebu, bez DEHP. Dužine: 2100mm | nazalni set za kiseonik | SUMI Poljska | 43-1021F | RSM006492 | 12024071 | kom | 130 | 10% | Mediv doo | 31-3/24
| Sanitetski i medicinski potrošni materijal | 404-1-110/23-129 | 11 | PVC trahealna kanila, tip II | 1 | Trahealna kanila, od termosenzitivnog PVC-a, silikonizirana, sa rendgenskom linijom, bez DEHP i lateksa, prozirna, sa obturatorom i dve rtrake za vrat, označen pilot balon, podesiva prirubica. Veličina: I.D. 3.0 mm O.D. 4.2 mm dužina: 35 mm | Traheostomska kanila | SUMI Poljska | 31-3010 | RSM006493 | 12024072 | kom | 1200 | 10% | Mediv doo | 31-3/24
| Sanitetski i medicinski potrošni materijal | 404-1-110/23-129 | 11 | PVC trahealna kanila, tip II | 2 | Trahealna kanila, od termosenzitivnog PVC-a, silikonizirana, sa rendgenskom linijom, bez DEHP i lateksa, prozirna, sa obturatorom i dve rtrake za vrat, označen pilot balon, podesiva prirubica. Veličina: I.D. 3.5 mm O.D. 4.8 mm dužina: 37 mm | Traheostomska kanila | SUMI Poljska | 31-3510 | RSM006494 | 12024073 | kom | 1200 | 10% | Mediv doo | 31-3/24
| Sanitetski i medicinski potrošni materijal | 404-1-110/23-129 | 11 | PVC trahealna kanila, tip II | 3 | Trahealna kanila, od termosenzitivnog PVC-a, silikonizirana, sa rendgenskom linijom, bez DEHP i lateksa, prozirna, sa obturatorom i dve rtrake za vrat, označen pilot balon, podesiva prirubica. Veličina: I.D. 4.0 mm O.D. 5.4mm dužina: 40 mm | Traheostomska kanila | SUMI Poljska | 31-4010 | RSM006495 | 12024074 | kom | 1200 | 10% | Mediv doo | 31-3/24
| Sanitetski i medicinski potrošni materijal | 404-1-110/23-129 | 11 | PVC trahealna kanila, tip II | 4 | Trahealna kanila, od termosenzitivnog PVC-a, silikonizirana, sa rendgenskom linijom, bez DEHP i lateksa, prozirna, sa obturatorom i dve rtrake za vrat, označen pilot balon, podesiva prirubica. Veličina: I.D. 4.5 mm O.D. 6.0mm dužina: 46 mm | Traheostomska kanila | SUMI Poljska | 31-4510 | RSM006496 | 12024075 | kom | 1200 | 10% | Mediv doo | 31-3/24
| Sanitetski i medicinski potrošni materijal | 404-1-110/23-129 | 11 | PVC trahealna kanila, tip II | 5 | Trahealna kanila, od termosenzitivnog PVC-a, silikonizirana, sa rendgenskom linijom, bez DEHP i lateksa, prozirna, sa obturatorom i dve rtrake za vrat, označen pilot balon, podesiva prirubica. Veličina: I.D. mm 5.0 O.D. 6.9mm dužina: 48 mm | Traheostomska kanila | SUMI Poljska | 31-5010 | RSM006497 | 12024076 | kom | 1200 | 10% | Mediv doo | 31-3/24
| Sanitetski i medicinski potrošni materijal | 404-1-110/23-129 | 11 | PVC trahealna kanila, tip II | 6 | Trahealna kanila, od termosenzitivnog PVC-a, silikonizirana, sa rendgenskom linijom, bez DEHP i lateksa, prozirna, sa obturatorom i dve rtrake za vrat, označen pilot balon, podesiva prirubica. Veličina: I.D. mm 5.5 O.D. 7.5mm dužina: 50 mm | Traheostomska kanila | SUMI Poljska | 31-5510 | RSM006498 | 12024077 | kom | 1200 | 10% | Mediv doo | 31-3/24
| Sanitetski i medicinski potrošni materijal | 404-1-110/23-129 | 11 | PVC trahealna kanila, tip II | 7 | Trahealna kanila, od termosenzitivnog PVC-a, silikonizirana, sa rendgenskom linijom, bez DEHP i lateksa, prozirna, sa obturatorom i dve rtrake za vrat, označen pilot balon, podesiva prirubica. Veličina: I.D. 6.0 mm O.D. 8.2mm dužina: 59 mm | Traheostomska kanila | SUMI Poljska | 31-6010 | RSM006499 | 12024078 | kom | 1200 | 10% | Mediv doo | 31-3/24
| Sanitetski i medicinski potrošni materijal | 404-1-110/23-129 | 11 | PVC trahealna kanila, tip II | 8 | Trahealna kanila, od termosenzitivnog PVC-a, silikonizirana, sa rendgenskom linijom, bez DEHP i lateksa, prozirna, sa obturatorom i dve rtrake za vrat, označen pilot balon, podesiva prirubica. Veličina: I.D.6.5 mm O.D. 8.9mm dužina: 62 mm | Traheostomska kanila | SUMI Poljska | 31-6510 | RSM006500 | 12024079 | kom | 1200 | 10% | Mediv doo | 31-3/24
| Sanitetski i medicinski potrošni materijal | 404-1-110/23-129 | 11 | PVC trahealna kanila, tip II | 9 | Trahealna kanila, od termosenzitivnog PVC-a, silikonizirana, sa rendgenskom linijom, bez DEHP i lateksa, prozirna, sa obturatorom i dve rtrake za vrat, označen pilot balon, podesiva prirubica. Veličina: I.D. 7.0 mm O.D. 9.7mm dužina: 68 mm | Traheostomska kanila | SUMI Poljska | 31-7010 | RSM006501 | 12024080 | kom | 1200 | 10% | Mediv doo | 31-3/24
| Sanitetski i medicinski potrošni materijal | 404-1-110/23-129 | 11 | PVC trahealna kanila, tip II | 10 | Trahealna kanila, od termosenzitivnog PVC-a, silikonizirana, sa rendgenskom linijom, bez DEHP i lateksa, prozirna, sa obturatorom i dve rtrake za vrat, označen pilot balon, podesiva prirubica. Veličina: I.D. 7.5 mm O.D. 10.3mm dužina: 74 mm | Traheostomska kanila | SUMI Poljska | 31-7510 | RSM006502 | 12024081 | kom | 1200 | 10% | Mediv doo | 31-3/24
| Sanitetski i medicinski potrošni materijal | 404-1-110/23-129 | 11 | PVC trahealna kanila, tip II | 11 | Trahealna kanila, od termosenzitivnog PVC-a, silikonizirana, sa rendgenskom linijom, bez DEHP i lateksa, prozirna, sa obturatorom i dve rtrake za vrat, označen pilot balon, podesiva prirubica. Veličina: I.D. 8.0 mm O.D. 11.0mm dužina: 82 mm | Traheostomska kanila | SUMI Poljska | 31-8010 | RSM006503 | 12024082 | kom | 1200 | 10% | Mediv doo | 31-3/24
| Sanitetski i medicinski potrošni materijal | 404-1-110/23-129 | 11 | PVC trahealna kanila, tip II | 12 | Trahealna kanila, od termosenzitivnog PVC-a, silikonizirana, sa rendgenskom linijom, prozirna, sa obturatorom i dve rtrake za vrat, označen pilot balon, podesiva prirubica. Veličina: I.D. 8.5 mm O.D. 11.7mm dužina: 84 mm | Traheostomska kanila | SUMI Poljska | 31-8510 | RSM006504 | 12024083 | kom | 1200 | 10% | Mediv doo | 31-3/24
| Sanitetski i medicinski potrošni materijal | 404-1-110/23-129 | 11 | PVC trahealna kanila, tip II | 13 | Trahealna kanila, od termosenzitivnog PVC-a, silikonizirana, sa rendgenskom linijom, prozirna, sa obturatorom i dve rtrake za vrat, označen pilot balon, podesiva prirubica. Veličina: I.D. 9.0 mm O.D. 12.3mm dužina: 93 mm | Traheostomska kanila | SUMI Poljska | 31-9010 | RSM006505 | 12024084 | kom | 1200 | 10% | Mediv doo | 31-3/24
| Sanitetski i medicinski potrošni materijal | 404-1-110/23-129 | 11 | PVC trahealna kanila, tip II | 14 | Trahealna kanila, od termosenzitivnog PVC-a, silikonizirana, sa rendgenskom linijom, bez DEHP i lateksa, prozirna, sa obturatorom i dve rtrake za vrat, označen pilot balon, podesiva prirubica. Veličina: I.D. 9.5 mm O.D. 13.0mm dužina: 97.0 mm | Traheostomska kanila | SUMI Poljska | 31-9510 | RSM006506 | 12024085 | kom | 1200 | 10% | Mediv doo | 31-3/24
| Sanitetski i medicinski potrošni materijal | 404-1-110/23-129 | 11 | PVC trahealna kanila, tip II | 15 | Trahealna kanila, od termosenzitivnog PVC-a, silikonizirana, sa rendgenskom linijom, bez DEHP i lateksa, prozirna, sa obturatorom i dve rtrake za vrat, označen pilot balon, podesiva prirubica. Veličina: I.D. 10.0 mm O.D. 13.7mm dužina: 98.0 mm | Traheostomska kanila | SUMI Poljska | 31-1010 | RSM006507 | 12024086 | kom | 1200 | 10% | Mediv doo | 31-3/24
| Sanitetski i medicinski potrošni materijal | 404-1-110/23-129 | 65 | Orofaringealni tubusi za odrasle, tip II | 1 | Orofaringealni tubusi tipa "airway" izražen od medicinskog PVC, sa integrisanom površinom ugriza, obeležen u boji i sa glatko zaobljenim rubovima. Bez lateksa i DEHP. Dužine: 30mm. Veličina: 000 | ervej | SUMI Poljska | 40-1003 | RSM006508 | 12024087 | kom | 130 | 10% | Mediv doo | 31-3/24
| Sanitetski i medicinski potrošni materijal | 404-1-110/23-129 | 65 | Orofaringealni tubusi za odrasle, tip II | 2 | Orofaringealni tubusi tipa "airway" izražen od medicinskog PVC, sa integrisanom površinom ugriza, obeležen u boji i sa glatko zaobljenim rubovima. Bez lateksa i DEHP. Dužine: 40mm. Veličina: 000 | ervej | SUMI Poljska | 40-1004 | RSM006509 | 12024088 | kom | 130 | 10% | Mediv doo | 31-3/24
| Sanitetski i medicinski potrošni materijal | 404-1-110/23-129 | 65 | Orofaringealni tubusi za odrasle, tip II | 3 | Orofaringealni tubusi tipa "airway" izražen od medicinskog PVC, sa integrisanom površinom ugriza, obeležen u boji i sa glatko zaobljenim rubovima. Bez lateksa i DEHP. Dužine: 50mm. Veličina: 00 | ervej | SUMI Poljska | 40-1005 | RSM006510 | 12024089 | kom | 130 | 10% | Mediv doo | 31-3/24
| Sanitetski i medicinski potrošni materijal | 404-1-110/23-129 | 65 | Orofaringealni tubusi za odrasle, tip II | 4 | Orofaringealni tubusi tipa "airway" izražen od medicinskog PVC, sa integrisanom površinom ugriza, obeležen u boji i sa glatko zaobljenim rubovima. Bez lateksa i DEHP. Dužine: 60mm. Veličina: 0 | ervej | SUMI Poljska | 40-1006 | RSM006511 | 12024090 | kom | 130 | 10% | Mediv doo | 31-3/24
| Sanitetski i medicinski potrošni materijal | 404-1-110/23-129 | 65 | Orofaringealni tubusi za odrasle, tip II | 5 | Orofaringealni tubusi tipa "airway" izražen od medicinskog PVC, sa integrisanom površinom ugriza, obeležen u boji i sa glatko zaobljenim rubovima. Bez lateksa i DEHP. Dužine: 70mm. Veličina: 1 | ervej | SUMI Poljska | 40-1107 | RSM006512 | 12024091 | kom | 130 | 10% | Mediv doo | 31-3/24
| Sanitetski i medicinski potrošni materijal | 404-1-110/23-129 | 65 | Orofaringealni tubusi za odrasle, tip II | 6 | Orofaringealni tubusi tipa "airway" izražen od medicinskog PVC, sa integrisanom površinom ugriza, obeležen u boji i sa glatko zaobljenim rubovima. Bez lateksa i DEHP. Dužine: 80mm. Veličina: 2 | ervej | SUMI Poljska | 40-1208 | RSM006513 | 12024092 | kom | 130 | 10% | Mediv doo | 31-3/24
| Sanitetski i medicinski potrošni materijal | 404-1-110/23-129 | 65 | Orofaringealni tubusi za odrasle, tip II | 7 | Orofaringealni tubusi tipa "airway" izražen od medicinskog PVC, sa integrisanom površinom ugriza, obeležen u boji i sa glatko zaobljenim rubovima. Bez lateksa i DEHP. Dužine: 90mm. Veličina: 2 | ervej | SUMI Poljska | 40-1209 | RSM006514 | 12024093 | kom | 130 | 10% | Mediv doo | 31-3/24
| Sanitetski i medicinski potrošni materijal | 404-1-110/23-129 | 65 | Orofaringealni tubusi za odrasle, tip II | 8 | Orofaringealni tubusi tipa "airway" izražen od medicinskog PVC, sa integrisanom površinom ugriza, obeležen u boji i sa glatko zaobljenim rubovima. Bez lateksa i DEHP. Dužine: 100mm. Veličina: 3 | ervej | SUMI Poljska | 40-1310 | RSM006515 | 12024094 | kom | 130 | 10% | Mediv doo | 31-3/24
| Sanitetski i medicinski potrošni materijal | 404-1-110/23-129 | 65 | Orofaringealni tubusi za odrasle, tip II | 9 | Orofaringealni tubusi tipa "airway" izražen od medicinskog PVC, sa integrisanom površinom ugriza, obeležen u boji i sa glatko zaobljenim rubovima. Bez lateksa i DEHP. Dužine: 110mm. Veličina: 4 | ervej | SUMI Poljska | 40-1411 | RSM006516 | 12024095 | kom | 130 | 10% | Mediv doo | 31-3/24
| Sanitetski i medicinski potrošni materijal | 404-1-110/23-129 | 65 | Orofaringealni tubusi za odrasle, tip II | 10 | Orofaringealni tubusi tipa "airway" izražen od medicinskog PVC, sa integrisanom površinom ugriza, obeležen u boji i sa glatko zaobljenim rubovima. Bez lateksa i DEHP. Dužine: 120mm. Veličina: 6 | ervej | SUMI Poljska | 40-1612 | RSM006517 | 12024096 | kom | 130 | 10% | Mediv doo | 31-3/24
| Sanitetski i medicinski potrošni materijal | 404-1-110/23-129 | 74 | STANDARDNI ENDOTRAHEALNI TUBUSI SA CUFF-om, tip V | 1 | Endotrahealni tubus, oralno/nazalni, od termozenzitivnog PVC-a, proziran, silikoniziran, sa cuff-om velike zapremine i niskog pritiska, markirana rendgenskim linijama cev za različitu dubinu intubacije, pilot balon obeležen, bez lateksa i ftalata. Veličina: I.D.2.0mm O.D. 3.0mm cuff Ø 7.0mm | endotrahealni tubus | SUMI Poljska | 02-2012 | RSM006518 | 12024097 | kom | 400 | 10% | Mediv doo | 31-3/24
| Sanitetski i medicinski potrošni materijal | 404-1-110/23-129 | 74 | STANDARDNI ENDOTRAHEALNI TUBUSI SA CUFF-om, tip V | 2 | Endotrahealni tubus, oralno/nazalni, od termozenzitivnog PVC-a, proziran, silikoniziran, sa cuff-om velike zapremine i niskog pritiska, markirana rendgenskim linijama cev za različitu dubinu intubacije, pilot balon obeležen, bez lateksa i ftalata. Veličina: I.D. 2.5mm O.D. 3.5mm cuff Ø 8.0mm | endotrahealni tubus | SUMI Poljska | 02-2512 | RSM006519 | 12024098 | kom | 400 | 10% | Mediv doo | 31-3/24
| Sanitetski i medicinski potrošni materijal | 404-1-110/23-129 | 74 | STANDARDNI ENDOTRAHEALNI TUBUSI SA CUFF-om, tip V | 3 | Endotrahealni tubus, oralno/nazalni, od termozenzitivnog PVC-a, proziran, silikoniziran, sa cuff-om velike zapremine i niskog pritiska, markirana rendgenskim linijama cev za različitu dubinu intubacije, pilot balon obeležen, bez lateksa i ftalata. Veličina: I.D. 3.0mm O.D. 4.2mm cuff Ø 8.0mm | endotrahealni tubus | SUMI Poljska | 02-3010 | RSM006520 | 12024099 | kom | 200 | 10% | Mediv doo | 31-3/24
| Sanitetski i medicinski potrošni materijal | 404-1-110/23-129 | 74 | STANDARDNI ENDOTRAHEALNI TUBUSI SA CUFF-om, tip V | 4 | Endotrahealni tubus, oralno/nazalni, od termozenzitivnog PVC-a, proziran, silikoniziran, sa cuff-om velike zapremine i niskog pritiska, markirana rendgenskim linijama cev za različitu dubinu intubacije, pilot balon obeležen, bez lateksa i ftalata. Veličina: I.D. 3.5 mm O.D.4.8 mm cuff Ø 10.0mm | endotrahealni tubus | SUMI Poljska | 02-3510 | RSM006521 | 12024100 | kom | 200 | 10% | Mediv doo | 31-3/24
| Sanitetski i medicinski potrošni materijal | 404-1-110/23-129 | 74 | STANDARDNI ENDOTRAHEALNI TUBUSI SA CUFF-om, tip V | 5 | Endotrahealni tubus, oralno/nazalni, od termozenzitivnog PVC-a, proziran, silikoniziran, sa cuff-om velike zapremine i niskog pritiska, markirana rendgenskim linijama cev za različitu dubinu intubacije, pilot balon obeležen, bez lateksa i ftalata. Veličina: I.D. 4.0mm O.D. 5.4mm cuff Ø 10.0mm | endotrahealni tubus | SUMI Poljska | 02-4010 | RSM006522 | 12024101 | kom | 200 | 10% | Mediv doo | 31-3/24
| Sanitetski i medicinski potrošni materijal | 404-1-110/23-129 | 74 | STANDARDNI ENDOTRAHEALNI TUBUSI SA CUFF-om, tip V | 6 | Endotrahealni tubus, oralno/nazalni, od termozenzitivnog PVC-a, proziran, silikoniziran, sa cuff-om velike zapremine i niskog pritiska, markirana rendgenskim linijama cev za različitu dubinu intubacije, pilot balon obeležen, bez lateksa i ftalata, . Veličina: I.D. 4.5mm O.D. 6.0mm cuff Ø 12.0mm | endotrahealni tubus | SUMI Poljska | 02-4510 | RSM006523 | 12024102 | kom | 200 | 10% | Mediv doo | 31-3/24
| Sanitetski i medicinski potrošni materijal | 404-1-110/23-129 | 74 | STANDARDNI ENDOTRAHEALNI TUBUSI SA CUFF-om, tip V | 7 | Endotrahealni tubus, oralno/nazalni, od termozenzitivnog PVC-a, proziran, silikoniziran, sa cuff-om velike zapremine i niskog pritiska, markirana rendgenskim linijama cev za različitu dubinu intubacije, pilot balon obeležen, bez lateksa i ftalata, . Veličina: I.D. 5.0mm O.D. 6.9mm cuff Ø 14mm | endotrahealni tubus | SUMI Poljska | 02-5010 | RSM006524 | 12024103 | kom | 200 | 10% | Mediv doo | 31-3/24
| Sanitetski i medicinski potrošni materijal | 404-1-110/23-129 | 74 | STANDARDNI ENDOTRAHEALNI TUBUSI SA CUFF-om, tip V | 8 | Endotrahealni tubus, oralno/nazalni, od termozenzitivnog PVC-a, proziran, silikoniziran, sa cuff-om velike zapremine i niskog pritiska, markirana rendgenskim linijama cev za različitu dubinu intubacije, pilot balon obeležen, bez lateksa i ftalata. Veličina: I.D. 5.5mm O.D. 7.5mm cuff Ø 17mm | endotrahealni tubus | SUMI Poljska | 02-5510 | RSM006525 | 12024104 | kom | 200 | 10% | Mediv doo | 31-3/24
| Sanitetski i medicinski potrošni materijal | 404-1-110/23-129 | 74 | STANDARDNI ENDOTRAHEALNI TUBUSI SA CUFF-om, tip V | 9 | Endotrahealni tubus, oralno/nazalni, od termozenzitivnog PVC-a, proziran, silikoniziran, sa cuff-om velike zapremine i niskog pritiska, markirana rendgenskim linijama cev za različitu dubinu intubacije, pilot balon obeležen, bez lateksa i ftalata. Veličina: I.D. 6.0 O.D. 8.2mm cuff Ø 20mm | endotrahealni tubus | SUMI Poljska | 02-6010 | RSM006526 | 12024105 | kom | 200 | 10% | Mediv doo | 31-3/24
| Sanitetski i medicinski potrošni materijal | 404-1-110/23-129 | 74 | STANDARDNI ENDOTRAHEALNI TUBUSI SA CUFF-om, tip V | 10 | Endotrahealni tubus, oralno/nazalni, od termozenzitivnog PVC-a, proziran, silikoniziran, sa cuff-om velike zapremine i niskog pritiska, markirana rendgenskim linijama cev za različitu dubinu intubacije, pilot balon obeležen, bez lateksa i ftalata. Veličina: I.D. 6.5mm O.D. 8.8mm cuff Ø 20.0mm | endotrahealni tubus | SUMI Poljska | 02-6510 | RSM006527 | 12024106 | kom | 200 | 10% | Mediv doo | 31-3/24
| Sanitetski i medicinski potrošni materijal | 404-1-110/23-129 | 74 | STANDARDNI ENDOTRAHEALNI TUBUSI SA CUFF-om, tip V | 11 | Endotrahealni tubus, oralno/nazalni, od termozenzitivnog PVC-a, proziran, silikoniziran, sa cuff-om velike zapremine i niskog pritiska, markirana rendgenskim linijama cev za različitu dubinu intubacije, pilot balon obeležen, bez lateksa i ftalata. Veličina: I.D. 7.0mm O.D. 9.7mm cuff Ø 23.0mm | endotrahealni tubus | SUMI Poljska | 02-7010 | RSM006528 | 12024107 | kom | 200 | 10% | Mediv doo | 31-3/24
| Sanitetski i medicinski potrošni materijal | 404-1-110/23-129 | 74 | STANDARDNI ENDOTRAHEALNI TUBUSI SA CUFF-om, tip V | 12 | Endotrahealni tubus, oralno/nazalni, od termozenzitivnog PVC-a, proziran, silikoniziran, sa cuff-om velike zapremine i niskog pritiska, markirana rendgenskim linijama cev za različitu dubinu intubacije, pilot balon obeležen, bez lateksa i ftalata. Veličina: I.D. 7.5mm O.D. 10.3mm cuff Ø 25.0mm | endotrahealni tubus | SUMI Poljska | 02-7510 | RSM006529 | 12024108 | kom | 200 | 10% | Mediv doo | 31-3/24
| Sanitetski i medicinski potrošni materijal | 404-1-110/23-129 | 74 | STANDARDNI ENDOTRAHEALNI TUBUSI SA CUFF-om, tip V | 13 | Endotrahealni tubus, oralno/nazalni, od termozenzitivnog PVC-a, proziran, silikoniziran, sa cuff-om velike zapremine i niskog pritiska, markirana rendgenskim linijama cev za različitu dubinu intubacije, pilot balon obeležen, bez lateksa i ftalata. Veličina: I.D. 8.0mm O.D. 11.0mm cuff Ø 26.0mm | endotrahealni tubus | SUMI Poljska | 02-8010 | RSM006530 | 12024109 | kom | 200 | 10% | Mediv doo | 31-3/24
| Sanitetski i medicinski potrošni materijal | 404-1-110/23-129 | 74 | STANDARDNI ENDOTRAHEALNI TUBUSI SA CUFF-om, tip V | 14 | Endotrahealni tubus, oralno/nazalni, od termozenzitivnog PVC-a, proziran, silikoniziran, sa cuff-om velike zapremine i niskog pritiska, markirana rendgenskim linijama cev za različitu dubinu intubacije, pilot balon obeležen, bez lateksa i ftalata. Veličina: I.D. 8.5mm O.D. 11.7mm cuff Ø 27.0mm | endotrahealni tubus | SUMI Poljska | 02-8510 | RSM006531 | 12024110 | kom | 200 | 10% | Mediv doo | 31-3/24
| Sanitetski i medicinski potrošni materijal | 404-1-110/23-129 | 74 | STANDARDNI ENDOTRAHEALNI TUBUSI SA CUFF-om, tip V | 15 | Endotrahealni tubus, oralno/nazalni, od termozenzitivnog PVC-a, proziran, silikoniziran, sa cuff-om velike zapremine i niskog pritiska, markirana rendgenskim linijama cev za različitu dubinu intubacije, pilot balon obeležen, bez lateksa i ftalata. Veličina: I.D. 9.0mm O.D. 12.3mm cuff Ø 29mm | endotrahealni tubus | SUMI Poljska | 02-9010 | RSM006532 | 12024111 | kom | 200 | 10% | Mediv doo | 31-3/24
| Sanitetski i medicinski potrošni materijal | 404-1-110/23-129 | 74 | STANDARDNI ENDOTRAHEALNI TUBUSI SA CUFF-om, tip V | 16 | Endotrahealni tubus, oralno/nazalni, od termozenzitivnog PVC-a, proziran, silikoniziran, sa cuff-om velike zapremine i niskog pritiska, markirana rendgenskim linijama cev za različitu dubinu intubacije, pilot balon obeležen, bez lateksa i ftalata. Veličina: I.D. 9.5mm O.D. 13.0mm cuff Ø 29.0mm | endotrahealni tubus | SUMI Poljska | 02-9510 | RSM006533 | 12024112 | kom | 200 | 10% | Mediv doo | 31-3/24
| Sanitetski i medicinski potrošni materijal | 404-1-110/23-129 | 74 | STANDARDNI ENDOTRAHEALNI TUBUSI SA CUFF-om, tip V | 17 | Endotrahealni tubus, oralno/nazalni, od termozenzitivnog PVC-a, proziran, silikoniziran, sa cuff-om velike zapremine i niskog pritiska, markirana rendgenskim linijama cev za različitu dubinu intubacije, pilot balon obeležen, bez lateksa i ftalata. Veličina: I.D. 10.0mm O.D. 13.7mm cuff Ø 32mm | endotrahealni tubus | SUMI Poljska | 02-1010 | RSM006534 | 12024113 | kom | 200 | 10% | Mediv doo | 31-3/24
| Sanitetski i medicinski potrošni materijal | 404-1-110/23-129 | 79 | ARMIRANI ENDOTRAHEALNI TUBUSI SA CUFF-om, tip III | 1 | Armirani endotrahealni tubusi sa cuff-om, oralni/nazalni tip, Marphy tip, silikoniziran, od termosenzitivnog PVC-a, proziran, armatura izrađena od nerđajućeg čelika, zakrivljenog oblika, sa pilot balonom, bez lateksa i DEHP. Veličine: I.D. 2.5mm; O.D. 4.2mm; cuff Ø 8.0 mm. | armirani traheostomski tubus | SUMI Poljska | 12-2510 | RSM006535 | 12024114 | kom | 1100 | 10% | Mediv doo | 31-3/24
| Sanitetski i medicinski potrošni materijal | 404-1-110/23-129 | 79 | ARMIRANI ENDOTRAHEALNI TUBUSI SA CUFF-om, tip III | 2 | Armirani endotrahealni tubusi sa cuff-om, oralni/nazalni tip, Marphy tip, silikoniziran, od termosenzitivnog PVC-a, proziran, armatura izrađena od nerđajućeg čelika, zakrivljenog oblika, sa pilot balonom, bez lateksa i DEHP. Veličine: I.D. 3.0mm; O.D. 4.8mm; cuff Ø 8.0 mm. | armirani traheostomski tubus | SUMI Poljska | 12-3010 | RSM006536 | 12024115 | kom | 1100 | 10% | Mediv doo | 31-3/24
| Sanitetski i medicinski potrošni materijal | 404-1-110/23-129 | 79 | ARMIRANI ENDOTRAHEALNI TUBUSI SA CUFF-om, tip III | 3 | Armirani endotrahealni tubusi sa cuff-om, oralni/nazalni tip, Marphy tip, silikoniziran, od termosenzitivnog PVC-a, proziran, armatura izrađena od nerđajućeg čelika, zakrivljenog oblika, sa pilot balonom, bez lateksa i DEHP. Veličine: I.D. 3.5mm; O.D. 5.4mm; cuff Ø 10.0 mm. | armirani traheostomski tubus | SUMI Poljska | 12-3510 | RSM006537 | 12024116 | kom | 1100 | 10% | Mediv doo | 31-3/24
| Sanitetski i medicinski potrošni materijal | 404-1-110/23-129 | 79 | ARMIRANI ENDOTRAHEALNI TUBUSI SA CUFF-om, tip III | 4 | Armirani endotrahealni tubusi sa cuff-om, oralni/nazalni tip, Marphy tip, silikoniziran, od termosenzitivnog PVC-a, proziran, armatura izrađena od nerđajućeg čelika, zakrivljenog oblika, sa pilot balonom, bez lateksa i DEHP. Veličine: I.D. 4.0mm; O.D. 6.0mm; cuff Ø 10.0 mm. | armirani traheostomski tubus | SUMI Poljska | 12-4010 | RSM006538 | 12024117 | kom | 1100 | 10% | Mediv doo | 31-3/24
| Sanitetski i medicinski potrošni materijal | 404-1-110/23-129 | 79 | ARMIRANI ENDOTRAHEALNI TUBUSI SA CUFF-om, tip III | 5 | Armirani endotrahealni tubusi sa cuff-om, oralni/nazalni tip, Marphy tip, silikoniziran, od termosenzitivnog PVC-a, proziran, armatura izrađena od nerđajućeg čelika, zakrivljenog oblika, sa pilot balonom, bez lateksa i DEHP. Veličine: I.D. 4.5mm; O.D. 6.9mm; cuff Ø 12.0mm. | armirani traheostomski tubus | SUMI Poljska | 12-4510 | RSM006539 | 12024118 | kom | 1100 | 10% | Mediv doo | 31-3/24
| Sanitetski i medicinski potrošni materijal | 404-1-110/23-129 | 79 | ARMIRANI ENDOTRAHEALNI TUBUSI SA CUFF-om, tip III | 6 | Armirani endotrahealni tubusi sa cuff-om, oralni/nazalni tip, Marphy tip, silikoniziran, od termosenzitivnog PVC-a, proziran, armatura izrađena od nerđajućeg čelika, zakrivljenog oblika, sa pilot balonom, bez lateksa i DEHP. Veličine: I.D. 5.0mm; O.D.7.5 mm; cuff Ø 14.0 mm. | armirani traheostomski tubus | SUMI Poljska | 12-5010 | RSM006540 | 12024119 | kom | 1100 | 10% | Mediv doo | 31-3/24
| Sanitetski i medicinski potrošni materijal | 404-1-110/23-129 | 79 | ARMIRANI ENDOTRAHEALNI TUBUSI SA CUFF-om, tip III | 7 | Armirani endotrahealni tubusi sa cuff-om, oralni/nazalni tip, Marphy tip, silikoniziran, od termosenzitivnog PVC-a, proziran, armatura izrađena od nerđajućeg čelika, zakrivljenog oblika, sa pilot balonom, bez lateksa i DEHP. Veličine: I.D. 5.5mm; O.D. 8.2mm; cuff Ø 17.0mm. | armirani traheostomski tubus | SUMI Poljska | 12-5510 | RSM006541 | 12024120 | kom | 1100 | 10% | Mediv doo | 31-3/24
| Sanitetski i medicinski potrošni materijal | 404-1-110/23-129 | 79 | ARMIRANI ENDOTRAHEALNI TUBUSI SA CUFF-om, tip III | 8 | Armirani endotrahealni tubusi sa cuff-om, oralni/nazalni tip, Marphy tip, silikoniziran, od termosenzitivnog PVC-a, proziran, armatura izrađena od nerđajućeg čelika, zakrivljenog oblika, sa pilot balonom, bez lateksa i DEHP. Veličine: I.D. 6.0mm; O.D. 8.8mm; cuff Ø 20.0mm. | armirani traheostomski tubus | SUMI Poljska | 12-6010 | RSM006542 | 12024121 | kom | 1100 | 10% | Mediv doo | 31-3/24
| Sanitetski i medicinski potrošni materijal | 404-1-110/23-129 | 79 | ARMIRANI ENDOTRAHEALNI TUBUSI SA CUFF-om, tip III | 9 | Armirani endotrahealni tubusi sa cuff-om, oralni/nazalni tip, Marphy tip, silikoniziran, od termosenzitivnog PVC-a, proziran, armatura izrađena od nerđajućeg čelika, zakrivljenog oblika, sa pilot balonom, bez lateksa i DEHP. Veličine: I.D. 6.5mm; O.D. 9.7mm; cuff Ø 20.0 mm. | armirani traheostomski tubus | SUMI Poljska | 12-6510 | RSM006543 | 12024122 | kom | 1100 | 10% | Mediv doo | 31-3/24
| Sanitetski i medicinski potrošni materijal | 404-1-110/23-129 | 79 | ARMIRANI ENDOTRAHEALNI TUBUSI SA CUFF-om, tip III | 10 | Armirani endotrahealni tubusi sa cuff-om, oralni/nazalni tip, Marphy tip, silikoniziran, od termosenzitivnog PVC-a, proziran, armatura izrađena od nerđajućeg čelika, zakrivljenog oblika, sa pilot balonom, bez lateksa i DEHP. Veličine: I.D. 7.0mm; O.D. 10.2mm; cuff Ø 23.0 mm. | armirani traheostomski tubus | SUMI Poljska | 12-7010 | RSM006544 | 12024123 | kom | 1100 | 10% | Mediv doo | 31-3/24
| Sanitetski i medicinski potrošni materijal | 404-1-110/23-129 | 79 | ARMIRANI ENDOTRAHEALNI TUBUSI SA CUFF-om, tip III | 11 | Armirani endotrahealni tubusi sa cuff-om, oralni/nazalni tip, Marphy tip, silikoniziran, od termosenzitivnog PVC-a, proziran, armatura izrađena od nerđajućeg čelika, zakrivljenog oblika, sa pilot balonom, bez lateksa i DEHP. Veličine: I.D. 7.5mm; O.D. 11.0mm; cuff Ø 25mm. | armirani traheostomski tubus | SUMI Poljska | 12-7510 | RSM006545 | 12024124 | kom | 1100 | 10% | Mediv doo | 31-3/24
| Sanitetski i medicinski potrošni materijal | 404-1-110/23-129 | 79 | ARMIRANI ENDOTRAHEALNI TUBUSI SA CUFF-om, tip III | 12 | Armirani endotrahealni tubusi sa cuff-om, oralni/nazalni tip, Marphy tip, silikoniziran, od termosenzitivnog PVC-a, proziran, armatura izrađena od nerđajućeg čelika, zakrivljenog oblika, sa pilot balonom, bez lateksa i DEHP. Veličine: I.D. 8.0mm; O.D. 11.6mm; cuff Ø 26.0 mm. | armirani traheostomski tubus | SUMI Poljska | 12-8010 | RSM006546 | 12024125 | kom | 1100 | 10% | Mediv doo | 31-3/24
| Sanitetski i medicinski potrošni materijal | 404-1-110/23-129 | 79 | ARMIRANI ENDOTRAHEALNI TUBUSI SA CUFF-om, tip III | 13 | Armirani endotrahealni tubusi sa cuff-om, oralni/nazalni tip, Marphy tip, silikoniziran, od termosenzitivnog PVC-a, proziran, armatura izrađena od nerđajućeg čelika, zakrivljenog oblika, sa pilot balonom, bez lateksa i DEHP. Veličine: I.D. 8.5mm; O.D. 12.3mm; cuff Ø 27.0 mm. | armirani traheostomski tubus | SUMI Poljska | 12-8510 | RSM006547 | 12024126 | kom | 1100 | 10% | Mediv doo | 31-3/24
| Sanitetski i medicinski potrošni materijal | 404-1-110/23-129 | 79 | ARMIRANI ENDOTRAHEALNI TUBUSI SA CUFF-om, tip III | 14 | Armirani endotrahealni tubusi sa cuff-om, oralni/nazalni tip, Marphy tip, silikoniziran, od termosenzitivnog PVC-a, proziran, armatura izrađena od nerđajućeg čelika, zakrivljenog oblika, sa pilot balonom, bez lateksa i DEHP. Veličine: I.D. 9.0mm; O.D. 12.9mm; cuff Ø 29.0mm. | armirani traheostomski tubus | SUMI Poljska | 12-9010 | RSM006548 | 12024127 | kom | 1100 | 10% | Mediv doo | 31-3/24
| Sanitetski i medicinski potrošni materijal | 404-1-110/23-129 | 79 | ARMIRANI ENDOTRAHEALNI TUBUSI SA CUFF-om, tip III | 15 | Armirani endotrahealni tubusi sa cuff-om, oralni/nazalni tip, Marphy tip, silikoniziran, od termosenzitivnog PVC-a, proziran, armatura izrađena od nerđajućeg čelika, zakrivljenog oblika, sa pilot balonom, bez lateksa i DEHP. Veličine: I.D. 9.5mm; O.D. 13.7mm; cuff Ø 29.0 mm. | armirani traheostomski tubus | SUMI Poljska | 12-9510 | RSM006549 | 12024128 | kom | 1100 | 10% | Mediv doo | 31-3/24
| Sanitetski i medicinski potrošni materijal | 404-1-110/23-129 | 79 | ARMIRANI ENDOTRAHEALNI TUBUSI SA CUFF-om, tip III | 16 | Armirani endotrahealni tubusi sa cuff-om, oralni/nazalni tip, Marphy tip, silikoniziran, od termosenzitivnog PVC-a, proziran, armatura izrađena od nerđajućeg čelika, zakrivljenog oblika, sa pilot balonom, bez lateksa i DEHP. Veličine: I.D. 10.0mm; O.D. 14.2mm; cuff Ø 32.0 mm. | armirani traheostomski tubus | SUMI Poljska | 12-1010 | RSM006550 | 12024129 | kom | 1100 | 10% | Mediv doo | 31-3/24
| Sanitetski i medicinski potrošni materijal | 404-1-110/23-129 | 82 | Uvođač endotrahealnih tubusa, tip III | 1 | Uvođač endotrahealnog tubusa sa fleksibilnim ojačanjem, sa graduacijom, zakrivljenog vrha, plastični, dužine 600mm, O.D. 3.3mm; | uvodjač tubusa | SUMI Poljska | 09-3617 | RSM006551 | 12024130 | kom | 2200 | 10% | Mediv doo | 31-3/24
| Sanitetski i medicinski potrošni materijal | 404-1-110/23-129 | 82 | Uvođač endotrahealnih tubusa, tip III | 2 | Uvođač endotrahealnog tubusa sa fleksibilnim ojačanjem, sa graduacijom, zakrivljenog vrha, plastični, dužine 800mm, O.D. 5.0mm; | uvodjač tubusa | SUMI Poljska | 09-5817 | RSM006552 | 12024131 | kom | 2200 | 10% | Mediv doo | 31-3/24
| Sanitetski i medicinski potrošni materijal | 404-1-110/23-129 | 82 | Uvođač endotrahealnih tubusa, tip III | 3 | Uvođač endotrahealnog tubusa sa fleksibilnim ojačanjem, sa graduacijom, zakrivljenog vrha, plastični, dužine 800mm, O.D. 3.3mm; | uvodjač tubusa | SUMI Poljska | 09-3817 | RSM006553 | 12024132 | kom | 2200 | 10% | Mediv doo | 31-3/24
| Sanitetski i medicinski potrošni materijal | 404-1-110/23-129 | 82 | Uvođač endotrahealnih tubusa, tip III | 4 | Uvođač endotrahealnog tubusa sa fleksibilnim ojačanjem, sa graduacijom, zakrivljenog vrha, plastični, dužine 1000mm, O.D. 3.3mm | uvodjač tubusa | SUMI Poljska | 09-3117 | RSM006554 | 12024133 | kom | 2200 | 10% | Mediv doo | 31-3/24
| Sanitetski i medicinski potrošni materijal | 404-1-110/23-129 | 82 | Uvođač endotrahealnih tubusa, tip III | 5 | Uvođač endotrahealnog tubusa sa fleksibilnim ojačanjem, sa graduacijom, zakrivljenog vrha, plastični, dužine 1000mm, O.D. 5.0mm | uvodjač tubusa | SUMI Poljska | 09-5117 | RSM006555 | 12024134 | kom | 2200 | 10% | Mediv doo | 31-3/24
| Sanitetski i medicinski potrošni materijal | 404-1-110/23-129 | 108 | ASPIRACIONI KATETERI tip II-dužine 400mm i 600mm | 1 | Aspiracioni kateter, (usisni kateter), sa dva bočna suprotna otvora, prav, izrađen od medicinskog PVC-a, pokrivena površina sa konektorima u boji, bez lateksa, sterilan. Dužine: 400mm . Veličina: 8 | aspiracioni kateter | SUMI Poljska | 71-0800 | RSM006556 | 12024135 | kom | 40 | 10% | Mediv doo | 31-3/24
| Sanitetski i medicinski potrošni materijal | 404-1-110/23-129 | 108 | ASPIRACIONI KATETERI tip II-dužine 400mm i 600mm | 2 | Aspiracioni kateter, (usisni kateter), sa dva bočna suprotna otvora, prav, izrađen od medicinskog PVC-a, pokrivena površina sa konektorima u boji, bez lateksa, sterilan. Dužine: 600mm. Veličina: 10 | aspiracioni kateter | SUMI Poljska | 71-1000 | RSM006557 | 12024136 | kom | 40 | 10% | Mediv doo | 31-3/24
| Sanitetski i medicinski potrošni materijal | 404-1-110/23-129 | 108 | ASPIRACIONI KATETERI tip II-dužine 400mm i 600mm | 3 | Aspiracioni kateter, (usisni kateter), sa dva bočna suprotna otvora, prav, izrađen od medicinskog PVC-a, pokrivena površina sa konektorima u boji, bez lateksa, sterilan. Dužine: 600mm. Veličina: 12 | aspiracioni kateter | SUMI Poljska | 71-1200 | RSM006558 | 12024137 | kom | 40 | 10% | Mediv doo | 31-3/24
| Sanitetski i medicinski potrošni materijal | 404-1-110/23-129 | 108 | ASPIRACIONI KATETERI tip II-dužine 400mm i 600mm | 4 | Aspiracioni kateter, (usisni kateter), sa dva bočna suprotna otvora, prav, izrađen od medicinskog PVC-a, pokrivena površina sa konektorima u boji, bez lateksa, sterilan. Dužine: 600mm. Veličina: 14 | aspiracioni kateter | SUMI Poljska | 71-1400 | RSM006559 | 12024138 | kom | 40 | 10% | Mediv doo | 31-3/24
| Sanitetski i medicinski potrošni materijal | 404-1-110/23-129 | 108 | ASPIRACIONI KATETERI tip II-dužine 400mm i 600mm | 5 | Aspiracioni kateter, (usisni kateter), sa dva bočna suprotna otvora, prav, izrađen od medicinskog PVC-a, pokrivena površina sa konektorima u boji, bez lateksa, sterilan. Dužine: 600mm. Veličina: 16 | aspiracioni kateter | SUMI Poljska | 71-1600 | RSM006560 | 12024139 | kom | 40 | 10% | Mediv doo | 31-3/24
| Sanitetski i medicinski potrošni materijal | 404-1-110/23-129 | 108 | ASPIRACIONI KATETERI tip II-dužine 400mm i 600mm | 6 | Aspiracioni kateter, (usisni kateter), sa dva bočna suprotna otvora, prav, izrađen od medicinskog PVC-a, pokrivena površina sa konektorima u boji, bez lateksa, sterilan. Dužine: 600mm. Veličina: 18 | aspiracioni kateter | SUMI Poljska | 71-1800 | RSM006561 | 12024140 | kom | 40 | 10% | Mediv doo | 31-3/24
| Sanitetski i medicinski potrošni materijal | 404-1-110/23-129 | 112 | Nazogastrična sonda, tip II | 1 | Nazogastrična sonda, atraumatski vrh, izrađena od medicinskog PVC-a, sa dva bočna otvora, bez lateksa, bez DEHP, sa rendgenskom linijom celom dužinom. Oznake dubine obeležene na 450mm, 550mm, 650mm, 750mm. Dužine 800mm. Veličina: 8 | nazogastrična sonda | SUMI Poljska | 55-0800 | RSM006562 | 12024141 | kom | 80 | 10% | Mediv doo | 31-3/24
| Sanitetski i medicinski potrošni materijal | 404-1-110/23-129 | 112 | Nazogastrična sonda, tip II | 2 | Nazogastrična sonda, atraumatski vrh,izrađena od medicinskog PVC-a, sa dva bočna otvora, bez lateksa, bez DEHP, sa rendgenskom linijom celom dužinom. Oznake dubine obeležene na 450mm, 550mm, 650mm, 750mm. Dužine 1000mm. Veličina: 8 | nazogastrična sonda | SUMI Poljska | 56-0800 | RSM006563 | 12024142 | kom | 80 | 10% | Mediv doo | 31-3/24
| Sanitetski i medicinski potrošni materijal | 404-1-110/23-129 | 112 | Nazogastrična sonda, tip II | 3 | Nazogastrična sonda, atraumatski vrh, izrađena od medicinskog PVC-a, sa dva bočna otvora, bez lateksa, bez DEHP, sa rendgenskom linijom celom dužinom. Oznake dubine obeležene na 450mm, 550mm, 650mm, 750mm. Dužine 800mm. Veličina: 10 | nazogastrična sonda | SUMI Poljska | 55-1000 | RSM006564 | 12024143 | kom | 80 | 10% | Mediv doo | 31-3/24
| Sanitetski i medicinski potrošni materijal | 404-1-110/23-129 | 112 | Nazogastrična sonda, tip II | 4 | Nazogastrična sonda, atraumatski vrh, izrađena od medicinskog PVC-a, sa dva bočna otvora, bez lateksa, bez DEHP, sa rendgenskom linijom celom dužinom. Oznake dubine obeležene na 450mm, 550mm, 650mm, 750mm. Dužine 1000mm. Veličina: 10 | nazogastrična sonda | SUMI Poljska | 56-1000 | RSM006565 | 12024144 | kom | 80 | 10% | Mediv doo | 31-3/24
| Sanitetski i medicinski potrošni materijal | 404-1-110/23-129 | 112 | Nazogastrična sonda, tip II | 5 | Nazogastrična sonda, atraumatski vrh, izrađena od medicinskog PVC-a, sa dva bočna otvora, bez lateksa, bez DEHP, sa rendgenskom linijom celom dužinom. Oznake dubine obeležene na 450mm, 550mm, 650mm, 750mm. Dužine 1000mm. Veličina: 12 | nazogastrična sonda | SUMI Poljska | 56-1200 | RSM006566 | 12024145 | kom | 80 | 10% | Mediv doo | 31-3/24
| Sanitetski i medicinski potrošni materijal | 404-1-110/23-129 | 112 | Nazogastrična sonda, tip II | 6 | Nazogastrična sonda, atraumatski vrh, izrađena od medicinskog PVC-a, sa dva bočna otvora, bez lateksa, bez DEHP, sa rendgenskom linijom celom dužinom. Oznake dubine obeležene na 450mm, 550mm, 650mm, 750mm. Dužine 1000mm. Veličina: 14 | nazogastrična sonda | SUMI Poljska | 56-1400 | RSM006567 | 12024146 | kom | 80 | 10% | Mediv doo | 31-3/24
| Sanitetski i medicinski potrošni materijal | 404-1-110/23-129 | 112 | Nazogastrična sonda, tip II | 7 | Nazogastrična sonda, atraumatski vrh, izrađena od medicinskog PVC-a, sa dva bočna otvora, bez lateksa, bez DEHP, sa rendgenskom linijom celom dužinom. Oznake dubine obeležene na 450mm, 550mm, 650mm, 750mm. Dužine 1000mm. Veličina: 16 | nazogastrična sonda | SUMI Poljska | 56-1600 | RSM006568 | 12024147 | kom | 80 | 10% | Mediv doo | 31-3/24
| Sanitetski i medicinski potrošni materijal | 404-1-110/23-129 | 112 | Nazogastrična sonda, tip II | 8 | Nazogastrična sonda, atraumatski vrh, izrađena od medicinskog PVC-a, sa dva bočna otvora, bez lateksa, bez DEHP, sa rendgenskom linijom celom dužinom. Oznake dubine obeležene na 450mm, 550mm, 650mm, 750mm. Dužine 1000mm. Veličina: 18 | nazogastrična sonda | SUMI Poljska | 56-1800 | RSM006569 | 12024148 | kom | 80 | 10% | Mediv doo | 31-3/24
| Sanitetski i medicinski potrošni materijal | 404-1-110/23-129 | 112 | Nazogastrična sonda, tip II | 9 | Nazogastrična sonda, atraumatski vrh, izrađena od medicinskog PVC-a, sa dva bočna otvora, bez lateksa, bez DEHP, sa rendgenskom linijom celom dužinom. Oznake dubine obeležene na 450mm, 550mm, 650mm, 750mm. Dužine 1000mm. Veličina: 20 | nazogastrična sonda | SUMI Poljska | 56-2000 | RSM006570 | 12024149 | kom | 80 | 10% | Mediv doo | 31-3/24
| Sanitetski i medicinski potrošni materijal | 404-1-110/23-129 | 112 | Nazogastrična sonda, tip II | 10 | Nazogastrična sonda, atraumatski vrh, izrađena od medicinskog PVC-a, sa dva bočna otvora, bez lateksa, bez DEHP, sa rendgenskom linijom celom dužinom. Oznake dubine obeležene na 450mm, 550mm, 650mm, 750mm. Dužine 1000mm. Veličina: 22 | nazogastrična sonda | SUMI Poljska | 56-2200 | RSM006571 | 12024150 | kom | 80 | 10% | Mediv doo | 31-3/24
| Sanitetski i medicinski potrošni materijal | 404-1-110/23-129 | 112 | Nazogastrična sonda, tip II | 11 | Nazogastrična sonda, izrađena od medicinskog PVC-a, sa dva bočna otvora, bez lateksa, bez DEHP, sa rendgenskom linijom celom dužinom. Oznake dubine obeležene na 450mm, 550mm, 650mm, 750mm. Dužine 1000mm. Veličina: 25 | nazogastrična sonda | SUMI Poljska | 56-2500 | RSM006572 | 12024151 | kom | 80 | 10% | Mediv doo | 31-3/24
| Sanitetski i medicinski potrošni materijal | 404-1-110/23-129 | 112 | Nazogastrična sonda, tip II | 12 | Nazogastrična sonda, atraumatski vrh, izrađena od medicinskog PVC-a, sa dva bočna otvora, bez lateksa, bez DEHP, sa rendgenskom linijom celom dužinom. Oznake dubine obeležene na 450mm, 550mm, 650mm, 750mm. Dužine 1000mm. Veličina: 28 | nazogastrična sonda | SUMI Poljska | 56-2800 | RSM006573 | 12024152 | kom | 80 | 10% | Mediv doo | 31-3/24
| Sanitetski i medicinski potrošni materijal | 404-1-110/23-129 | 112 | Nazogastrična sonda, tip II | 13 | Nazogastrična sonda, atraumatski vrh, izrađena od medicinskog PVC-a, sa dva bočna otvora, bez lateksa, bez DEHP, sa rendgenskom linijom celom dužinom. Oznake dubine obeležene na 450mm, 550mm, 650mm, 750mm. Dužine 1000mm. Veličina: 30 | nazogastrična sonda | SUMI Poljska | 56-3000 | RSM006574 | 12024153 | kom | 80 | 10% | Mediv doo | 31-3/24
| Sanitetski i medicinski potrošni materijal | 404-1-110/23-129 | 112 | Nazogastrična sonda, tip II | 14 | Nazogastrična sonda, atraumatski vrh, izrađena od medicinskog PVC-a, sa dva bočna otvora, bez lateksa, bez DEHP, sa rendgenskom linijom celom dužinom. Oznake dubine obeležene na 450mm, 550mm, 650mm, 750mm. Dužine 1000mm. Veličina: 32 | nazogastrična sonda | SUMI Poljska | 56-3200 | RSM006575 | 12024154 | kom | 80 | 10% | Mediv doo | 31-3/24
| Sanitetski i medicinski potrošni materijal | 404-1-110/23-129 | 112 | Nazogastrična sonda, tip II | 15 | Nazogastrična sonda, atraumatski vrh, izrađena od medicinskog PVC-a, sa dva bočna otvora, bez lateksa, bez DEHP, sa rendgenskom linijom celom dužinom. Oznake dubine obeležene na 450mm, 550mm, 650mm, 750mm. Dužine 1000mm. Veličina: 35 | nazogastrična sonda | SUMI Poljska | 56-3500 | RSM006576 | 12024155 | kom | 80 | 10% | Mediv doo | 31-3/24
| Sanitetski i medicinski potrošni materijal | 404-1-110/23-129 | 114 | SONDE ZA ISHARNU, tip II | 1 | Sonda za ishranu izrađena od medicinskog PVC-a, zamrznute površine, sa dva bočna otvora, zaobljen vrh, graduisana rendgenskom linijom, bez lateksa i DEHP, dužine 400mm. Veličina: 6 | sonda za ishranu | SUMI Poljska | 50-0600 | RSM006577 | 12024156 | kom | 50 | 10% | Mediv doo | 31-3/24
| Sanitetski i medicinski potrošni materijal | 404-1-110/23-129 | 114 | SONDE ZA ISHARNU, tip II | 2 | Sonda za ishranu izrađena od medicinskog PVC-a, zamrznute površine, sa dva bočna otvora, zaobljen vrh, graduisana rendgenskom linijom, bez lateksa i DEHP, dužine 400mm. Veličina: 8 | sonda za ishranu | SUMI Poljska | 50-0800 | RSM006578 | 12024157 | kom | 50 | 10% | Mediv doo | 31-3/24
| Sanitetski i medicinski potrošni materijal | 404-1-110/23-129 | 114 | SONDE ZA ISHARNU, tip II | 3 | Sonda za ishranu izrađena od medicinskog PVC-a, zamrznute površine, sa dva bočna otvora, zaobljen vrh, graduisana rendgenskom linijom, bez lateksa i DEHP, dužine 400mm. Veličina: 10 | sonda za ishranu | SUMI Poljska | 50-1000 | RSM006579 | 12024158 | kom | 50 | 10% | Mediv doo | 31-3/24
| Sanitetski i medicinski potrošni materijal | 404-1-110/23-129 | 114 | SONDE ZA ISHARNU, tip II | 4 | Sonda za ishranu izrađena od medicinskog PVC-a, zamrznute površine, sa dva bočna otvora, zaobljen vrh, graduisana rendgenskom linijom, bez lateksa i DEHP, dužine 1000mm. Veličina: 6 | sonda za ishranu | SUMI Poljska | 51-0600 | RSM006580 | 12024159 | kom | 70 | 10% | Mediv doo | 31-3/24
| Sanitetski i medicinski potrošni materijal | 404-1-110/23-129 | 114 | SONDE ZA ISHARNU, tip II | 5 | Sonda za ishranu izrađena od medicinskog PVC-a, zamrznute površine, sa dva bočna otvora, zaobljen vrh, graduisana rendgenskom linijom, bez lateksa i DEHP, dužine 1000mm. Veličina: 8 | sonda za ishranu | SUMI Poljska | 51-0800 | RSM006581 | 12024160 | kom | 70 | 10% | Mediv doo | 31-3/24
| Sanitetski i medicinski potrošni materijal | 404-1-110/23-129 | 114 | SONDE ZA ISHARNU, tip II | 6 | Sonda za ishranu izrađena od medicinskog PVC-a, zamrznute površine, sa dva bočna otvora, zaobljen vrh, graduisana rendgenskom linijom, bez lateksa i DEHP, dužine 1000mm. Veličina: 10 | sonda za ishranu | SUMI Poljska | 51-1000 | RSM006582 | 12024161 | kom | 70 | 10% | Mediv doo | 31-3/24
| Sanitetski i medicinski potrošni materijal | 404-1-110/23-129 | 121 | SET ZA SUKCIJU, tip II | 1 | Set za sukciju, ergonomska usisna ručka sa filterom, rezervnim filterom, sa nastavcima; ravni 260mm, zakrivljeni 220mm, zakrivljeni 160mm, sa i bez sukcione kontrole, dužine 2100mm, aspiraciona kanila jakog protoka za intervencije sa većom količinom biološkog materijala - ortopedija i ginekologija. Veličina: CH25 | set za sukciju | SUMI Poljska | 78-2222 | RSM006583 | 12024162 | kom | 500 | 10% | Mediv doo | 31-3/24
| Sanitetski i medicinski potrošni materijal | 404-1-110/23-129 | 121 | SET ZA SUKCIJU, tip II | 1 | Set za sukciju, ergonomska usisna ručka sa filterom, rezervnim filterom, sa nastavcima; ravni 260mm, zakrivljeni 220mm, zakrivljeni 160mm, sa i bez sukcione kontrole, dužine 2100mm, aspiraciona kanila jakog protoka za intervencije sa većom količinom biološkog materijala - ortopedija i ginekologija. Veličina: CH25 | set za sukciju | SUMI Poljska | 78-2223 | RSM006584 | 12024163 | kom | 500 | 10% | Mediv doo | 31-3/24
| Sanitetski i medicinski potrošni materijal | 404-1-110/23-129 | 121 | SET ZA SUKCIJU, tip II | 2 | Set za sukciju, ergonomska usisna ručka sa filterom, rezervnim filterom, sa nastavcima; ravni 260mm, zakrivljeni 220mm, zakrivljeni 160mm, sa i bez sukcione kontrole, dužine 3000mm, aspiraciona kanila jakog protoka za intervencije sa većom količinom biološkog materijala - ortopedija i ginekologija. Veličina: CH25 | set za sukciju | SUMI Poljska | 78-2322 | RSM006585 | 12024164 | kom | 500 | 10% | Mediv doo | 31-3/24
| Sanitetski i medicinski potrošni materijal | 404-1-110/23-129 | 121 | SET ZA SUKCIJU, tip II | 2 | Set za sukciju, ergonomska usisna ručka sa filterom, rezervnim filterom, sa nastavcima; ravni 260mm, zakrivljeni 220mm, zakrivljeni 160mm, sa i bez sukcione kontrole, dužine 3000mm, aspiraciona kanila jakog protoka za intervencije sa većom količinom biološkog materijala - ortopedija i ginekologija. Veličina: CH25 | set za sukciju | SUMI Poljska | 78-2323 | RSM006586 | 12024165 | kom | 500 | 10% | Mediv doo | 31-3/24
| Sanitetski i medicinski potrošni materijal | 404-1-110/23-129 | 121 | SET ZA SUKCIJU, tip II | 3 | Set za sukciju, ergonomska usisna ručka sa filterom, rezervnim filterom, sa nastavcima; ravni 260mm, zakrivljeni 220mm, zakrivljeni 160mm, sa i bez sukcione kontrole, dužine 2100mm, aspiraciona kanila jakog protoka za intervencije sa većom količinom biološkog materijala - ortopedija i ginekologija. Veličina: CH30 | set za sukciju | SUMI Poljska | 78-2232 | RSM006587 | 12024166 | kom | 500 | 10% | Mediv doo | 31-3/24
| Sanitetski i medicinski potrošni materijal | 404-1-110/23-129 | 121 | SET ZA SUKCIJU, tip II | 3 | Set za sukciju, ergonomska usisna ručka sa filterom, rezervnim filterom, sa nastavcima; ravni 260mm, zakrivljeni 220mm, zakrivljeni 160mm, sa i bez sukcione kontrole, dužine 2100mm, aspiraciona kanila jakog protoka za intervencije sa većom količinom biološkog materijala - ortopedija i ginekologija. Veličina: CH30 | set za sukciju | SUMI Poljska | 78-2233 | RSM006588 | 12024167 | kom | 500 | 10% | Mediv doo | 31-3/24
| Sanitetski i medicinski potrošni materijal | 404-1-110/23-129 | 121 | SET ZA SUKCIJU, tip II | 4 | Set za sukciju, ergonomska usisna ručka sa filterom, rezervnim filterom, sa nastavcima; ravni 260mm, zakrivljeni 220mm, zakrivljeni 160mm, sa i bez sukcione kontrole, dužine 3000mm, aspiraciona kanila jakog protoka za intervencije sa većom količinom biološkog materijala - ortopedija i ginekologija. Veličina: CH30 | set za sukciju | SUMI Poljska | 78-2332 | RSM006589 | 12024168 | kom | 500 | 10% | Mediv doo | 31-3/24
| Sanitetski i medicinski potrošni materijal | 404-1-110/23-129 | 121 | SET ZA SUKCIJU, tip II | 4 | Set za sukciju, ergonomska usisna ručka sa filterom, rezervnim filterom, sa nastavcima; ravni 260mm, zakrivljeni 220mm, zakrivljeni 160mm, sa i bez sukcione kontrole, dužine 3000mm, aspiraciona kanila jakog protoka za intervencije sa većom količinom biološkog materijala - ortopedija i ginekologija. Veličina: CH30 | set za sukciju | SUMI Poljska | 78-2333 | RSM006590 | 12024169 | kom | 500 | 10% | Mediv doo | 31-3/24
| Sanitetski i medicinski potrošni materijal | 404-1-110/23-129 | 7 | Arterijska kanila tip III | 1 | Intavenska kanila za arterijsku liniju, praćenje pritiska i gasne analize, 20G, sa FlowSwitch mehanizmom | Arterial Cannula | Poly Medicure Limited, Indija | 13426 | RSM006591 | 12024170 | kom | 230 | 20% | Zorex doo | 31-5/24
| Sanitetski i medicinski potrošni materijal | 404-1-110/23-129 | 24 | Dvodelni i trodelni špricevi i igle , tip I | 1 | Insulinski špric, 1ml, bez latexa i PVC-a; bez igle, sa luer lock konektorom i ravnim klipom | Chirana Sterile Hypodermic Syringe 3-part | Chirana T.Injecta,Slovačka | CH03001LL | RSM004131 | 12014747 | kom | 8.8 | 10% | Zorex doo | 31-5/24
| Sanitetski i medicinski potrošni materijal | 404-1-110/23-129 | 24 | Dvodelni i trodelni špricevi i igle , tip I | 2 | Insulinski špric, 0,3ml sa 100ij podelom i iglom 29G x 1/2; | Chirana Sterile Insulin Syringe | Chirana T.Injecta,Slovačka | CHINS00329 | RSM004132 | 12014748 | kom | 7.25 | 10% | Zorex doo | 31-5/24
| Sanitetski i medicinski potrošni materijal | 404-1-110/23-129 | 24 | Dvodelni i trodelni špricevi i igle , tip I | 3 | Insulinski špric 0,3ml sa 100ij podelom i iglom 29G x 1/2; konekcija luer slip | Chirana Sterile Insulin Syringe | Chirana T.Injecta,Slovačka | CHINS00329 | RSM004132 | 12014748 | kom | 7.25 | 10% | Zorex doo | 31-5/24
| Sanitetski i medicinski potrošni materijal | 404-1-110/23-129 | 24 | Dvodelni i trodelni špricevi i igle , tip I | 4 | Špric, 2ml, bez latexa i PVC-a, dvodelni, sa produženom skalom 3ml i podeocima na 0.1ml luer slip | Chirana Sterile Hypodermic Syringe 2-part | Chirana T.Injecta,Slovačka | CH002L | RSM004133 | 12014749 | kom | 3.1 | 10% | Zorex doo | 31-5/24
| Sanitetski i medicinski potrošni materijal | 404-1-110/23-129 | 24 | Dvodelni i trodelni špricevi i igle , tip I | 5 | Špric, 5ml, bez latexa i PVC-a, dvodelni, sa produženom skalom 6ml i podeocima na 0.2ml luer slip | Chirana Sterile Hypodermic Syringe 2-part | Chirana T.Injecta,Slovačka | CH005L | RSM004134 | 12014750 | kom | 4.1 | 10% | Zorex doo | 31-5/24
| Sanitetski i medicinski potrošni materijal | 404-1-110/23-129 | 24 | Dvodelni i trodelni špricevi i igle , tip I | 6 | Špric, 10ml, bez latexa i PVC-a , dvodelni, sa produženom skalom 12ml i podeocima na 0.5ml luer slip | Chirana Sterile Hypodermic Syringe 2-part | Chirana T.Injecta,Slovačka | CH010L | RSM004135 | 12014751 | kom | 6.15 | 10% | Zorex doo | 31-5/24
| Sanitetski i medicinski potrošni materijal | 404-1-110/23-129 | 24 | Dvodelni i trodelni špricevi i igle , tip I | 7 | Špric, 20ml, bez latexa i PVC-a, dvodelni, sa produženom skalom 24ml i podeocima na 1ml luer slip | Chirana Sterile Hypodermic Syringe 2-part | Chirana T.Injecta,Slovačka | CH020L | RSM004136 | 12014752 | kom | 9.1 | 10% | Zorex doo | 31-5/24
| Sanitetski i medicinski potrošni materijal | 404-1-110/23-129 | 24 | Dvodelni i trodelni špricevi i igle , tip I | 8 | Špric trodelni, 50ml, sa produženom skalom 60ml, sa duplom skalom na telu i klipu šprica i podeocima na 1ml | Chirana Sterile Hypodermic Syringe 3-part | Chirana T.Injecta,Slovačka | CH03050L | RSM004200 | 12014816 | kom | 29.5 | 10% | Zorex doo | 31-5/24
| Sanitetski i medicinski potrošni materijal | 404-1-110/23-129 | 24 | Dvodelni i trodelni špricevi i igle , tip I | 8 | Špric trodelni, 50ml, sa produženom skalom 60ml, sa duplom skalom na telu i klipu šprica i podeocima na 1ml | Chirana Sterile Irrigation Syringe | Chirana T.Injecta,Slovačka | CH03050C | RSM004137 | 12014753 | kom | 29.5 | 10% | Zorex doo | 31-5/24
| Sanitetski i medicinski potrošni materijal | 404-1-110/23-129 | 24 | Dvodelni i trodelni špricevi i igle , tip I | 9 | Špric trodelni, 150ml, za višekratnu upotrebu sa širokim nastavkom i ojačanjem, bez PVC-a, sa mogućnošću lakog otvaranja i tri prstena na klipu i telu šprica sa podeocima na 10ml | Chirana Sterile Irrigation Syringe | Chirana T.Injecta,Slovačka | CH03150CS | RSM004138 | 12014754 | kom | 280 | 10% | Zorex doo | 31-5/24
| Sanitetski i medicinski potrošni materijal | 404-1-110/23-129 | 24 | Dvodelni i trodelni špricevi i igle , tip I | 10 | Igla 0,4mm | MEDOJECT Sterile Hypodermic needle for single use | Chirana T.Injecta,Slovačka | CH27012 | RSM004204 | 12014820 | kom | 1.5 | 10% | Zorex doo | 31-5/24
| Sanitetski i medicinski potrošni materijal | 404-1-110/23-129 | 24 | Dvodelni i trodelni špricevi i igle , tip I | 10 | Igla 0,4mm | MEDOJECT Sterile Hypodermic needle for single use | Chirana T.Injecta,Slovačka | CH27045 | RSM004205 | 12014821 | kom | 1.5 | 10% | Zorex doo | 31-5/24
| Sanitetski i medicinski potrošni materijal | 404-1-110/23-129 | 24 | Dvodelni i trodelni špricevi i igle , tip I | 10 | Igla 0,4mm | MEDOJECT Sterile Hypodermic needle for single use | Chirana T.Injecta,Slovačka | CH27034 | RSM004206 | 12014822 | kom | 1.5 | 10% | Zorex doo | 31-5/24
| Sanitetski i medicinski potrošni materijal | 404-1-110/23-129 | 24 | Dvodelni i trodelni špricevi i igle , tip I | 11 | Igla 0,45mm | MEDOJECT Sterile Hypodermic needle for single use | Chirana T.Injecta,Slovačka | CH26012 | RSM004208 | 12014824 | kom | 1.5 | 10% | Zorex doo | 31-5/24
| Sanitetski i medicinski potrošni materijal | 404-1-110/23-129 | 24 | Dvodelni i trodelni špricevi i igle , tip I | 11 | Igla 0,45mm | MEDOJECT Sterile Hypodermic needle for single use | Chirana T.Injecta,Slovačka | CH26058 | RSM004209 | 12014825 | kom | 1.5 | 10% | Zorex doo | 31-5/24
| Sanitetski i medicinski potrošni materijal | 404-1-110/23-129 | 24 | Dvodelni i trodelni špricevi i igle , tip I | 12 | Igla 0,5mm | MEDOJECT Sterile Hypodermic needle for single use | Chirana T.Injecta,Slovačka | CH25058 | RSM004211 | 12014827 | kom | 1.5 | 10% | Zorex doo | 31-5/24
| Sanitetski i medicinski potrošni materijal | 404-1-110/23-129 | 24 | Dvodelni i trodelni špricevi i igle , tip I | 12 | Igla 0,5mm | MEDOJECT Sterile Hypodermic needle for single use | Chirana T.Injecta,Slovačka | CH25045 | RSM004212 | 12014828 | kom | 1.5 | 10% | Zorex doo | 31-5/24
| Sanitetski i medicinski potrošni materijal | 404-1-110/23-129 | 24 | Dvodelni i trodelni špricevi i igle , tip I | 12 | Igla 0,5mm | MEDOJECT Sterile Hypodermic needle for single use | Chirana T.Injecta,Slovačka | CH25100 | RSM004146 | 12014762 | kom | 1.5 | 10% | Zorex doo | 31-5/24
| Sanitetski i medicinski potrošni materijal | 404-1-110/23-129 | 24 | Dvodelni i trodelni špricevi i igle , tip I | 13 | Igla 0,6mm | MEDOJECT Sterile Hypodermic needle for single use | Chirana T.Injecta,Slovačka | CH23100 | RSM003876 | 12014449 | kom | 1.5 | 10% | Zorex doo | 31-5/24
| Sanitetski i medicinski potrošni materijal | 404-1-110/23-129 | 24 | Dvodelni i trodelni špricevi i igle , tip I | 13 | Igla 0,6mm | MEDOJECT Sterile Hypodermic needle for single use | Chirana T.Injecta,Slovačka | CH23114 | RSM004214 | 12014830 | kom | 1.5 | 10% | Zorex doo | 31-5/24
| Sanitetski i medicinski potrošni materijal | 404-1-110/23-129 | 24 | Dvodelni i trodelni špricevi i igle , tip I | 14 | Igla 0,7mm | MEDOJECT Sterile Hypodermic needle for single use | Chirana T.Injecta,Slovačka | CH22114 | RSM004149 | 12014765 | kom | 1.5 | 10% | Zorex doo | 31-5/24
| Sanitetski i medicinski potrošni materijal | 404-1-110/23-129 | 24 | Dvodelni i trodelni špricevi i igle , tip I | 14 | Igla 0,7mm | MEDOJECT Sterile Hypodermic needle for single use | Chirana T.Injecta,Slovačka | CH22125 | RSM004150 | 12014766 | kom | 1.5 | 10% | Zorex doo | 31-5/24
| Sanitetski i medicinski potrošni materijal | 404-1-110/23-129 | 24 | Dvodelni i trodelni špricevi i igle , tip I | 14 | Igla 0,7mm | MEDOJECT Sterile Hypodermic needle for single use | Chirana T.Injecta,Slovačka | CH22112 | RSM003877 | 12014450 | kom | 1.5 | 10% | Zorex doo | 31-5/24
| Sanitetski i medicinski potrošni materijal | 404-1-110/23-129 | 24 | Dvodelni i trodelni špricevi i igle , tip I | 15 | Igla 0,8mm | MEDOJECT Sterile Hypodermic needle for single use | Chirana T.Injecta,Slovačka | CH21112 | RSM004216 | 12014832 | kom | 1.5 | 10% | Zorex doo | 31-5/24
| Sanitetski i medicinski potrošni materijal | 404-1-110/23-129 | 24 | Dvodelni i trodelni špricevi i igle , tip I | 16 | Igla 0,9mm | MEDOJECT Sterile Hypodermic needle for single use | Chirana T.Injecta,Slovačka | CH20112 | RSM004218 | 12014834 | kom | 1.5 | 10% | Zorex doo | 31-5/24
| Sanitetski i medicinski potrošni materijal | 404-1-110/23-129 | 24 | Dvodelni i trodelni špricevi i igle , tip I | 17 | Igla 1,2mm | MEDOJECT Sterile Hypodermic needle for single use | Chirana T.Injecta,Slovačka | CH18112 | RSM004220 | 12014836 | kom | 1.6 | 10% | Zorex doo | 31-5/24
| Sanitetski i medicinski potrošni materijal | 404-1-110/23-129 | 32 | Vakuum epruvete za uzorkovanje krvi, tip IV | 1 | Vakuum epruveta serumska sa clot aktivatorom 6ml, 13x100mm | Vacusera Blood Collect.Tube CAT Serum Clot Activator | Disera,Turska | 235206 | RSM006592 | 12024171 | kom | 10 | 20% | Zorex doo | 31-5/24
| Sanitetski i medicinski potrošni materijal | 404-1-110/23-129 | 32 | Vakuum epruvete za uzorkovanje krvi, tip IV | 2 | Vakuum epruveta serumska sa clot aktivatorom 9-10ml, 16x100mm | Vacusera Blood Collect.Tube CAT Serum Clot Activator | Disera,Turska | 236209 | RSM006593 | 12024172 | kom | 11 | 20% | Zorex doo | 31-5/24
| Sanitetski i medicinski potrošni materijal | 404-1-110/23-129 | 32 | Vakuum epruvete za uzorkovanje krvi, tip IV | 3 | Vakuum epruveta serumska sa clot aktivatorom 4ml, 13x75mm | Vacusera Blood Collect.Tube CAT Serum Clot Activator | Disera,Turska | 234204 | RSM006594 | 12024173 | kom | 9 | 20% | Zorex doo | 31-5/24
| Sanitetski i medicinski potrošni materijal | 404-1-110/23-129 | 32 | Vakuum epruvete za uzorkovanje krvi, tip IV | 4 | Vakuum epruveta sa clot aktivatorom i gel separatorom 2ml, 13x75mm | Vacusera Blood Collect.Tube CAT Serum Gel & Clot Activator | Disera,Turska | 234302 | RSM006595 | 12024174 | kom | 12.5 | 20% | Zorex doo | 31-5/24
| Sanitetski i medicinski potrošni materijal | 404-1-110/23-129 | 32 | Vakuum epruvete za uzorkovanje krvi, tip IV | 5 | Vakuum epruveta sa clot aktivatorom i gel separatorom 5ml, 13x100mm | Vacusera Blood Collect.Tube CAT Serum Gel & Clot Activator | Disera,Turska | 235305 | RSM006596 | 12024175 | kom | 12.5 | 20% | Zorex doo | 31-5/24
| Sanitetski i medicinski potrošni materijal | 404-1-110/23-129 | 32 | Vakuum epruvete za uzorkovanje krvi, tip IV | 6 | Vakuum epruveta sa clot aktivatorom i gel separatorom 8ml, 16x100mm | Vacusera Blood Collect.Tube CAT Serum Gel & Clot Activator | Disera,Turska | 236308 | RSM006597 | 12024176 | kom | 16 | 20% | Zorex doo | 31-5/24
| Sanitetski i medicinski potrošni materijal | 404-1-110/23-129 | 32 | Vakuum epruvete za uzorkovanje krvi, tip IV | 7 | Vakuum epruveta serumska sa clot aktivatorom i gel separatorom 3.5ml, 13x75mm | Vacusera Blood Collect.Tube CAT Serum Gel & Clot Activator | Disera,Turska | 234303 | RSM004301 | 12014917 | kom | 12.5 | 20% | Zorex doo | 31-5/24
| Sanitetski i medicinski potrošni materijal | 404-1-110/23-129 | 32 | Vakuum epruvete za uzorkovanje krvi, tip IV | 8 | Vakuum epruveta sa duplim zidom (3.2% Na-citrat) 2,7 ml, 13x75mm | Vacusera Blood Collect.Tube Coagulation 9NC %3,2 Sodium Citrate | Disera,Turska | 234503 | RSM006598 | 12024177 | kom | 13 | 20% | Zorex doo | 31-5/24
| Sanitetski i medicinski potrošni materijal | 404-1-110/23-129 | 32 | Vakuum epruvete za uzorkovanje krvi, tip IV | 9 | Vakuum epruveta (3.2% Na-citrat) 3,6ml, 13x75mm | Vacusera Blood Collect.Tube Coagulation 9NC %3,2 Sodium Citrate | Disera,Turska | 234504 | RSM006599 | 12024178 | kom | 11 | 20% | Zorex doo | 31-5/24
| Sanitetski i medicinski potrošni materijal | 404-1-110/23-129 | 32 | Vakuum epruvete za uzorkovanje krvi, tip IV | 10 | Vakuum epruveta za koagulaciju sa duplim zidom (3.2% Na-citrat) 1,8ml, 13x75mm | Vacusera Blood Collect.Tube Coagulation 9NC %3,2 Sodium Citrate | Disera,Turska | 234502 | RSM006600 | 12024179 | kom | 13 | 20% | Zorex doo | 31-5/24
| Sanitetski i medicinski potrošni materijal | 404-1-110/23-129 | 32 | Vakuum epruvete za uzorkovanje krvi, tip IV | 11 | Vakuum epruveta za krvnu sliku K2EDTA 1ml, 13x75mm | Vacusera Blood Collect.Tube K2E/K2EDTA | Disera,Turska | 234601 | RSM006601 | 12024180 | kom | 8 | 20% | Zorex doo | 31-5/24
| Sanitetski i medicinski potrošni materijal | 404-1-110/23-129 | 32 | Vakuum epruvete za uzorkovanje krvi, tip IV | 12 | Vakuum epruveta za krvnu sliku K2EDTA 2ml, 13x75mm | Vacusera Blood Collect.Tube K2E/K2EDTA | Disera,Turska | 234602 | RSM006602 | 12024181 | kom | 8 | 20% | Zorex doo | 31-5/24
| Sanitetski i medicinski potrošni materijal | 404-1-110/23-129 | 32 | Vakuum epruvete za uzorkovanje krvi, tip IV | 13 | Vakuum epruveta za krvnu sliku K2EDTA 3ml, 13x75mm | Vacusera Blood Collect.Tube K2E/K2EDTA | Disera,Turska | 234603 | RSM004302 | 12014918 | kom | 8 | 20% | Zorex doo | 31-5/24
| Sanitetski i medicinski potrošni materijal | 404-1-110/23-129 | 32 | Vakuum epruvete za uzorkovanje krvi, tip IV | 14 | Vakuum epruveta za krvnu sliku K2EDTA 4.5ml, 13x75mm | Vacusera Blood Collect.Tube K2E/K2EDTA | Disera,Turska | 234605 | RSM006603 | 12024182 | kom | 8 | 20% | Zorex doo | 31-5/24
| Sanitetski i medicinski potrošni materijal | 404-1-110/23-129 | 32 | Vakuum epruvete za uzorkovanje krvi, tip IV | 15 | Vakuum epruveta za krvnu sliku K2EDTA 6ml, 13x100mm | Vacusera Blood Collect.Tube K2E/K2EDTA | Disera,Turska | 235606 | RSM006604 | 12024183 | kom | 9.5 | 20% | Zorex doo | 31-5/24
| Sanitetski i medicinski potrošni materijal | 404-1-110/23-129 | 32 | Vakuum epruvete za uzorkovanje krvi, tip IV | 16 | Vakuum epruveta za krvnu sliku K2EDTA 9ml, 16x100mm | Vacusera Blood Collect.Tube K2E/K2EDTA | Disera,Turska | 236609 | RSM006605 | 12024184 | kom | 12 | 20% | Zorex doo | 31-5/24
| Sanitetski i medicinski potrošni materijal | 404-1-110/23-129 | 32 | Vakuum epruvete za uzorkovanje krvi, tip IV | 17 | Vakuum epruveta za krvnu sliku K3EDTA 9ml, 16x100mm | Vacusera Blood Collect.Tube K3E/K3EDTA | Disera,Turska | 236619 | RSM006606 | 12024185 | kom | 12 | 20% | Zorex doo | 31-5/24
| Sanitetski i medicinski potrošni materijal | 404-1-110/23-129 | 32 | Vakuum epruvete za uzorkovanje krvi, tip IV | 18 | Vakuum epruveta za krvnu sliku K3EDTA 2ml, 13x75mm | Vacusera Blood Collect.Tube K3E/K3EDTA | Disera,Turska | 234612 | RSM006607 | 12024186 | kom | 8 | 20% | Zorex doo | 31-5/24
| Sanitetski i medicinski potrošni materijal | 404-1-110/23-129 | 32 | Vakuum epruvete za uzorkovanje krvi, tip IV | 19 | Vakuum epruveta za krvnu sliku K3EDTA 1ml, 13x75mm | Vacusera Blood Collect.Tube K3E/K3EDTA | Disera,Turska | 234611 | RSM006608 | 12024187 | kom | 8 | 20% | Zorex doo | 31-5/24
| Sanitetski i medicinski potrošni materijal | 404-1-110/23-129 | 32 | Vakuum epruvete za uzorkovanje krvi, tip IV | 20 | Vakuum epruveta za krvnu sliku K3EDTA 4-4.5ml, 13x75mm | Vacusera Blood Collect.Tube K3E/K3EDTA | Disera,Turska | 234614 | RSM006609 | 12024188 | kom | 8 | 20% | Zorex doo | 31-5/24
| Sanitetski i medicinski potrošni materijal | 404-1-110/23-129 | 32 | Vakuum epruvete za uzorkovanje krvi, tip IV | 21 | Vakuum epruveta sa K3EDTA i aprotininom 4ml, 13x75mm | Vacusera Blood Collect.Tube K3E/K3EDTA Aprotinin | Disera,Turska | 234654 | RSM006610 | 12024189 | kom | 18 | 20% | Zorex doo | 31-5/24
| Sanitetski i medicinski potrošni materijal | 404-1-110/23-129 | 32 | Vakuum epruvete za uzorkovanje krvi, tip IV | 22 | Vakuum epruveta za sedimentaciju sa Na-citratom 3.2 % za direktno očitavanje nakon 30minuta,1,28ml, 8x120mm | Vacusera Blood Collect.Tube ESR 4NC %3,2 Sodium Citrate | Disera,Turska | 233903 | RSM006611 | 12024190 | kom | 19 | 20% | Zorex doo | 31-5/24
| Sanitetski i medicinski potrošni materijal | 404-1-110/23-129 | 32 | Vakuum epruvete za uzorkovanje krvi, tip IV | 23 | Vakuum epruveta za sedimentaciju sa Na-citratom 3.2 % za direktno očitavanje nakon 30minuta,1,6ml, 9x120mm | Vacusera Blood Collect.Tube ESR 4NC %3,2 Sodium Citrate | Disera,Turska | 233902 | RSM006612 | 12024191 | kom | 19 | 20% | Zorex doo | 31-5/24
| Sanitetski i medicinski potrošni materijal | 404-1-110/23-129 | 32 | Vakuum epruvete za uzorkovanje krvi, tip IV | 24 | Vakuum epruveta bez aditiva 9-10ml, 16x100mm | Vacusera Blood Collect.Tube No Additive | Disera,Turska | 236109 | RSM006613 | 12024192 | kom | 10.5 | 20% | Zorex doo | 31-5/24
| Sanitetski i medicinski potrošni materijal | 404-1-110/23-129 | 32 | Vakuum epruvete za uzorkovanje krvi, tip IV | 25 | Igla za vakuum sistem, žuta 0,9x38mm | Vacusera Blood Collect.Needle | Disera,Turska | 250020K | RSM004304 | 12014920 | kom | 8 | 10% | Zorex doo | 31-5/24
| Sanitetski i medicinski potrošni materijal | 404-1-110/23-129 | 32 | Vakuum epruvete za uzorkovanje krvi, tip IV | 26 | Igla za vakuum sistem, zelena 0,8x38mm | Vacusera Blood Collect.Needle | Disera,Turska | 250021K | RSM006614 | 12024193 | kom | 8 | 10% | Zorex doo | 31-5/24
| Sanitetski i medicinski potrošni materijal | 404-1-110/23-129 | 32 | Vakuum epruvete za uzorkovanje krvi, tip IV | 27 | Igla za vakuum sistem, crna 0,7x38mm | Vacusera Blood Collect.Needle | Disera,Turska | 250022K | RSM006615 | 12024194 | kom | 8 | 10% | Zorex doo | 31-5/24
| Sanitetski i medicinski potrošni materijal | 404-1-110/23-129 | 32 | Vakuum epruvete za uzorkovanje krvi, tip IV | 28 | Igla sa zaštitnim poklopcem protiv ubodnih incidenata, 21G zelena 0.8X32 mm | Vacusera Integrated Safety Needle | Disera,Turska | 251021K | RSM006616 | 12024195 | kom | 15.5 | 10% | Zorex doo | 31-5/24
| Sanitetski i medicinski potrošni materijal | 404-1-110/23-129 | 32 | Vakuum epruvete za uzorkovanje krvi, tip IV | 29 | Kontakt aktivirajuće lancete sa iglom 18G, dubina uboda 1,8mm | Vacusera Pressure Activated Safety Blood Lancet | Disera,Turska | 2391818N | RSM006617 | 12024196 | kom | 17 | 10% | Zorex doo | 31-5/24
| Sanitetski i medicinski potrošni materijal | 404-1-110/23-129 | 32 | Vakuum epruvete za uzorkovanje krvi, tip IV | 30 | Kontakt aktivirajuće lancete sa iglom 21G, dubina uboda 1,8mm | Vacusera Pressure Activated Safety Blood Lancet | Disera,Turska | 2392118N | RSM004307 | 12014923 | kom | 17 | 10% | Zorex doo | 31-5/24
| Sanitetski i medicinski potrošni materijal | 404-1-110/23-129 | 32 | Vakuum epruvete za uzorkovanje krvi, tip IV | 31 | Holder za iglu za vakuum sistem | Vacusera Holder Blood Collect.Needle | Disera,Turska | 260001 | RSM004308 | 12014924 | kom | 5 | 20% | Zorex doo | 31-5/24
| Sanitetski i medicinski potrošni materijal | 404-1-110/23-129 | 32 | Vakuum epruvete za uzorkovanje krvi, tip IV | 32 | Luer adapter | Vacusera Luer Adapter | Disera,Turska | 252020 | RSM006618 | 12024197 | kom | 8 | 10% | Zorex doo | 31-5/24
| Sanitetski i medicinski potrošni materijal | 404-1-110/23-129 | 32 | Vakuum epruvete za uzorkovanje krvi, tip IV | 33 | Vakuum epruvete 6-9 ml sa Li-heparinom | Vacusera Blood Collect.Tube LH/Lithium Heparin | Disera,Turska | 235406 | RSM006619 | 12024198 | kom | 14 | 20% | Zorex doo | 31-5/24
| Sanitetski i medicinski potrošni materijal | 404-1-110/23-129 | 32 | Vakuum epruvete za uzorkovanje krvi, tip IV | 34 | Vakuum epruvete 6-9 ml sa NH-heparinom | Vacusera Blood Collect.Tube NH/Sodium Heparin | Disera,Turska | 236429 | RSM006620 | 12024199 | kom | 20 | 20% | Zorex doo | 31-5/24
| Sanitetski i medicinski potrošni materijal | 404-1-110/23-129 | 32 | Vakuum epruvete za uzorkovanje krvi, tip IV | 35 | Vakuum epruveta sa trombinom i gel separatorom 5 ml 13x100 | Vacusera Blood Collect.Tube CAT SERUM GEL &THROMBIN | Disera,Turska | 235315 | RSM006621 | 12024200 | kom | 32 | 20% | Zorex doo | 31-5/24
| Sanitetski i medicinski potrošni materijal | 404-1-110/23-129 | 32 | Vakuum epruvete za uzorkovanje krvi, tip IV | 36 | Vakuum epruvete za krvne grupe ACD-A 6 ml , 13x100 | Vacusera Blood Collect.Tube ACD-A | Disera,Turska | 235726 | RSM006622 | 12024201 | kom | 17 | 20% | Zorex doo | 31-5/24
| Sanitetski i medicinski potrošni materijal | 404-1-110/23-129 | 32 | Vakuum epruvete za uzorkovanje krvi, tip IV | 37 | Vakuum epruvete za krvne grupe ACD-A 9 ml , 16x100 | Vacusera Blood Collect.Tube ACD-A | Disera,Turska | 236729 | RSM006623 | 12024202 | kom | 23 | 20% | Zorex doo | 31-5/24
| Sanitetski i medicinski potrošni materijal | 404-1-110/23-129 | 32 | Vakuum epruvete za uzorkovanje krvi, tip IV | 38 | Vakuum epruveta sa Sodium Fluoridom + K3EDTA 2-4 ml | Vacusera Blood Collect.Tube FE/Sodium Fluoride&K3EDTA | Disera,Turska | 234702 | RSM006624 | 12024203 | kom | 13 | 20% | Zorex doo | 31-5/24
| Sanitetski i medicinski potrošni materijal | 404-1-110/23-129 | 32 | Vakuum epruvete za uzorkovanje krvi, tip IV | 39 | Mini epruveta sa clot aktivatorom i gelom 0.5 ml | Vacusera Mini Capillary Blood Collect.Tube CAT Serum Gel & Clot Activator-0,5ml | Disera,Turska | 238305 | RSM006625 | 12024204 | kom | 15 | 20% | Zorex doo | 31-5/24
| Sanitetski i medicinski potrošni materijal | 404-1-110/23-129 | 32 | Vakuum epruvete za uzorkovanje krvi, tip IV | 40 | Mini epruveta K2EDTA 0.5 ml | Vacusera Mini Capillary Blood Collect.Tube K2E K2 EDTA-0,5 ml | Disera,Turska | 238605 | RSM006626 | 12024205 | kom | 15 | 20% | Zorex doo | 31-5/24
| Sanitetski i medicinski potrošni materijal | 404-1-110/23-129 | 32 | Vakuum epruvete za uzorkovanje krvi, tip IV | 41 | Mini epruveta FE/K2EDTA 0.2 ml | Vacusera Mini Capillary Blood Collect.Tube FE/Sodium Floride&K2EDTA-0,2 ml | Disera,Turska | 238701 | RSM006627 | 12024206 | kom | 15 | 20% | Zorex doo | 31-5/24
| Sanitetski i medicinski potrošni materijal | 404-1-110/23-129 | 32 | Vakuum epruvete za uzorkovanje krvi, tip IV | 42 | Epruveta crossmatch 6 ml | Vacusera Blood Collect.Tube CROSSMATCH | Disera,Turska | 235646 | RSM006628 | 12024207 | kom | 13 | 20% | Zorex doo | 31-5/24
| Sanitetski i medicinski potrošni materijal | 404-1-110/23-129 | 90 | REDON DREN | 1 | Dren redon, veličine: 6 | Redon drainage tube | Poly Medicure Limited, Indija | 90100 | RSM004453 | 12015069 | kom | 33 | 10% | Zorex doo | 31-5/24
| Sanitetski i medicinski potrošni materijal | 404-1-110/23-129 | 90 | REDON DREN | 2 | Dren redon, veličine: 8 | Redon drainage tube | Poly Medicure Limited, Indija | 90101 | RSM002506 | 12011893 | kom | 33 | 10% | Zorex doo | 31-5/24
| Sanitetski i medicinski potrošni materijal | 404-1-110/23-129 | 90 | REDON DREN | 3 | Dren redon, veličine: 10 | Redon drainage tube | Poly Medicure Limited, Indija | 90102 | RSM002505 | 12011892 | kom | 33 | 10% | Zorex doo | 31-5/24
| Sanitetski i medicinski potrošni materijal | 404-1-110/23-129 | 90 | REDON DREN | 4 | Dren redon, veličine: 12 | Redon drainage tube | Poly Medicure Limited, Indija | 90103 | RSM002504 | 12011891 | kom | 33 | 10% | Zorex doo | 31-5/24
| Sanitetski i medicinski potrošni materijal | 404-1-110/23-129 | 90 | REDON DREN | 5 | Dren redon, veličine: 14 | Redon drainage tube | Poly Medicure Limited, Indija | 90104 | RSM004454 | 12015070 | kom | 33 | 10% | Zorex doo | 31-5/24
| Sanitetski i medicinski potrošni materijal | 404-1-110/23-129 | 90 | REDON DREN | 6 | Dren redon, veličine: 16 | Redon drainage tube | Poly Medicure Limited, Indija | 90105 | RSM004455 | 12015071 | kom | 33 | 10% | Zorex doo | 31-5/24
| Sanitetski i medicinski potrošni materijal | 404-1-110/23-129 | 90 | REDON DREN | 7 | Dren redon, veličine: 18 | Redon drainage tube | Poly Medicure Limited, Indija | 90106 | RSM002507 | 12011894 | kom | 33 | 10% | Zorex doo | 31-5/24
| Sanitetski i medicinski potrošni materijal | 404-1-110/23-129 | 90 | REDON DREN | 8 | Dren redon, veličine: 20 | Synergy Synevac Redon Drain Catheter | Jiangxi,Yikahg Medical Insrument Group Co Ltd, Kina | 3175-20S | RSM006629 | 12024208 | kom | 33 | 10% | Zorex doo | 31-5/24
| Sanitetski i medicinski potrošni materijal | 404-1-110/23-129 | 163 | Sistem za infuziju tip V | 1 | Infuzioni sistem sa plastičnom iglom, luer lock konektorom i telom regulatora dužine od minimalno 55mm, ne sadrži DEHP," easy open" blister (gas propustljiv papir i folija), dužinom creva od minimalno 150cm, i filterom za tečnost, i ventilacionim otvorom sa vazdušnim (bakterijskim)filterom veličine pora 15 µm, sa sigurnosnim rolerom za bezbedno postavljanje siljka.Pogodan za upotrebu u sistemima pod pritiskom max.50KPa(0,5 Bar / 7,2Psi) | Chiraplus G Infusion Set | Chirana T.Injecta,Slovačka | CHG531 | RSM004621 | 12015237 | kom | 35 | 10% | Zorex doo | 31-5/24
| Sanitetski i medicinski potrošni materijal | 404-1-110/23-129 | 163 | Sistem za infuziju tip V | 2 | Set za infuziju sa luer lock konektorom, bez lateksa, ne sadrži DEHP, namenjen za fotosenzitivne lekove, dužine minimum 190cm. Zapremina komore za kapanje 12ml, sa filterom za rastvore, i otvorom za vatzduh sa bakterijskim filterom veličine pora 15 µm. Pogodan za upotrebu u sistemima pod pritiskom max.50KPa(0,5 Bar / 7,2Psi). | Chiraplus G Infusion Set | Chirana T.Injecta,Slovačka | CHG901 | RSM003713 | 12014197 | kom | 49 | 10% | Zorex doo | 31-5/24
| Sanitetski i medicinski potrošni materijal | 404-1-110/23-129 | 163 | Sistem za infuziju tip V | 3 | Sistem za infuziju sa vazdušnim filterom sa 15µm na dnu komore, i hidrofobnim filterom na kraju sistema, koji sprečava isticanje leka prilikom ispunjavanja, sa “back check” valvulom i Y nastavkom, bez DEHP-a, dužine 180 cm. | Polyfusion Infusion Set | Poly Medicure Limited, Indija | 14024 | RSM006630 | 12024209 | kom | 55 | 10% | Zorex doo | 31-5/24
| Sanitetski i medicinski potrošni materijal | 404-1-110/23-129 | 163 | Sistem za infuziju tip V | 4 | Sistem za infuziju sa mernom biretom za preciznu distribuciju lekova od 150ml | Polyvol burrete Set | Poly Medicure Limited, Indija | 14506 | RSM004622 | 12015238 | kom | 66 | 10% | Zorex doo | 31-5/24
| Sanitetski i medicinski potrošni materijal | 404-1-110/23-129 | 163 | Sistem za infuziju tip V | 5 | Sistem za infuziju, za infuziju pod pritiskom, "easy open" sterilno pakovanje (gas propustiljiv papir i folija), bez DEHP, običan, plastični šiljak oštrog vrha za punkciju flaše, sa ventilom za vazduh, komora da nije previše čvrsta, regulator protoka koji zatvara sistem u potpunosti i dovoljno čvrst kako ne bi došlo do pucanja kada se sistem zatvori u potpunosti, sa luer lock konekcijom, bez igle, pvc cevčica mekana i otporna na uvijanje, dužine 1500mm.Zapremina komore 10,5ml, filter za tecnost 15 µm.Pogodan i za upotrebu u sistemima sa nadpritiskom, po pritisku maksimalno 200Kpa (2Bar / 29Psi). | Chiraplus P Infusion Set | Chirana T.Injecta,Slovačka | CHP536 | RSM006631 | 12024210 | kom | 35 | 10% | Zorex doo | 31-5/24
| Sanitetski i medicinski potrošni materijal | 404-1-110/23-129 | 163 | Sistem za infuziju tip V | 6 | Sistem za infuziju, gravitacionifleksibilan, otporan na savijanje, sa luer lock konektorom i zaštitnim poklopcem, može se koristiti do pritiska od 0,5 bara, sa filterom za tečnost i ventilacoionim otvorom sa filterom za vazduh, veličine pora 15µm. Zaprtemina komore 8,5ml, protok 20 kapi-1ml, prema EN ISO 8536-8 standardu. | Chiraplus G Infusion Set | Chirana T.Injecta,Slovačka | CHG318 | RSM006632 | 12024211 | kom | 16 | 10% | Zorex doo | 31-5/24
| Sanitetski i medicinski potrošni materijal | 404-1-110/23-129 | 169 | Trokrake slavine tip I | 1 | Trokraka infuziona slavina za intravensku primenu sa step regulacijom na 45˚ | THREE WAY STOP COCK | Poly Medicure Limited, Indija | 13058 | RSM006633 | 12024212 | kom | 16.9 | 20% | Zorex doo | 31-5/24
| Sanitetski i medicinski potrošni materijal | 404-1-110/23-129 | 169 | Trokrake slavine tip I | 2 | Slavinice za protok, trokrake, otporne na dejstvo leka (lipid rezistentne) | THREE WAY STOP COCK | Poly Medicure Limited, Indija | 13024 | RSM006634 | 12024213 | kom | 12.8 | 20% | Zorex doo | 31-5/24
| Sanitetski i medicinski potrošni materijal | 404-1-110/23-129 | 18 | Spinalne igle tip I, opšte | 1 | Spinalne igle sa Quincke vrhom, dužine 90mm, O.D.1.2mm, veličine 18G | SURUSPIN L.P. Spinal Needle | SURU International PVT Limited | 4005Q.18.90 | RSM006635 | 12024214 | kom | 88.25 | 10% | Esensa doo | 31-6/24
| Sanitetski i medicinski potrošni materijal | 404-1-110/23-129 | 18 | Spinalne igle tip I, opšte | 2 | Spinalne igle sa Quincke vrhom, dužine 90mm, O.D.1.1mm, veličine 19G, | SURUSPIN L.P. Spinal Needle | SURU International PVT Limited | 4005Q.19.90 | RSM006636 | 12024215 | kom | 88.25 | 10% | Esensa doo | 31-6/24
| Sanitetski i medicinski potrošni materijal | 404-1-110/23-129 | 18 | Spinalne igle tip I, opšte | 3 | Spinalne igle sa Quincke vrhom, dužine 90mm, O.D. 0.9mm, veličine 20G, | SURUSPIN L.P. Spinal Needle | SURU International PVT Limited | 4005Q.20.90 | RSM006637 | 12024216 | kom | 88.25 | 10% | Esensa doo | 31-6/24
| Sanitetski i medicinski potrošni materijal | 404-1-110/23-129 | 18 | Spinalne igle tip I, opšte | 4 | Spinalne igle sa Quincke vrhom, dužine 90mm, O.D. 0.7,mm, veličine 22G, | SURUSPIN L.P. Spinal Needle | SURU International PVT Limited | 4005Q.22.90 | RSM006638 | 12024217 | kom | 88.25 | 10% | Esensa doo | 31-6/24
| Sanitetski i medicinski potrošni materijal | 404-1-110/23-129 | 18 | Spinalne igle tip I, opšte | 5 | Spinalne igle sa Quincke vrhom, dužine 90mm, O.D. 0.5mm, veličine 25G, | SURUSPIN L.P. Spinal Needle | SURU International PVT Limited | 4005Q.25.90 | RSM006639 | 12024218 | kom | 88.25 | 10% | Esensa doo | 31-6/24
| Sanitetski i medicinski potrošni materijal | 404-1-110/23-129 | 18 | Spinalne igle tip I, opšte | 6 | Spinalne igle sa Quincke vrhom, dužine 90mm, O.D. 0.4mm, veličine 27G, | SURUSPIN L.P. Spinal Needle | SURU International PVT Limited | 4005Q.27.90 | RSM006640 | 12024219 | kom | 88.25 | 10% | Esensa doo | 31-6/24
| Sanitetski i medicinski potrošni materijal | 404-1-110/23-129 | 18 | Spinalne igle tip I, opšte | 7 | Spinalne igle sa Quincke vrhom, dužine 152mm, O.D. 0.9mm, veličine 20G, | SURUSPIN L.P. Spinal Needle | SURU International PVT Limited | 4005Q.20.152 | RSM006641 | 12024220 | kom | 386.1 | 10% | Esensa doo | 31-6/24
| Sanitetski i medicinski potrošni materijal | 404-1-110/23-129 | 18 | Spinalne igle tip I, opšte | 8 | Spinalne igle sa Quincke vrhom, dužine 38mm, O.D. 0.9mm, veličine 20G, | SURUSPIN L.P. Spinal Needle | SURU International PVT Limited | 4005Q.20.38 | RSM006642 | 12024221 | kom | 88.25 | 10% | Esensa doo | 31-6/24
| Sanitetski i medicinski potrošni materijal | 404-1-110/23-129 | 18 | Spinalne igle tip I, opšte | 9 | Spinalne igle sa Quincke vrhom, dužine 38mm, O.D. 0.7,mm, veličine 22G, | SURUSPIN L.P. Spinal Needle | SURU International PVT Limited | 4005Q.22.38 | RSM006643 | 12024222 | kom | 88.25 | 10% | Esensa doo | 31-6/24
| Sanitetski i medicinski potrošni materijal | 404-1-110/23-129 | 18 | Spinalne igle tip I, opšte | 10 | Spinalne igle sa Quincke vrhom, O.D. 0.5mm, veličine 25Gx90mm sa uvodnikom 20Gx32mm | SURUSPIN L.P. Spinal Needle with Introducer | SURU International PVT Limited | 4005QI.25.90 | RSM006644 | 12024223 | kom | 165.47 | 10% | Esensa doo | 31-6/24
| Sanitetski i medicinski potrošni materijal | 404-1-110/23-129 | 18 | Spinalne igle tip I, opšte | 11 | Spinalne igle sa Quincke vrhom, O.D. 0.45mm, veličine 26Gx90mm sa uvodnikom 20Gx32mm | SURUSPIN L.P. Spinal Needle with Introducer | SURU International PVT Limited | 4005QI.26.90 | RSM006645 | 12024224 | kom | 165.47 | 10% | Esensa doo | 31-6/24
| Sanitetski i medicinski potrošni materijal | 404-1-110/23-129 | 18 | Spinalne igle tip I, opšte | 12 | Spinalne igle sa Quincke vrhom, O.D. 0.4mm,veličine 27Gx90mm sa uvodnikom 22Gx32mm | SURUSPIN L.P. Spinal Needle with Introducer | SURU International PVT Limited | 4005QI.27.90 | RSM006646 | 12024225 | kom | 165.47 | 10% | Esensa doo | 31-6/24
| Sanitetski i medicinski potrošni materijal | 404-1-110/23-129 | 18 | Spinalne igle tip I, opšte | 13 | Vodič za spinalne igle, 20G, 32mm | SURU Seldinger Introducer Needle | SURU International PVT Limited | 4030.20.32 | RSM006647 | 12024226 | kom | 110.31 | 10% | Esensa doo | 31-6/24
| Sanitetski i medicinski potrošni materijal | 404-1-110/23-129 | 18 | Spinalne igle tip I, opšte | 14 | Vodič za spinalne igle, 22G, 32mm | SURU Seldinger Introducer Needle | SURU International PVT Limited | 4030.22.32 | RSM006648 | 12024227 | kom | 110.31 | 10% | Esensa doo | 31-6/24
| Sanitetski i medicinski potrošni materijal | 404-1-110/23-129 | 18 | Spinalne igle tip I, opšte | 15 | Spinalne igle sa pencil point vrhom, O.D. 0.5mm, veličine: 25G dužine 90mm | SURUSPIN L.P. Spinal Needle | SURU International PVT Limited | 4005P.25.90 | RSM006649 | 12024228 | kom | 242.69 | 10% | Esensa doo | 31-6/24
| Sanitetski i medicinski potrošni materijal | 404-1-110/23-129 | 18 | Spinalne igle tip I, opšte | 16 | Spinalne igle sa pencil point vrhom, O.D. 0.4mm, veličine: 27G dužine 90mm | SURUSPIN L.P. Spinal Needle | SURU International PVT Limited | 4005P.27.90 | RSM006650 | 12024229 | kom | 275.78 | 10% | Esensa doo | 31-6/24
| Sanitetski i medicinski potrošni materijal | 404-1-110/23-129 | 21 | Spinalne igle, tip IV | 1 | Spinalne igle, sa Quincke vrhom, veličine 20G, dužine 90mm | SURUSPIN L.P. Spinal Needle | SURU International PVT Limited | 4005Q.20.90 | RSM006651 | 12024230 | kom | 88.25 | 10% | Esensa doo | 31-6/24
| Sanitetski i medicinski potrošni materijal | 404-1-110/23-129 | 21 | Spinalne igle, tip IV | 2 | Spinalne igle, sa Quincke vrhom, veličine 22G, dužine 90mm | SURUSPIN L.P. Spinal Needle | SURU International PVT Limited | 4005Q.22.90 | RSM006652 | 12024231 | kom | 88.25 | 10% | Esensa doo | 31-6/24
| Sanitetski i medicinski potrošni materijal | 404-1-110/23-129 | 21 | Spinalne igle, tip IV | 3 | Spinalne igle, sa Quincke vrhom, veličine 25G, dužine 90mm | SURUSPIN L.P. Spinal Needle | SURU International PVT Limited | 4005Q.25.90 | RSM006653 | 12024232 | kom | 88.25 | 10% | Esensa doo | 31-6/24
| Sanitetski i medicinski potrošni materijal | 404-1-110/23-129 | 21 | Spinalne igle, tip IV | 4 | Spinalne igle, sa Quincke vrhom, veličine 26G, dužine 90mm | SURUSPIN L.P. Spinal Needle | SURU International PVT Limited | 4005Q.26.90 | RSM006654 | 12024233 | kom | 88.25 | 10% | Esensa doo | 31-6/24
| Sanitetski i medicinski potrošni materijal | 404-1-110/23-129 | 21 | Spinalne igle, tip IV | 5 | Spinalne igle, sa Quincke vrhom, veličine 27G, dužine 90mm | SURUSPIN L.P. Spinal Needle | SURU International PVT Limited | 4005Q.27.90 | RSM006655 | 12024234 | kom | 88.25 | 10% | Esensa doo | 31-6/24
| Sanitetski i medicinski potrošni materijal | 404-1-110/23-129 | 21 | Spinalne igle, tip IV | 6 | Spinalne igle sa Quincke vrhom, veličine 26G, dužine 130mm | SURUSPIN L.P. Spinal Needle | SURU International PVT Limited | 4005Q.26.130 | RSM006656 | 12024235 | kom | 242.69 | 10% | Esensa doo | 31-6/24
| Sanitetski i medicinski potrošni materijal | 404-1-110/23-129 | 21 | Spinalne igle, tip IV | 7 | Spinalne igle sa Pencil point vrhom, veličine 25G dužine 90mm | SURUSPIN L.P. Spinal Needle | SURU International PVT Limited | 4005P.25.90 | RSM006649 | 12024228 | kom | 242.69 | 10% | Esensa doo | 31-6/24
| Sanitetski i medicinski potrošni materijal | 404-1-110/23-129 | 21 | Spinalne igle, tip IV | 8 | Spinalne igle sa Pencil point vrhom, veličine27G, dužine 90mm | SURUSPIN L.P. Spinal Needle | SURU International PVT Limited | 4005P.27.90 | RSM006650 | 12024229 | kom | 275.78 | 10% | Esensa doo | 31-6/24
| Sanitetski i medicinski potrošni materijal | 404-1-110/23-129 | 25 | Dvodelni i trodelni špricevi i igle, tip II | 1 | Špric bez igle, bez lateksa i PVC-a, 2ml, graduisan na 0,1ml, dvodelni | WINMED Disposable syringe, two-part, without needle | Anhui Hongyu Wuzhou Medical Manufacturer CO. Ltd | 5.3.003.W.02 | RSM004155 | 12014771 | kom | 2.26 | 10% | Esensa doo | 31-6/24
| Sanitetski i medicinski potrošni materijal | 404-1-110/23-129 | 25 | Dvodelni i trodelni špricevi i igle, tip II | 2 | Špric bez igle, bez lateksa i PVC-a, 5ml, graduisan na 0,2ml, dvodelni | WINMED Disposable syringe, two-part, without needle | Anhui Hongyu Wuzhou Medical Manufacturer CO. Ltd | 5.3.003.W.05 | RSM004157 | 12014773 | kom | 2.43 | 10% | Esensa doo | 31-6/24
| Sanitetski i medicinski potrošni materijal | 404-1-110/23-129 | 25 | Dvodelni i trodelni špricevi i igle, tip II | 3 | Špric bez igle, bez lateksa i PVC-a, 10ml, graduisan na 0,5ml, dvodelni | WINMED Disposable syringe, two-part, without needle | Anhui Hongyu Wuzhou Medical Manufacturer CO. Ltd | 5.3.003.W.10 | RSM004159 | 12014775 | kom | 3.85 | 10% | Esensa doo | 31-6/24
| Sanitetski i medicinski potrošni materijal | 404-1-110/23-129 | 25 | Dvodelni i trodelni špricevi i igle, tip II | 4 | Špric bez igle, bez lateksa i PVC-a, 20ml, graduisan na 1ml, dvodelni | WINMED Disposable syringe, two-part, without needle | Anhui Hongyu Wuzhou Medical Manufacturer CO. Ltd | 5.3.003.W.20 | RSM004161 | 12014777 | kom | 6.34 | 10% | Esensa doo | 31-6/24
| Sanitetski i medicinski potrošni materijal | 404-1-110/23-129 | 25 | Dvodelni i trodelni špricevi i igle, tip II | 5 | Špric bez igle, bez lateksa i PVC-a, 50ml, graduisan na 1ml, trodelni | WINMED Disposable syringe, three-part, without needle | Anhui Hongyu Wuzhou Medical Manufacturer CO. Ltd | 5.3.001.W.50 | RSM004163 | 12014779 | kom | 15.93 | 10% | Esensa doo | 31-6/24
| Sanitetski i medicinski potrošni materijal | 404-1-110/23-129 | 25 | Dvodelni i trodelni špricevi i igle, tip II | 6 | Špric trodelni bez igle, bez lateksa i PVC-a, 50ml, kateter tip | WINMED Disposable syringe, three-part, without needle | Anhui Hongyu Wuzhou Medical Manufacturer CO. Ltd | 5.3.001.W.50.I | RSM004164 | 12014780 | kom | 15.93 | 10% | Esensa doo | 31-6/24
| Sanitetski i medicinski potrošni materijal | 404-1-110/23-129 | 25 | Dvodelni i trodelni špricevi i igle, tip II | 7 | Igla 0,4mm | Winmed Sterile hypodermic needle | Anhui Hongyu Wuzhou Medical Manufacturer CO. Ltd | 5.3.002.W.04013 | RSM004165 | 12014781 | kom | 1.03 | 10% | Esensa doo | 31-6/24 |  | 100
| Sanitetski i medicinski potrošni materijal | 404-1-110/23-129 | 25 | Dvodelni i trodelni špricevi i igle, tip II | 7 | Igla 0,4mm | Winmed Sterile hypodermic needle | Jiangsu Jichun Medical Devices Co.Ltd | 201.04013 | RSM006657 | 12024236 | kom | 1.03 | 10% | Esensa doo | 31-6/24 |  | 100
| Sanitetski i medicinski potrošni materijal | 404-1-110/23-129 | 25 | Dvodelni i trodelni špricevi i igle, tip II | 7 | Igla 0,4mm | Winmed Sterile disposable hypodermic needles | Changzhou Cornwall Medical Devices Co.Ltd | 5.3.002.C.04013 | RSM004167 | 12014783 | kom | 1.03 | 10% | Esensa doo | 31-6/24 |  | 100
| Sanitetski i medicinski potrošni materijal | 404-1-110/23-129 | 25 | Dvodelni i trodelni špricevi i igle, tip II | 8 | Iglae 0,45mm | Winmed Sterile hypodermic needle | Anhui Hongyu Wuzhou Medical Manufacturer CO. Ltd | 5.3.002.W.04513 | RSM004168 | 12014784 | kom | 1.03 | 10% | Esensa doo | 31-6/24 |  | 100
| Sanitetski i medicinski potrošni materijal | 404-1-110/23-129 | 25 | Dvodelni i trodelni špricevi i igle, tip II | 8 | Iglae 0,45mm | Winmed Sterile hypodermic needle | Jiangsu Jichun Medical Devices Co.Ltd | 201.04513 | RSM006658 | 12024237 | kom | 1.03 | 10% | Esensa doo | 31-6/24 |  | 100
| Sanitetski i medicinski potrošni materijal | 404-1-110/23-129 | 25 | Dvodelni i trodelni špricevi i igle, tip II | 8 | Iglae 0,45mm | Winmed Sterile disposable hypodermic needles | Changzhou Cornwall Medical Devices Co.Ltd | 5.3.002.C.04513 | RSM004170 | 12014786 | kom | 1.03 | 10% | Esensa doo | 31-6/24 |  | 100
| Sanitetski i medicinski potrošni materijal | 404-1-110/23-129 | 25 | Dvodelni i trodelni špricevi i igle, tip II | 9 | Igla 0,5mm | Winmed Sterile hypodermic needle | Anhui Hongyu Wuzhou Medical Manufacturer CO. Ltd | 5.3.002.W.05025 | RSM004171 | 12014787 | kom | 1.03 | 10% | Esensa doo | 31-6/24 |  | 100
| Sanitetski i medicinski potrošni materijal | 404-1-110/23-129 | 25 | Dvodelni i trodelni špricevi i igle, tip II | 9 | Igla 0,5mm | Winmed Sterile hypodermic needle | Jiangsu Jichun Medical Devices Co.Ltd | 201.05025 | RSM006659 | 12024238 | kom | 1.03 | 10% | Esensa doo | 31-6/24 |  | 100
| Sanitetski i medicinski potrošni materijal | 404-1-110/23-129 | 25 | Dvodelni i trodelni špricevi i igle, tip II | 9 | Igla 0,5mm | Winmed Sterile disposable hypodermic needles | Changzhou Cornwall Medical Devices Co.Ltd | 5.3.002.C.05025 | RSM004173 | 12014789 | kom | 1.03 | 10% | Esensa doo | 31-6/24 |  | 100
| Sanitetski i medicinski potrošni materijal | 404-1-110/23-129 | 25 | Dvodelni i trodelni špricevi i igle, tip II | 10 | Igla 0,6mm | Winmed Sterile hypodermic needle | Anhui Hongyu Wuzhou Medical Manufacturer CO. Ltd | 5.3.002.W.06025 | RSM004174 | 12014790 | kom | 1.03 | 10% | Esensa doo | 31-6/24 |  | 100
| Sanitetski i medicinski potrošni materijal | 404-1-110/23-129 | 25 | Dvodelni i trodelni špricevi i igle, tip II | 10 | Igla 0,6mm | Winmed Sterile hypodermic needle | Jiangsu Jichun Medical Devices Co.Ltd | 201.06025 | RSM006660 | 12024239 | kom | 1.03 | 10% | Esensa doo | 31-6/24 |  | 100
| Sanitetski i medicinski potrošni materijal | 404-1-110/23-129 | 25 | Dvodelni i trodelni špricevi i igle, tip II | 10 | Igla 0,6mm | Winmed Sterile disposable hypodermic needles | Changzhou Cornwall Medical Devices Co.Ltd | 5.3.002.C.06025 | RSM004176 | 12014792 | kom | 1.03 | 10% | Esensa doo | 31-6/24 |  | 100
| Sanitetski i medicinski potrošni materijal | 404-1-110/23-129 | 25 | Dvodelni i trodelni špricevi i igle, tip II | 11 | Igla 0,7mm | Winmed Sterile hypodermic needle | Anhui Hongyu Wuzhou Medical Manufacturer CO. Ltd | 5.3.002.W.07038 | RSM004177 | 12014793 | kom | 1.03 | 10% | Esensa doo | 31-6/24 |  | 100
| Sanitetski i medicinski potrošni materijal | 404-1-110/23-129 | 25 | Dvodelni i trodelni špricevi i igle, tip II | 11 | Igla 0,7mm | Winmed Sterile hypodermic needle | Jiangsu Jichun Medical Devices Co.Ltd | 201.07038 | RSM006661 | 12024240 | kom | 1.03 | 10% | Esensa doo | 31-6/24 |  | 100
| Sanitetski i medicinski potrošni materijal | 404-1-110/23-129 | 25 | Dvodelni i trodelni špricevi i igle, tip II | 11 | Igla 0,7mm | Winmed Sterile disposable hypodermic needles | Changzhou Cornwall Medical Devices Co.Ltd | 5.3.002.C.07038 | RSM004179 | 12014795 | kom | 1.03 | 10% | Esensa doo | 31-6/24 |  | 100
| Sanitetski i medicinski potrošni materijal | 404-1-110/23-129 | 25 | Dvodelni i trodelni špricevi i igle, tip II | 12 | Igla 0,8mm | Winmed Sterile hypodermic needle | Anhui Hongyu Wuzhou Medical Manufacturer CO. Ltd | 5.3.002.W.08038 | RSM004180 | 12014796 | kom | 1.05 | 10% | Esensa doo | 31-6/24 |  | 100
| Sanitetski i medicinski potrošni materijal | 404-1-110/23-129 | 25 | Dvodelni i trodelni špricevi i igle, tip II | 12 | Igla 0,8mm | Winmed Sterile hypodermic needle | Jiangsu Jichun Medical Devices Co.Ltd | 201.08038 | RSM006662 | 12024241 | kom | 1.05 | 10% | Esensa doo | 31-6/24 |  | 100
| Sanitetski i medicinski potrošni materijal | 404-1-110/23-129 | 25 | Dvodelni i trodelni špricevi i igle, tip II | 12 | Igla 0,8mm | Winmed Sterile disposable hypodermic needles | Changzhou Cornwall Medical Devices Co.Ltd | 5.3.002.C.08038 | RSM004182 | 12014798 | kom | 1.05 | 10% | Esensa doo | 31-6/24 |  | 100
| Sanitetski i medicinski potrošni materijal | 404-1-110/23-129 | 25 | Dvodelni i trodelni špricevi i igle, tip II | 13 | Igla 0,9mm | Winmed Sterile hypodermic needle | Anhui Hongyu Wuzhou Medical Manufacturer CO. Ltd | 5.3.002.W.09038 | RSM004183 | 12014799 | kom | 1.19 | 10% | Esensa doo | 31-6/24 |  | 100
| Sanitetski i medicinski potrošni materijal | 404-1-110/23-129 | 25 | Dvodelni i trodelni špricevi i igle, tip II | 13 | Igla 0,9mm | Winmed Sterile hypodermic needle | Jiangsu Jichun Medical Devices Co.Ltd | 201.09038 | RSM006663 | 12024242 | kom | 1.19 | 10% | Esensa doo | 31-6/24 |  | 100
| Sanitetski i medicinski potrošni materijal | 404-1-110/23-129 | 25 | Dvodelni i trodelni špricevi i igle, tip II | 13 | Igla 0,9mm | Winmed Sterile disposable hypodermic needles | Changzhou Cornwall Medical Devices Co.Ltd | 5.3.002.C.09038 | RSM004185 | 12014801 | kom | 1.19 | 10% | Esensa doo | 31-6/24 |  | 100
| Sanitetski i medicinski potrošni materijal | 404-1-110/23-129 | 25 | Dvodelni i trodelni špricevi i igle, tip II | 14 | Igla 1,2mm | Winmed Sterile hypodermic needle | Anhui Hongyu Wuzhou Medical Manufacturer CO. Ltd | 5.3.002.W.12038 | RSM004186 | 12014802 | kom | 1.19 | 10% | Esensa doo | 31-6/24 |  | 100
| Sanitetski i medicinski potrošni materijal | 404-1-110/23-129 | 25 | Dvodelni i trodelni špricevi i igle, tip II | 14 | Igla 1,2mm | Winmed Sterile hypodermic needle | Jiangsu Jichun Medical Devices Co.Ltd | 201.12038 | RSM006664 | 12024243 | kom | 1.19 | 10% | Esensa doo | 31-6/24 |  | 100
| Sanitetski i medicinski potrošni materijal | 404-1-110/23-129 | 25 | Dvodelni i trodelni špricevi i igle, tip II | 14 | Igla 1,2mm | Winmed Sterile disposable hypodermic needles | Changzhou Cornwall Medical Devices Co.Ltd | 5.3.002.C.12038 | RSM004188 | 12014804 | kom | 1.19 | 10% | Esensa doo | 31-6/24 |  | 100
| Sanitetski i medicinski potrošni materijal | 404-1-110/23-129 | 28 | Trodelni špricevi i igle, tip II | 1 | Špric trodelni a 2ml,bez igle,sterilni, sa podelom na 0,1ml , luer slip | Winmed Disposable syringe, three-part, without needle | Anhui Hongyu Wuzhou Medical Manufacturer CO. Ltd | 5.3.001.W.02 | RSM004221 | 12014837 | kom | 2.56 | 10% | Esensa doo | 31-6/24
| Sanitetski i medicinski potrošni materijal | 404-1-110/23-129 | 28 | Trodelni špricevi i igle, tip II | 1 | Špric trodelni a 2ml,bez igle,sterilni, sa podelom na 0,1ml , luer slip | Winmed Disposable syringe, three-part, without needle | Jiangsu Jichun Medical Devices Co.Ltd | 203LS.02 | RSM006665 | 12024244 | kom | 2.56 | 10% | Esensa doo | 31-6/24
| Sanitetski i medicinski potrošni materijal | 404-1-110/23-129 | 28 | Trodelni špricevi i igle, tip II | 1 | Špric trodelni a 2ml,bez igle,sterilni, sa podelom na 0,1ml , luer slip | Winmed Sterile disposable syringes, 3 part, without needle | Changzhou Cornwall Medical Devices Co.Ltd | 5.3.001.C.02 | RSM004223 | 12014839 | kom | 2.56 | 10% | Esensa doo | 31-6/24
| Sanitetski i medicinski potrošni materijal | 404-1-110/23-129 | 28 | Trodelni špricevi i igle, tip II | 2 | Špric trodelni a 5ml,bez igle,sterilni, sa podelom na 0,2ml, luer slip | Winmed Disposable syringe, three-part, without needle | Anhui Hongyu Wuzhou Medical Manufacturer CO. Ltd | 5.3.001.W.05 | RSM004224 | 12014840 | kom | 2.79 | 10% | Esensa doo | 31-6/24
| Sanitetski i medicinski potrošni materijal | 404-1-110/23-129 | 28 | Trodelni špricevi i igle, tip II | 2 | Špric trodelni a 5ml,bez igle,sterilni, sa podelom na 0,2ml, luer slip | Winmed Disposable syringe, three-part, without needle | Jiangsu Jichun Medical Devices Co.Ltd | 203LP.05 | RSM006666 | 12024245 | kom | 2.79 | 10% | Esensa doo | 31-6/24
| Sanitetski i medicinski potrošni materijal | 404-1-110/23-129 | 28 | Trodelni špricevi i igle, tip II | 2 | Špric trodelni a 5ml,bez igle,sterilni, sa podelom na 0,2ml, luer slip | Winmed Sterile disposable syringes, 3 part, without needle | Changzhou Cornwall Medical Devices Co.Ltd | 5.3.001.C.05 | RSM004225 | 12014841 | kom | 2.79 | 10% | Esensa doo | 31-6/24
| Sanitetski i medicinski potrošni materijal | 404-1-110/23-129 | 28 | Trodelni špricevi i igle, tip II | 3 | Špric trodelni a 10ml,bez igle,sterilni, sa podelom na 0,5ml, luer slip | Winmed Disposable syringe, three-part, without needle | Anhui Hongyu Wuzhou Medical Manufacturer CO. Ltd | 5.3.001.W.10 | RSM004226 | 12014842 | kom | 4.03 | 10% | Esensa doo | 31-6/24
| Sanitetski i medicinski potrošni materijal | 404-1-110/23-129 | 28 | Trodelni špricevi i igle, tip II | 3 | Špric trodelni a 10ml,bez igle,sterilni, sa podelom na 0,5ml, luer slip | Winmed Disposable syringe, three-part, without needle | Jiangsu Jichun Medical Devices Co.Ltd | 203LP.10 | RSM006667 | 12024246 | kom | 4.03 | 10% | Esensa doo | 31-6/24
| Sanitetski i medicinski potrošni materijal | 404-1-110/23-129 | 28 | Trodelni špricevi i igle, tip II | 3 | Špric trodelni a 10ml,bez igle,sterilni, sa podelom na 0,5ml, luer slip | Winmed Sterile disposable syringes, 3 part, without needle | Changzhou Cornwall Medical Devices Co.Ltd | 5.3.001.C.10 | RSM004227 | 12014843 | kom | 4.03 | 10% | Esensa doo | 31-6/24
| Sanitetski i medicinski potrošni materijal | 404-1-110/23-129 | 28 | Trodelni špricevi i igle, tip II | 4 | Špric trodelni a 20ml,bez igle,sterilni, sa podelom na 1ml, luer slip | Winmed Disposable syringe, three-part, without needle | Anhui Hongyu Wuzhou Medical Manufacturer CO. Ltd | 5.3.001.W.20 | RSM004228 | 12014844 | kom | 6.71 | 10% | Esensa doo | 31-6/24
| Sanitetski i medicinski potrošni materijal | 404-1-110/23-129 | 28 | Trodelni špricevi i igle, tip II | 4 | Špric trodelni a 20ml,bez igle,sterilni, sa podelom na 1ml, luer slip | Winmed Disposable syringe, three-part, without needle | Jiangsu Jichun Medical Devices Co.Ltd | 203LP.20 | RSM006668 | 12024247 | kom | 6.71 | 10% | Esensa doo | 31-6/24
| Sanitetski i medicinski potrošni materijal | 404-1-110/23-129 | 28 | Trodelni špricevi i igle, tip II | 4 | Špric trodelni a 20ml,bez igle,sterilni, sa podelom na 1ml, luer slip | Winmed Sterile disposable syringes, 3 part, without needle | Changzhou Cornwall Medical Devices Co.Ltd | 5.3.001.C.20 | RSM004229 | 12014845 | kom | 6.71 | 10% | Esensa doo | 31-6/24
| Sanitetski i medicinski potrošni materijal | 404-1-110/23-129 | 28 | Trodelni špricevi i igle, tip II | 5 | Špric trodelni a 1ml, tuberkulinski, bez igle, sterilni, sa podelom na 0,02ml, luer slip | Winmed Disposable syringe, three-part, without needle | Anhui Hongyu Wuzhou Medical Manufacturer CO. Ltd | 5.3.001.W.01 | RSM004230 | 12014846 | kom | 2.57 | 10% | Esensa doo | 31-6/24
| Sanitetski i medicinski potrošni materijal | 404-1-110/23-129 | 28 | Trodelni špricevi i igle, tip II | 5 | Špric trodelni a 1ml, tuberkulinski, bez igle, sterilni, sa podelom na 0,02ml, luer slip | Winmed Sterile disposable syringes, 3 part, without needle | Changzhou Cornwall Medical Devices Co.Ltd | 5.3.001.C.01 | RSM004231 | 12014847 | kom | 2.57 | 10% | Esensa doo | 31-6/24
| Sanitetski i medicinski potrošni materijal | 404-1-110/23-129 | 28 | Trodelni špricevi i igle, tip II | 6 | Igla 0,4mm | Winmed Sterile hypodermic needle | Anhui Hongyu Wuzhou Medical Manufacturer CO. Ltd | 5.3.002.W.04013 | RSM004165 | 12014781 | kom | 1.03 | 10% | Esensa doo | 31-6/24 |  | 100
| Sanitetski i medicinski potrošni materijal | 404-1-110/23-129 | 28 | Trodelni špricevi i igle, tip II | 6 | Igla 0,4mm | Winmed Sterile hypodermic needle | Jiangsu Jichun Medical Devices Co.Ltd | 201.04013 | RSM006657 | 12024236 | kom | 1.03 | 10% | Esensa doo | 31-6/24 |  | 100
| Sanitetski i medicinski potrošni materijal | 404-1-110/23-129 | 28 | Trodelni špricevi i igle, tip II | 6 | Igla 0,4mm | Winmed Sterile disposable hypodermic needles | Changzhou Cornwall Medical Devices Co.Ltd | 5.3.002.C.04013 | RSM004167 | 12014783 | kom | 1.03 | 10% | Esensa doo | 31-6/24 |  | 100
| Sanitetski i medicinski potrošni materijal | 404-1-110/23-129 | 28 | Trodelni špricevi i igle, tip II | 7 | Igla 0,45mm | Winmed Sterile hypodermic needle | Anhui Hongyu Wuzhou Medical Manufacturer CO. Ltd | 5.3.002.W.04513 | RSM004168 | 12014784 | kom | 1.03 | 10% | Esensa doo | 31-6/24 |  | 100
| Sanitetski i medicinski potrošni materijal | 404-1-110/23-129 | 28 | Trodelni špricevi i igle, tip II | 7 | Igla 0,45mm | Winmed Sterile hypodermic needle | Jiangsu Jichun Medical Devices Co.Ltd | 201.04513 | RSM006658 | 12024237 | kom | 1.03 | 10% | Esensa doo | 31-6/24 |  | 100
| Sanitetski i medicinski potrošni materijal | 404-1-110/23-129 | 28 | Trodelni špricevi i igle, tip II | 7 | Igla 0,45mm | Winmed Sterile disposable hypodermic needles | Changzhou Cornwall Medical Devices Co.Ltd | 5.3.002.C.04513 | RSM004170 | 12014786 | kom | 1.03 | 10% | Esensa doo | 31-6/24 |  | 100
| Sanitetski i medicinski potrošni materijal | 404-1-110/23-129 | 28 | Trodelni špricevi i igle, tip II | 8 | Igla 0,5mm | Winmed Sterile hypodermic needle | Anhui Hongyu Wuzhou Medical Manufacturer CO. Ltd | 5.3.002.W.05025 | RSM004171 | 12014787 | kom | 1.03 | 10% | Esensa doo | 31-6/24 |  | 100
| Sanitetski i medicinski potrošni materijal | 404-1-110/23-129 | 28 | Trodelni špricevi i igle, tip II | 8 | Igla 0,5mm | Winmed Sterile hypodermic needle | Jiangsu Jichun Medical Devices Co.Ltd | 201.05025 | RSM006659 | 12024238 | kom | 1.03 | 10% | Esensa doo | 31-6/24 |  | 100
| Sanitetski i medicinski potrošni materijal | 404-1-110/23-129 | 28 | Trodelni špricevi i igle, tip II | 8 | Igla 0,5mm | Winmed Sterile disposable hypodermic needles | Changzhou Cornwall Medical Devices Co.Ltd | 5.3.002.C.05025 | RSM004173 | 12014789 | kom | 1.03 | 10% | Esensa doo | 31-6/24 |  | 100
| Sanitetski i medicinski potrošni materijal | 404-1-110/23-129 | 28 | Trodelni špricevi i igle, tip II | 9 | Igla 0,6mm | Winmed Sterile hypodermic needle | Anhui Hongyu Wuzhou Medical Manufacturer CO. Ltd | 5.3.002.W.06025 | RSM004174 | 12014790 | kom | 1.03 | 10% | Esensa doo | 31-6/24 |  | 100
| Sanitetski i medicinski potrošni materijal | 404-1-110/23-129 | 28 | Trodelni špricevi i igle, tip II | 9 | Igla 0,6mm | Winmed Sterile hypodermic needle | Jiangsu Jichun Medical Devices Co.Ltd | 201.06025 | RSM006660 | 12024239 | kom | 1.03 | 10% | Esensa doo | 31-6/24 |  | 100
| Sanitetski i medicinski potrošni materijal | 404-1-110/23-129 | 28 | Trodelni špricevi i igle, tip II | 9 | Igla 0,6mm | Winmed Sterile disposable hypodermic needles | Changzhou Cornwall Medical Devices Co.Ltd | 5.3.002.C.06025 | RSM004176 | 12014792 | kom | 1.03 | 10% | Esensa doo | 31-6/24 |  | 100
| Sanitetski i medicinski potrošni materijal | 404-1-110/23-129 | 28 | Trodelni špricevi i igle, tip II | 10 | Igla 0,7mm | Winmed Sterile hypodermic needle | Anhui Hongyu Wuzhou Medical Manufacturer CO. Ltd | 5.3.002.W.07038 | RSM004177 | 12014793 | kom | 1.03 | 10% | Esensa doo | 31-6/24 |  | 100
| Sanitetski i medicinski potrošni materijal | 404-1-110/23-129 | 28 | Trodelni špricevi i igle, tip II | 10 | Igla 0,7mm | Winmed Sterile hypodermic needle | Jiangsu Jichun Medical Devices Co.Ltd | 201.07038 | RSM006661 | 12024240 | kom | 1.03 | 10% | Esensa doo | 31-6/24 |  | 100
| Sanitetski i medicinski potrošni materijal | 404-1-110/23-129 | 28 | Trodelni špricevi i igle, tip II | 10 | Igla 0,7mm | Winmed Sterile disposable hypodermic needles | Changzhou Cornwall Medical Devices Co.Ltd | 5.3.002.C.07038 | RSM004179 | 12014795 | kom | 1.03 | 10% | Esensa doo | 31-6/24 |  | 100
| Sanitetski i medicinski potrošni materijal | 404-1-110/23-129 | 28 | Trodelni špricevi i igle, tip II | 11 | Igla 0,8mm | Winmed Sterile hypodermic needle | Anhui Hongyu Wuzhou Medical Manufacturer CO. Ltd | 5.3.002.W.08038 | RSM004180 | 12014796 | kom | 1.05 | 10% | Esensa doo | 31-6/24 |  | 100
| Sanitetski i medicinski potrošni materijal | 404-1-110/23-129 | 28 | Trodelni špricevi i igle, tip II | 11 | Igla 0,8mm | Winmed Sterile hypodermic needle | Jiangsu Jichun Medical Devices Co.Ltd | 201.08038 | RSM006662 | 12024241 | kom | 1.05 | 10% | Esensa doo | 31-6/24 |  | 100
| Sanitetski i medicinski potrošni materijal | 404-1-110/23-129 | 28 | Trodelni špricevi i igle, tip II | 11 | Igla 0,8mm | Winmed Sterile disposable hypodermic needles | Changzhou Cornwall Medical Devices Co.Ltd | 5.3.002.C.08038 | RSM004182 | 12014798 | kom | 1.05 | 10% | Esensa doo | 31-6/24 |  | 100
| Sanitetski i medicinski potrošni materijal | 404-1-110/23-129 | 28 | Trodelni špricevi i igle, tip II | 12 | Igla 0,9mm | Winmed Sterile hypodermic needle | Anhui Hongyu Wuzhou Medical Manufacturer CO. Ltd | 5.3.002.W.09038 | RSM004183 | 12014799 | kom | 1.19 | 10% | Esensa doo | 31-6/24 |  | 100
| Sanitetski i medicinski potrošni materijal | 404-1-110/23-129 | 28 | Trodelni špricevi i igle, tip II | 12 | Igla 0,9mm | Winmed Sterile hypodermic needle | Jiangsu Jichun Medical Devices Co.Ltd | 201.09038 | RSM006663 | 12024242 | kom | 1.19 | 10% | Esensa doo | 31-6/24 |  | 100
| Sanitetski i medicinski potrošni materijal | 404-1-110/23-129 | 28 | Trodelni špricevi i igle, tip II | 12 | Igla 0,9mm | Winmed Sterile disposable hypodermic needles | Changzhou Cornwall Medical Devices Co.Ltd | 5.3.002.C.09038 | RSM004185 | 12014801 | kom | 1.19 | 10% | Esensa doo | 31-6/24 |  | 100
| Sanitetski i medicinski potrošni materijal | 404-1-110/23-129 | 28 | Trodelni špricevi i igle, tip II | 13 | Igla 1,2mm | Winmed Sterile hypodermic needle | Anhui Hongyu Wuzhou Medical Manufacturer CO. Ltd | 5.3.002.W.12038 | RSM004186 | 12014802 | kom | 1.19 | 10% | Esensa doo | 31-6/24 |  | 100
| Sanitetski i medicinski potrošni materijal | 404-1-110/23-129 | 28 | Trodelni špricevi i igle, tip II | 13 | Igla 1,2mm | Winmed Sterile hypodermic needle | Jiangsu Jichun Medical Devices Co.Ltd | 201.12038 | RSM006664 | 12024243 | kom | 1.19 | 10% | Esensa doo | 31-6/24 |  | 100
| Sanitetski i medicinski potrošni materijal | 404-1-110/23-129 | 28 | Trodelni špricevi i igle, tip II | 13 | Igla 1,2mm | Winmed Sterile disposable hypodermic needles | Changzhou Cornwall Medical Devices Co.Ltd | 5.3.002.C.12038 | RSM004188 | 12014804 | kom | 1.19 | 10% | Esensa doo | 31-6/24 |  | 100
| Sanitetski i medicinski potrošni materijal | 404-1-110/23-129 | 120 | SET ZA SUKCIJU, tip I | 1 | Set za sukciju - Jankauer set; veličina: 22/24 | SURU Yankauer Suction Set | SURU International PVT Limited | 2027.S.22.210 | RSM006669 | 12024248 | kom | 159.77 | 10% | Esensa doo | 31-6/24
| Sanitetski i medicinski potrošni materijal | 404-1-110/23-129 | 120 | SET ZA SUKCIJU, tip I | 1 | Set za sukciju - Jankauer set; veličina: 22/24 | SURU Yankauer Suction Set | SURU International PVT Limited | 2027.S.24.210 | RSM006670 | 12024249 | kom | 159.77 | 10% | Esensa doo | 31-6/24
| Sanitetski i medicinski potrošni materijal | 404-1-110/23-129 | 120 | SET ZA SUKCIJU, tip I | 2 | Set za sukciju - Jankauer set; veličina: 28 | SURU Yankauer Suction Set | SURU International PVT Limited | 2027.S.28.210 | RSM006671 | 12024250 | kom | 169.75 | 10% | Esensa doo | 31-6/24
| Sanitetski i medicinski potrošni materijal | 404-1-110/23-129 | 120 | SET ZA SUKCIJU, tip I | 3 | Set za sukciju - Jankauer set; veličina: 30 | SURU Yankauer Suction Set | SURU International PVT Limited | 2027.S.30.210 | RSM006672 | 12024251 | kom | 133.81 | 10% | Esensa doo | 31-6/24
| Sanitetski i medicinski potrošni materijal | 404-1-110/23-129 | 120 | SET ZA SUKCIJU, tip I | 4 | Set za sukciju - Jankauer set; veličina: 32 | SURU Yankauer Suction Set | SURU International PVT Limited | 2027.S.32.210 | RSM006673 | 12024252 | kom | 133.81 | 10% | Esensa doo | 31-6/24
| Sanitetski i medicinski potrošni materijal | 404-1-110/23-129 | 128 | Gel za EEG | 1 | Gel za EEG | Elektrogel za EKG i EEG | Esensa d.o.o. Beograd | 40002723 | RSM006674 | 12024253 | kg | 279 | 20% | Esensa doo | 31-6/24
| Sanitetski i medicinski potrošni materijal | 404-1-110/23-129 | 144 | Lancete tip IV (automatske) | 1 | Sterilne lancete aktivirane pritiskom, veličina 21G | Lind-Vac Contact-activated lancet (Safety lancet) | Hebei Xinle Sci&Tech Co.Ltd | XLII-2118 | RSM004607 | 12015223 | kom | 5.32 | 10% | Esensa doo | 31-6/24 |  | 100
| Sanitetski i medicinski potrošni materijal | 404-1-110/23-129 | 156 | Sistem za transfuziju tip I | 1 | Sistem za transfuziju sa plastičnom iglom, luer lock konektorom i zaštitnim poklopcem, telom regulatora dužine minimum 55 mm, bez DEHP, u "easy open blister" pakovanju (gas propistljiv papir i folija),filterom od 200 µm,sa hidrofobnim(bakterijskim) filterom za vazduh,zapreminom komore od 17ml, dužina creva minimum 150 cm i površina filtera min. 22,00cm2, | Winmed Blood Transfusion Set | Anhui Kangda Medical Product Co.Ltd | 5.7.001.P | RSM006675 | 12024254 | kom | 43.98 | 20% | Esensa doo | 31-6/24
| Sanitetski i medicinski potrošni materijal | 404-1-110/23-129 | 164 | Sistem za infuziju tip V (za administraciju paklitaksela) | 1 | Sistem za infuziju, bez PVC-a i lateksa, sa filterom od 0,2 μm za administraciju Paklitaksela | SURULINE Infusion Set | SURU International PVT Limited | 2045 | RSM006676 | 12024255 | kom | 223.43 | 10% | Esensa doo | 31-6/24
| Sanitetski i medicinski potrošni materijal | 404-1-110/23-129 | 26 | Dvodelni i trodelni špricevi i igle, tip III | 1 | Špric 1ml trodelni, silikoniziran, graduisan na 0.02ml, luer slip | Terumo Syringe without Needle | Yangzhou Medline Industry Co.Ltd, | MDSS01SE | RSM006677 | 12024256 | kom | 7.29 | 10% | Medica Linea Pharm doo | 31-7/24 |  | 100
| Sanitetski i medicinski potrošni materijal | 404-1-110/23-129 | 26 | Dvodelni i trodelni špricevi i igle, tip III | 2 | Špric 3ml trodelni silikonizirani, graduisani na 0.1ml, luer slip | Terumo Syringe without Needle | Yangzhou Medline Industry Co.Ltd, | MDSS03SE | RSM006678 | 12024257 | kom | 6.8 | 10% | Medica Linea Pharm doo | 31-7/24 |  | 100
| Sanitetski i medicinski potrošni materijal | 404-1-110/23-129 | 26 | Dvodelni i trodelni špricevi i igle, tip III | 3 | Špric 5 ml, silikoniziran, produžena skala 6ml, trodelni, graduisan na 0.2ml, luer slip | Terumo Syringe without Needle | Yangzhou Medline Industry Co.Ltd, | MDSS05SE | RSM006679 | 12024258 | kom | 7.29 | 10% | Medica Linea Pharm doo | 31-7/24 |  | 100
| Sanitetski i medicinski potrošni materijal | 404-1-110/23-129 | 26 | Dvodelni i trodelni špricevi i igle, tip III | 4 | Špric 10ml, trodelni, silikoniziran, graduisan na 0.2ml, luer slip | Terumo Syringe without Needle | Yangzhou Medline Industry Co.Ltd, | MDSS10ESE | RSM006680 | 12024259 | kom | 9.72 | 10% | Medica Linea Pharm doo | 31-7/24 |  | 100
| Sanitetski i medicinski potrošni materijal | 404-1-110/23-129 | 26 | Dvodelni i trodelni špricevi i igle, tip III | 5 | Špric 20ml, trodelni, silikoniziran, graduisan na 1ml, luer slip | Terumo Syringe without Needle | Yangzhou Medline Industry Co.Ltd | MDSS20ESE | RSM006681 | 12024260 | kom | 13.77 | 10% | Medica Linea Pharm doo | 31-7/24 |  | 50
| Sanitetski i medicinski potrošni materijal | 404-1-110/23-129 | 26 | Dvodelni i trodelni špricevi i igle, tip III | 6 | Špric 30ml, trodelni, silikoniziran, produžena skala 35ml, luer slip | Terumo Syringe without Needle | Terumo (Philippines)Corporation, | SS+30ES1 | RSM006682 | 12024261 | kom | 52 | 10% | Medica Linea Pharm doo | 31-7/24 |  | 25
| Sanitetski i medicinski potrošni materijal | 404-1-110/23-129 | 26 | Dvodelni i trodelni špricevi i igle, tip III | 7 | Špric 50ml, trodelni, silikoniziran, produžena skala 60ml, graduisan na 1ml, luer lock, luer slip, kateter tip | Terumo Syringe without Needle | Terumo (Philippines)Corporation, | SS+50L1 | RSM006683 | 12024262 | kom | 52 | 10% | Medica Linea Pharm doo | 31-7/24 |  | 25
| Sanitetski i medicinski potrošni materijal | 404-1-110/23-129 | 26 | Dvodelni i trodelni špricevi i igle, tip III | 7 | Špric 50ml, trodelni, silikoniziran, produžena skala 60ml, graduisan na 1ml, luer lock, luer slip, kateter tip | Terumo Syringe without Needle | Terumo (Philippines)Corporation, | SS+50ES1 | RSM006684 | 12024263 | kom | 52 | 10% | Medica Linea Pharm doo | 31-7/24 |  | 25
| Sanitetski i medicinski potrošni materijal | 404-1-110/23-129 | 26 | Dvodelni i trodelni špricevi i igle, tip III | 7 | Špric 50ml, trodelni, silikoniziran, produžena skala 60ml, graduisan na 1ml, luer lock, luer slip, kateter tip | Terumo Syringe without Needle | Terumo (Philippines)Corporation, | SS+50C1 | RSM006685 | 12024264 | kom | 52 | 10% | Medica Linea Pharm doo | 31-7/24 |  | 25
| Sanitetski i medicinski potrošni materijal | 404-1-110/23-129 | 26 | Dvodelni i trodelni špricevi i igle, tip III | 8 | Špric 10 ml, sa iglom 0.8mm (21G, dužina igle 38mm) silikonizirani špric i igla | Terumo Syringe with needle | Yangzhou Medline Industry Co.Ltd, | MDSS10S2138E | RSM006686 | 12024265 | kom | 13.05 | 10% | Medica Linea Pharm doo | 31-7/24 |  | 100
| Sanitetski i medicinski potrošni materijal | 404-1-110/23-129 | 26 | Dvodelni i trodelni špricevi i igle, tip III | 9 | Špric 5 ml, sa iglom 0.6mm (23G, dužina igle 32mm) silikonizirani špric i igla | Terumo Syringe with needle | Yangzhou Medline Industry Co.Ltd, | MDSS05S2332E | RSM006687 | 12024266 | kom | 10.75 | 10% | Medica Linea Pharm doo | 31-7/24 |  | 100
| Sanitetski i medicinski potrošni materijal | 404-1-110/23-129 | 26 | Dvodelni i trodelni špricevi i igle, tip III | 10 | Igla 1,2mm, silikonizirane sa zaštitnim štitom od uboda | Terumo Agani Safety Hipodermic Needle | Zheijang Kindly Medical Devices Co.Ltd, | SAN1825R1 | RSM006688 | 12024267 | kom | 9.2 | 10% | Medica Linea Pharm doo | 31-7/24 |  | 100
| Sanitetski i medicinski potrošni materijal | 404-1-110/23-129 | 26 | Dvodelni i trodelni špricevi i igle, tip III | 10 | Igla 1,2mm, silikonizirane sa zaštitnim štitom od uboda | Terumo Agani Safety Hipodermic Needle | Zheijang Kindly Medical Devices Co.Ltd, | SAN1838R1 | RSM006689 | 12024268 | kom | 9.2 | 10% | Medica Linea Pharm doo | 31-7/24 |  | 100
| Sanitetski i medicinski potrošni materijal | 404-1-110/23-129 | 26 | Dvodelni i trodelni špricevi i igle, tip III | 11 | Igla 0,5mm, silikonizirane sa zaštitnim štitom od uboda | Terumo Agani Safety Hipodermic Needle | Zheijang Kindly Medical Devices Co.Ltd, | SAN2538R1 | RSM006690 | 12024269 | kom | 9.2 | 10% | Medica Linea Pharm doo | 31-7/24 |  | 100
| Sanitetski i medicinski potrošni materijal | 404-1-110/23-129 | 26 | Dvodelni i trodelni špricevi i igle, tip III | 11 | Igla 0,5mm, silikonizirane sa zaštitnim štitom od uboda | Terumo Agani Safety Hipodermic Needle | Zheijang Kindly Medical Devices Co.Ltd, | SAN2525R1 | RSM006691 | 12024270 | kom | 9.2 | 10% | Medica Linea Pharm doo | 31-7/24 |  | 100
| Sanitetski i medicinski potrošni materijal | 404-1-110/23-129 | 26 | Dvodelni i trodelni špricevi i igle, tip III | 11 | Igla 0,5mm, silikonizirane sa zaštitnim štitom od uboda | Terumo Agani Safety Hipodermic Needle | Zheijang Kindly Medical Devices Co.Ltd, | SAN2516R1 | RSM006692 | 12024271 | kom | 9.2 | 10% | Medica Linea Pharm doo | 31-7/24 |  | 100
| Sanitetski i medicinski potrošni materijal | 404-1-110/23-129 | 26 | Dvodelni i trodelni špricevi i igle, tip III | 12 | Igla 0,3 mm, silikonizirane | Terumo Agani Needle | Zheijang Kindly Medical Devices Co.Ltd, | AN*3013R1 | RSM006693 | 12024272 | kom | 2.3 | 10% | Medica Linea Pharm doo | 31-7/24 |  | 100
| Sanitetski i medicinski potrošni materijal | 404-1-110/23-129 | 26 | Dvodelni i trodelni špricevi i igle, tip III | 13 | Igla 0,4mm, silikonizirane | Terumo Agani Needle | Zheijang Kindly Medical Devices Co.Ltd, | AN*2719R1 | RSM006694 | 12024273 | kom | 2.3 | 10% | Medica Linea Pharm doo | 31-7/24 |  | 100
| Sanitetski i medicinski potrošni materijal | 404-1-110/23-129 | 26 | Dvodelni i trodelni špricevi i igle, tip III | 13 | Igla 0,4mm, silikonizirane | Terumo Agani Needle | Zheijang Kindly Medical Devices Co.Ltd, | AN*2716R1 | RSM006695 | 12024274 | kom | 2.3 | 10% | Medica Linea Pharm doo | 31-7/24 |  | 100
| Sanitetski i medicinski potrošni materijal | 404-1-110/23-129 | 26 | Dvodelni i trodelni špricevi i igle, tip III | 14 | Igla 0,45mm, silikonizirane | Terumo Agani Needle | Zheijang Kindly Medical Devices Co.Ltd, | AN*2623R1 | RSM006696 | 12024275 | kom | 2.3 | 10% | Medica Linea Pharm doo | 31-7/24 |  | 100
| Sanitetski i medicinski potrošni materijal | 404-1-110/23-129 | 26 | Dvodelni i trodelni špricevi i igle, tip III | 14 | Igla 0,45mm, silikonizirane | Terumo Agani Needle | Zheijang Kindly Medical Devices Co.Ltd, | AN*2613R1 | RSM006697 | 12024276 | kom | 2.3 | 10% | Medica Linea Pharm doo | 31-7/24 |  | 100
| Sanitetski i medicinski potrošni materijal | 404-1-110/23-129 | 26 | Dvodelni i trodelni špricevi i igle, tip III | 15 | Igla 0,5mm, silikonizirane | Terumo Agani Needle | Zheijang Kindly Medical Devices Co.Ltd, | AN*2525R1 | RSM006698 | 12024277 | kom | 2.3 | 10% | Medica Linea Pharm doo | 31-7/24 |  | 100
| Sanitetski i medicinski potrošni materijal | 404-1-110/23-129 | 26 | Dvodelni i trodelni špricevi i igle, tip III | 15 | Igla 0,5mm, silikonizirane | Terumo Agani Needle | Zheijang Kindly Medical Devices Co.Ltd, | AN*2516R1 | RSM006699 | 12024278 | kom | 2.3 | 10% | Medica Linea Pharm doo | 31-7/24 |  | 100
| Sanitetski i medicinski potrošni materijal | 404-1-110/23-129 | 26 | Dvodelni i trodelni špricevi i igle, tip III | 16 | Igla 0,8mm, silikonizirane | Terumo Agani Needle | Zheijang Kindly Medical Devices Co.Ltd, | AN*2150R1 | RSM006700 | 12024279 | kom | 2.3 | 10% | Medica Linea Pharm doo | 31-7/24 |  | 100
| Sanitetski i medicinski potrošni materijal | 404-1-110/23-129 | 26 | Dvodelni i trodelni špricevi i igle, tip III | 16 | Igla 0,8mm, silikonizirane | Terumo Agani Needle | Zheijang Kindly Medical Devices Co.Ltd, | AN*2138R1 | RSM006701 | 12024280 | kom | 2.3 | 10% | Medica Linea Pharm doo | 31-7/24 |  | 100
| Sanitetski i medicinski potrošni materijal | 404-1-110/23-129 | 26 | Dvodelni i trodelni špricevi i igle, tip III | 16 | Igla 0,8mm, silikonizirane | Terumo Agani Needle | Zheijang Kindly Medical Devices Co.Ltd, | AN*2125R1 | RSM006702 | 12024281 | kom | 2.3 | 10% | Medica Linea Pharm doo | 31-7/24 |  | 100
| Sanitetski i medicinski potrošni materijal | 404-1-110/23-129 | 26 | Dvodelni i trodelni špricevi i igle, tip III | 16 | Igla 0,8mm, silikonizirane | Terumo Agani Needle | Zheijang Kindly Medical Devices Co.Ltd, | AN*2116R1 | RSM006703 | 12024282 | kom | 2.3 | 10% | Medica Linea Pharm doo | 31-7/24 |  | 100
| Sanitetski i medicinski potrošni materijal | 404-1-110/23-129 | 26 | Dvodelni i trodelni špricevi i igle, tip III | 17 | Igla 0,9mm, silikonizirane | Terumo Agani Needle | Zheijang Kindly Medical Devices Co.Ltd, | AN*2038R1 | RSM006704 | 12024283 | kom | 2.3 | 10% | Medica Linea Pharm doo | 31-7/24 |  | 100
| Sanitetski i medicinski potrošni materijal | 404-1-110/23-129 | 26 | Dvodelni i trodelni špricevi i igle, tip III | 17 | Igla 0,9mm, silikonizirane | Terumo Agani Needle | Zheijang Kindly Medical Devices Co.Ltd, | AN*2025R1 | RSM006705 | 12024284 | kom | 2.3 | 10% | Medica Linea Pharm doo | 31-7/24 |  | 100
| Sanitetski i medicinski potrošni materijal | 404-1-110/23-129 | 26 | Dvodelni i trodelni špricevi i igle, tip III | 18 | Igla 1,2mm, silikonizirane | Terumo Agani Needle | Zheijang Kindly Medical Devices Co.Ltd | AN*1838R1 | RSM006706 | 12024285 | kom | 2.3 | 10% | Medica Linea Pharm doo | 31-7/24 |  | 100
| Sanitetski i medicinski potrošni materijal | 404-1-110/23-129 | 26 | Dvodelni i trodelni špricevi i igle, tip III | 18 | Igla 1,2mm, silikonizirane | Terumo Agani Needle | Zheijang Kindly Medical Devices Co.Ltd | AN*1838S1 | RSM006707 | 12024286 | kom | 2.3 | 10% | Medica Linea Pharm doo | 31-7/24 |  | 100
| Sanitetski i medicinski potrošni materijal | 404-1-110/23-129 | 29 | Vakuum epruvete za uzorkovanje krvi, tip I | 1 | Vakuum epruveta serumska sa clot aktivatorom 6ml, 13x100mm | VACUETTE Tube CAT Serum Clot Activator | Greiner Bio-One GmbH, Austrija | 456089 | RSM004256 | 12014872 | kom | 13.5 | 20% | Layon doo | 31-8/24 |  | 50
| Sanitetski i medicinski potrošni materijal | 404-1-110/23-129 | 29 | Vakuum epruvete za uzorkovanje krvi, tip I | 2 | Vakuum epruveta serumska sa clot aktivatorom 9-10ml, 16x100mm | VACUETTE Tube CAT Serum Clot Activator | Greiner Bio-One GmbH, Austrija | 455092 | RSM004257 | 12014873 | kom | 14.2 | 20% | Layon doo | 31-8/24 |  | 50
| Sanitetski i medicinski potrošni materijal | 404-1-110/23-129 | 29 | Vakuum epruvete za uzorkovanje krvi, tip I | 3 | Vakuum epruveta serumska sa clot aktivatorom 4ml, 13x75mm | VACUETTE Tube CAT Serum Clot Activator | Greiner Bio-One GmbH, Austrija | 454204 | RSM004258 | 12014874 | kom | 13.5 | 20% | Layon doo | 31-8/24 |  | 50
| Sanitetski i medicinski potrošni materijal | 404-1-110/23-129 | 29 | Vakuum epruvete za uzorkovanje krvi, tip I | 4 | Vakuum epruveta sa clot aktivatorom i gel separatorom 5ml, 13x100mm | VACUETTE Tube CAT Serum Sep Clot Activator | Greiner Bio-One GmbH, Austrija | 456073 | RSM006708 | 12024287 | kom | 18 | 20% | Layon doo | 31-8/24 |  | 50
| Sanitetski i medicinski potrošni materijal | 404-1-110/23-129 | 29 | Vakuum epruvete za uzorkovanje krvi, tip I | 5 | Vakuum epruveta sa clot aktivatorom i gel separatorom 8-8,5ml, 16x100mm | VACUETTE Tube CAT Serum Sep Clot Activator | Greiner Bio-One GmbH, Austrija | 455071 | RSM004259 | 12014875 | kom | 21.5 | 20% | Layon doo | 31-8/24 |  | 50
| Sanitetski i medicinski potrošni materijal | 404-1-110/23-129 | 29 | Vakuum epruvete za uzorkovanje krvi, tip I | 6 | Vakuum epruveta sa clot aktivatorom i gel separatorom 5ml, sa čepom na zavrtanj,13x100mm, | VACUETTE Tube CAT Serum Sep Clot Activator | Greiner Bio-One GmbH, Austrija | 456071 | RSM006709 | 12024288 | kom | 21.5 | 20% | Layon doo | 31-8/24 |  | 50
| Sanitetski i medicinski potrošni materijal | 404-1-110/23-129 | 29 | Vakuum epruvete za uzorkovanje krvi, tip I | 7 | Vakuum epruveta serumska sa clot aktivatorom i gel separatorom 3.5ml, 13x75mm | VACUETTE Tube CAT Serum Sep Clot Activator | Greiner Bio-One GmbH, Austrija | 454067 | RSM004260 | 12014876 | kom | 17.6 | 20% | Layon doo | 31-8/24 |  | 50
| Sanitetski i medicinski potrošni materijal | 404-1-110/23-129 | 29 | Vakuum epruvete za uzorkovanje krvi, tip I | 8 | Vakuum epriveta sa trombinom i gel separatorom 5ml, 13x100mm | VACUETTE Tube CAT Serum Sep Clot Activator FAST | Greiner Bio-One GmbH, Austrija | 456313 | RSM006710 | 12024289 | kom | 84 | 20% | Layon doo | 31-8/24 |  | 50
| Sanitetski i medicinski potrošni materijal | 404-1-110/23-129 | 29 | Vakuum epruvete za uzorkovanje krvi, tip I | 9 | Vakuum epruveta za plazmu sa Li heparinom 6ml, 13x100mm | VACUETTE Tube LH Lithium Heparin | Greiner Bio-One GmbH, Austrija | 456084 | RSM004262 | 12014878 | kom | 18.6 | 20% | Layon doo | 31-8/24 |  | 50
| Sanitetski i medicinski potrošni materijal | 404-1-110/23-129 | 29 | Vakuum epruvete za uzorkovanje krvi, tip I | 10 | Vakuum epruveta za plazmu sa Li heparinom 4ml, 13x75mm | VACUETTE Tube LH Lithium Heparin | Greiner Bio-One GmbH, Austrija | 454084 | RSM004263 | 12014879 | kom | 15.8 | 20% | Layon doo | 31-8/24 |  | 50
| Sanitetski i medicinski potrošni materijal | 404-1-110/23-129 | 29 | Vakuum epruvete za uzorkovanje krvi, tip I | 11 | Vakuum epriuveta za plazmu sa Li heparinom i gel separatorom 4,5-5ml, 13x100mm | VACUETTE Tube LH Lithium Heparin Sep | Greiner Bio-One GmbH, Austrija | 456083 | RSM001378 | 12010428 | kom | 20.3 | 20% | Layon doo | 31-8/24 |  | 50
| Sanitetski i medicinski potrošni materijal | 404-1-110/23-129 | 29 | Vakuum epruvete za uzorkovanje krvi, tip I | 12 | Vakuum epruveta sa duplim zidom (3.2% Na-citrat) 2,7-3,5ml, 13x75mm | VACUETTE Tube 9NC Coagulation sodium citrate 3,2% | Greiner Bio-One GmbH, Austrija | 454327 | RSM001374 | 12010424 | kom | 16.8 | 20% | Layon doo | 31-8/24 |  | 50
| Sanitetski i medicinski potrošni materijal | 404-1-110/23-129 | 29 | Vakuum epruvete za uzorkovanje krvi, tip I | 13 | Vakuum epruveta za koagulaciju sa duplim zidom (3.2% Na-citrat) 1,8-2,0ml, 13x75mm | VACUETTE Tube 9NC Coagulation sodium citrate 3,2% | Greiner Bio-One GmbH, Austrija | 454321 | RSM004264 | 12014880 | kom | 17.3 | 20% | Layon doo | 31-8/24 |  | 50
| Sanitetski i medicinski potrošni materijal | 404-1-110/23-129 | 29 | Vakuum epruvete za uzorkovanje krvi, tip I | 14 | Vakuum epruveta za krvnu sliku K2EDTA 2ml, 13x75mm | VACUETTE Tube K2E K2EDTA | Greiner Bio-One GmbH, Austrija | 454047 | RSM004265 | 12014881 | kom | 13.6 | 20% | Layon doo | 31-8/24 |  | 50
| Sanitetski i medicinski potrošni materijal | 404-1-110/23-129 | 29 | Vakuum epruvete za uzorkovanje krvi, tip I | 15 | Vakuum epruveta za krvnu sliku K2EDTA 3ml, 13x75mm | VACUETTE Tube K2E K2EDTA | Greiner Bio-One GmbH, Austrija | 454246 | RSM001375 | 12010425 | kom | 13 | 20% | Layon doo | 31-8/24 |  | 50
| Sanitetski i medicinski potrošni materijal | 404-1-110/23-129 | 29 | Vakuum epruvete za uzorkovanje krvi, tip I | 16 | Vakuum epruveta za krvnu sliku K2EDTA 4ml, 13x75mm | VACUETTE Tube K2E K2EDTA | Greiner Bio-One GmbH, Austrija | 454209 | RSM004266 | 12014882 | kom | 14.5 | 20% | Layon doo | 31-8/24 |  | 50
| Sanitetski i medicinski potrošni materijal | 404-1-110/23-129 | 29 | Vakuum epruvete za uzorkovanje krvi, tip I | 17 | Vakuum epruveta za krvnu sliku K2EDTA 9-10ml, 16x100mm | VACUETTE Tube K2E K2EDTA | Greiner Bio-One GmbH, Austrija | 455045 | RSM004267 | 12014883 | kom | 20.06 | 20% | Layon doo | 31-8/24 |  | 50
| Sanitetski i medicinski potrošni materijal | 404-1-110/23-129 | 29 | Vakuum epruvete za uzorkovanje krvi, tip I | 18 | Vakuum epruveta za krvnu sliku K3EDTA 1ml, 13x75mm | VACUETTE Tube K3E K3EDTA | Greiner Bio-One GmbH, Austrija | 454034 | RSM004270 | 12014886 | kom | 14.15 | 20% | Layon doo | 31-8/24 |  | 50
| Sanitetski i medicinski potrošni materijal | 404-1-110/23-129 | 29 | Vakuum epruvete za uzorkovanje krvi, tip I | 19 | Vakuum epruveta za krvnu sliku K3EDTA 2ml, 13x75mm | VACUETTE Tube K3E K3EDTA | Greiner Bio-One GmbH, Austrija | 454222 | RSM006711 | 12024290 | kom | 13.6 | 20% | Layon doo | 31-8/24 |  | 50
| Sanitetski i medicinski potrošni materijal | 404-1-110/23-129 | 29 | Vakuum epruvete za uzorkovanje krvi, tip I | 20 | Vakuum epruveta za sedimentaciju sa Na-citratom za direktno očitavanje nakon 30minuta, 1,5-1,6ml, 9x120mm | VACUETTE Tube 4NC ESR sodium citrate 3,2% | Greiner Bio-One GmbH, Austrija | 729073 | RSM004272 | 12014888 | kom | 34 | 20% | Layon doo | 31-8/24 |  | 50
| Sanitetski i medicinski potrošni materijal | 404-1-110/23-129 | 29 | Vakuum epruvete za uzorkovanje krvi, tip I | 21 | Vakuum epruveta za sedimentaciju sa Na-citratom za direktno očitavanje nakon 60minuta, 2,75-2,9ml, 9x120mm | VACUETTE Tube 4NC ESR sodium citrate 3,2% | Greiner Bio-One GmbH, Austrija | 729070 | RSM004273 | 12014889 | kom | 34 | 20% | Layon doo | 31-8/24 |  | 50
| Sanitetski i medicinski potrošni materijal | 404-1-110/23-129 | 29 | Vakuum epruvete za uzorkovanje krvi, tip I | 22 | Vakuum epruveta za krvne grupe sa ACD 8-9ml, 16x100mm | VACUETTE Tube ACD-A | Greiner Bio-One GmbH, Austrija | 455055 | RSM004275 | 12014891 | kom | 16.55 | 20% | Layon doo | 31-8/24 |  | 50
| Sanitetski i medicinski potrošni materijal | 404-1-110/23-129 | 29 | Vakuum epruvete za uzorkovanje krvi, tip I | 23 | Vakuum epruveta sa Na fluoridom i EDTA za određivanje glukoze 2ml, 13x75mm | VACUETTE Tube FE Sodium Fluoride/K3EDTA | Greiner Bio-One GmbH, Austrija | 454085 | RSM004276 | 12014892 | kom | 15.14 | 20% | Layon doo | 31-8/24 |  | 50
| Sanitetski i medicinski potrošni materijal | 404-1-110/23-129 | 29 | Vakuum epruvete za uzorkovanje krvi, tip I | 24 | Vakuum epruveta bez aditiva 9-11ml, 16x100mm | VACUETTE Tube Z No Additive | Greiner Bio-One GmbH, Austrija | 455001 | RSM004277 | 12014893 | kom | 10.35 | 20% | Layon doo | 31-8/24 |  | 50
| Sanitetski i medicinski potrošni materijal | 404-1-110/23-129 | 29 | Vakuum epruvete za uzorkovanje krvi, tip I | 25 | Vakuum epruveta za unakrsna testiranja sa K3EDTA 6ml, 13x100mm | VACUETTE Tube K3E Crossmatch K3EDTA | Greiner Bio-One GmbH, Austrija | 456093 | RSM001377 | 12010427 | kom | 14.9 | 20% | Layon doo | 31-8/24 |  | 50
| Sanitetski i medicinski potrošni materijal | 404-1-110/23-129 | 29 | Vakuum epruvete za uzorkovanje krvi, tip I | 26 | Igla za vakuum sistem, žuta 0,9x38mm | VACUETTE Multiple Use Drawing Needle | Greiner Bio-One GmbH, Austrija | 450077 | RSM004659 | 12015275 | kom | 11.5 | 10% | Layon doo | 31-8/24 |  | 100
| Sanitetski i medicinski potrošni materijal | 404-1-110/23-129 | 29 | Vakuum epruvete za uzorkovanje krvi, tip I | 27 | Igla za vakuum sistem, zelena 0,8x38mm | VACUETTE Multiple Use Drawing Needle | Greiner Bio-One GmbH, Austrija | 450076 | RSM001339 | 12010389 | kom | 11.5 | 10% | Layon doo | 31-8/24 |  | 100
| Sanitetski i medicinski potrošni materijal | 404-1-110/23-129 | 29 | Vakuum epruvete za uzorkovanje krvi, tip I | 28 | Igla sa indikatorom protoka 21G, zelena 0,8x25mm | VACUETTE VISIO PLUS Needles | Greiner Bio-One GmbH, Austrija | 450042 | RSM004278 | 12014894 | kom | 16 | 10% | Layon doo | 31-8/24 |  | 100
| Sanitetski i medicinski potrošni materijal | 404-1-110/23-129 | 29 | Vakuum epruvete za uzorkovanje krvi, tip I | 29 | Igla sa indikatorom protoka 21G, zelena 0,8x38mm | VACUETTE VISIO PLUS Needles | Greiner Bio-One GmbH, Austrija | 450040 | RSM004279 | 12014895 | kom | 16 | 10% | Layon doo | 31-8/24 |  | 100
| Sanitetski i medicinski potrošni materijal | 404-1-110/23-129 | 29 | Vakuum epruvete za uzorkovanje krvi, tip I | 30 | Mikroepruveta za serum sa aktivatorom koagulacije sa integrisanom lopaticom, crveni čep sa gumenim središtem, sa označenim zapreminama punjenja 0,5-1 ml | MiniCollect Tube CAT Serum | Greiner Bio-One GmbH, Austrija | 450534 | RSM004281 | 12014897 | kom | 15.85 | 20% | Layon doo | 31-8/24 |  | 50
| Sanitetski i medicinski potrošni materijal | 404-1-110/23-129 | 29 | Vakuum epruvete za uzorkovanje krvi, tip I | 31 | Mikroepruveta za serum sa aktivatorom koagulacije i gelom, sa integrisanom lopaticom, žuti čep sa gumenim sedištem, sa označenim zapreminama punjenja 0.5-0.8ml | MiniCollect Tube CAT Serum Sep | Greiner Bio-One GmbH, Austrija | 450533 | RSM001343 | 12010393 | kom | 25.75 | 20% | Layon doo | 31-8/24 |  | 50
| Sanitetski i medicinski potrošni materijal | 404-1-110/23-129 | 29 | Vakuum epruvete za uzorkovanje krvi, tip I | 32 | Mikroepruveta za serum sa aktivatorom koagulacije i gelom, sa integrisanom lopaticom, žuti čep sa gumenim sedištem, sa označenim zapreminama punjenja 0.5-0.8ml, dimenzija 13x75mm | MiniCollect Tube CAT Serum Sep | Greiner Bio-One GmbH, Austrija | 450548 | RSM004282 | 12014898 | kom | 18.2 | 20% | Layon doo | 31-8/24 |  | 50
| Sanitetski i medicinski potrošni materijal | 404-1-110/23-129 | 29 | Vakuum epruvete za uzorkovanje krvi, tip I | 33 | Mikroepruveta za hematologiju sa K2EDTA, sa integrisanom lopaticom, ljubičastim čepom sa gumenim sedištem, sa označenim zapreminama punjenja 0,25-0,5ml | MiniCollect Tube K2E K2EDTA | Greiner Bio-One GmbH, Austrija | 450532 | RSM004283 | 12014899 | kom | 19.7 | 20% | Layon doo | 31-8/24 |  | 50
| Sanitetski i medicinski potrošni materijal | 404-1-110/23-129 | 29 | Vakuum epruvete za uzorkovanje krvi, tip I | 34 | Mikroepruveta za plazmu sa NaF, sa integrisanom lopaticom i nosačem čepa sa unutrašnjim navojima, sa sivim čepom sa gumenim središtem, zapremine 0,25ml | MiniCollect Tube FX Sodium Fluoride/ Potassium Oxalate | Greiner Bio-One GmbH, Austrija | 450540 | RSM004284 | 12014900 | kom | 17.4 | 20% | Layon doo | 31-8/24 |  | 50
| Sanitetski i medicinski potrošni materijal | 404-1-110/23-129 | 29 | Vakuum epruvete za uzorkovanje krvi, tip I | 35 | Mikroepruveta za hematologiju sa K2EDTA, sa integrisanom lopaticom, ljubičastim čepom sa gumenim sedištem, sa označenim zapreminama punjenja 0,25-0,5ml, dimenzije 13x75mm | MiniCollect Tube K2E K2EDTA | Greiner Bio-One GmbH, Austrija | 450547 | RSM004285 | 12014901 | kom | 15.7 | 20% | Layon doo | 31-8/24 |  | 50
| Sanitetski i medicinski potrošni materijal | 404-1-110/23-129 | 29 | Vakuum epruvete za uzorkovanje krvi, tip I | 36 | Automatska lanceta sa sečivom, širine 1,5mm, dubine uboda 1,5mm | MiniCollect Safety Lancets | Greiner Bio-One GmbH, Austrija | 450428 | RSM004286 | 12014902 | kom | 21 | 10% | Layon doo | 31-8/24 |  | 200
| Sanitetski i medicinski potrošni materijal | 404-1-110/23-129 | 29 | Vakuum epruvete za uzorkovanje krvi, tip I | 37 | Automatska lanceta sa sečivom, širine 1,5mm, dubine uboda 2mm | MiniCollect Safety Lancets | Greiner Bio-One GmbH, Austrija | 450429 | RSM004287 | 12014903 | kom | 21 | 10% | Layon doo | 31-8/24 |  | 200
| Sanitetski i medicinski potrošni materijal | 404-1-110/23-129 | 29 | Vakuum epruvete za uzorkovanje krvi, tip I | 38 | Kontakt aktivirajuće lancete sa iglom 18G, dubina uboda 1,8mm | SurgiLance Safety Lancet | MediPurpose Pte. Ltd., Singapur | SLB200 | RSM004288 | 12014904 | kom | 16 | 10% | Layon doo | 31-8/24 |  | 100
| Sanitetski i medicinski potrošni materijal | 404-1-110/23-129 | 29 | Vakuum epruvete za uzorkovanje krvi, tip I | 39 | Holder za iglu za vakuum sistem | Standard Tube Holder | Greiner Bio-One GmbH, Austrija | 450209 | RSM006712 | 12024291 | kom | 4.5 | 20% | Layon doo | 31-8/24 |  | 100
| Sanitetski i medicinski potrošni materijal | 404-1-110/23-129 | 29 | Vakuum epruvete za uzorkovanje krvi, tip I | 40 | Holder za iglu sa mehanizmom za odbacivanje igle za vakuum sistem | Speedy Quick Release Holder | Greiner Bio-One GmbH, Austrija | 450212 | RSM004293 | 12014909 | kom | 150 | 20% | Layon doo | 31-8/24 |  | 10
| Sanitetski i medicinski potrošni materijal | 404-1-110/23-129 | 29 | Vakuum epruvete za uzorkovanje krvi, tip I | 41 | Holder za iglu za vakuum sistem sa rotirajućom zaštitnom navlakom | VACUETTE QuickShield Safety Tube Holder | Greiner Bio-One GmbH, Austrija | 450230 | RSM004294 | 12014910 | kom | 14 | 20% | Layon doo | 31-8/24 |  | 50
| Sanitetski i medicinski potrošni materijal | 404-1-110/23-129 | 29 | Vakuum epruvete za uzorkovanje krvi, tip I | 42 | Luer adapter | VACUETTE Luer Adapter | Greiner Bio-One GmbH, Austrija | 450070 | RSM001340 | 12010390 | kom | 13.4 | 20% | Layon doo | 31-8/24 |  | 100
| Sanitetski i medicinski potrošni materijal | 404-1-110/23-129 | 29 | Vakuum epruvete za uzorkovanje krvi, tip I | 43 | Luer adapter sa integrisanim holderom | HOLDEX Single Use Holder PP | Greiner Bio-One GmbH, Austrija | 450263 | RSM004295 | 12014911 | kom | 60.5 | 20% | Layon doo | 31-8/24 |  | 200
| Sanitetski i medicinski potrošni materijal | 404-1-110/23-129 | 29 | Vakuum epruvete za uzorkovanje krvi, tip I | 44 | Adapter za prenos krvi iz šprica u epruvete | VACUETTE Blood Transfer Unit | Greiner Bio-One GmbH, Austrija | 450225 | RSM004296 | 12014912 | kom | 57.68 | 20% | Layon doo | 31-8/24 |  | 100
| Sanitetski i medicinski potrošni materijal | 404-1-110/23-129 | 29 | Vakuum epruvete za uzorkovanje krvi, tip I | 45 | Adapter za pravljenje krvnog razmaza na pločici | VacuDrop | Greiner Bio-One GmbH, Austrija | 458815 | RSM004297 | 12014913 | kom | 20 | 20% | Layon doo | 31-8/24 |  | 10
| Sanitetski i medicinski potrošni materijal | 404-1-110/23-129 | 29 | Vakuum epruvete za uzorkovanje krvi, tip I | 46 | Kontakt aktivirajuće lancete sa sečivom 21G, dubina uboda 2.4mm | MiniCollect Lancelino Safety Lancets | Greiner Bio-One GmbH, Austrija | 450523 | RSM006713 | 12024292 | kom | 19 | 10% | Layon doo | 31-8/24 |  | 200
| Sanitetski i medicinski potrošni materijal | 404-1-110/23-129 | 29 | Vakuum epruvete za uzorkovanje krvi, tip I | 47 | Kontakt aktivirajuće lancete sa iglom 21G, dubina uboda 1,8mm | MiniCollect Lancelino Safety Lancets | Greiner Bio-One GmbH, Austrija | 450522 | RSM006714 | 12024293 | kom | 19 | 10% | Layon doo | 31-8/24 |  | 200
| Sanitetski i medicinski potrošni materijal | 404-1-110/23-129 | 29 | Vakuum epruvete za uzorkovanje krvi, tip I | 48 | Kontakt aktivirajuće lancete sa sečivom širine 0,8mm, dubina uboda 2mm | MiniCollect Lancelino Safety Lancets | Greiner Bio-One GmbH, Austrija | 450524 | RSM006715 | 12024294 | kom | 19 | 10% | Layon doo | 31-8/24 |  | 200
| Sanitetski i medicinski potrošni materijal | 404-1-110/23-129 | 29 | Vakuum epruvete za uzorkovanje krvi, tip I | 49 | Kontakt aktivirajuće lancete sa sečivom, dubina uboda 2.3mm | SurgiLance Safety Lancet | MediPurpose Pte. Ltd., Singapur | SLB250 | RSM006716 | 12024295 | kom | 16 | 10% | Layon doo | 31-8/24 |  | 100
| Sanitetski i medicinski potrošni materijal | 404-1-110/23-129 | 29 | Vakuum epruvete za uzorkovanje krvi, tip I | 50 | Poveska za ruku sa kopčom, za višekratnu upotrebu, ukupne dužine od 50-53cm, izrađena od rastegljivog materijala, bez lateksa. Kopča ima dva funkcionalna dugmeta. Jedno dugme koje služi za automatsko otključavanje, tj oslobađanje poveske sa ruke pacijenta i drugo koje omogućava blago otpuštanje zategnutosti poveske, pri čemu poveska ostaje na ruci pacijenta u zaključanom položaju. | Vacuette tourniquet latex free | Greiner Bio-One GmbH, Austrija | 840050 | RSM006717 | 12024296 | kom | 790 | 20% | Layon doo | 31-8/24
| Sanitetski i medicinski potrošni materijal | 404-1-110/23-129 | 29 | Vakuum epruvete za uzorkovanje krvi, tip I | 51 | Poveska od silikona,otporna na kidanje | Vacuette disposable tourniquet | Greiner Bio-One GmbH, Austrija | 840056 | RSM006718 | 12024297 | kom | 75 | 20% | Layon doo | 31-8/24 |  | 80
| Sanitetski i medicinski potrošni materijal | 404-1-110/23-129 | 109 | ASPIRACIONI KATETERI tip III-dužine 500mm | 1 | Kateter aspiracioni dužine 50 cm, mekane plastike, sa konektorom sa otvorom i čepom za kontrolu aspiracije prstom, sa dva mala simetrična bočna otvora na distalnom kraju, ili levkasti sa dva asimetrična otvora na distalnom kraju. Veličina: CH6 | Sterile Suction Catheter for Single Use | Jiangsu Suyun Medical Materials Co., Ltd., Kina | 522006 | RSM006719 | 12024298 | kom | 22.9 | 10% | Layon doo | 31-8/24 |  | 50
| Sanitetski i medicinski potrošni materijal | 404-1-110/23-129 | 109 | ASPIRACIONI KATETERI tip III-dužine 500mm | 1 | Kateter aspiracioni dužine 50 cm, mekane plastike, sa konektorom sa otvorom i čepom za kontrolu aspiracije prstom, sa dva mala simetrična bočna otvora na distalnom kraju, ili levkasti sa dva asimetrična otvora na distalnom kraju. Veličina: CH6 | Sterile Suction Catheter for Single Use | Jiangsu Suyun Medical Materials Co., Ltd., Kina | 520106 | RSM006720 | 12024299 | kom | 22.9 | 10% | Layon doo | 31-8/24 |  | 100
| Sanitetski i medicinski potrošni materijal | 404-1-110/23-129 | 109 | ASPIRACIONI KATETERI tip III-dužine 500mm | 2 | Kateter aspiracioni dužine 50 cm, mekane plastike, sa konektorom sa otvorom i čepom za kontrolu aspiracije prstom, sa dva mala simetrična bočna otvora na distalnom kraju, ili levkasti sa dva asimetrična otvora na distalnom kraju. Veličina: CH8 | Sterile Suction Catheter for Single Use | Jiangsu Suyun Medical Materials Co., Ltd., Kina | 522008 | RSM006721 | 12024300 | kom | 22.9 | 10% | Layon doo | 31-8/24 |  | 50
| Sanitetski i medicinski potrošni materijal | 404-1-110/23-129 | 109 | ASPIRACIONI KATETERI tip III-dužine 500mm | 2 | Kateter aspiracioni dužine 50 cm, mekane plastike, sa konektorom sa otvorom i čepom za kontrolu aspiracije prstom, sa dva mala simetrična bočna otvora na distalnom kraju, ili levkasti sa dva asimetrična otvora na distalnom kraju. Veličina: CH8 | Sterile Suction Catheter for Single Use | Jiangsu Suyun Medical Materials Co., Ltd., Kina | 520108 | RSM006722 | 12024301 | kom | 22.9 | 10% | Layon doo | 31-8/24 |  | 100
| Sanitetski i medicinski potrošni materijal | 404-1-110/23-129 | 109 | ASPIRACIONI KATETERI tip III-dužine 500mm | 3 | Kateter aspiracioni dužine 50 cm, mekane plastike, sa konektorom sa otvorom i čepom za kontrolu aspiracije prstom, sa dva mala simetrična bočna otvora na distalnom kraju, ili levkasti sa dva asimetrična otvora na distalnom kraju. Veličina: CH10 | Sterile Suction Catheter for Single Use | Jiangsu Suyun Medical Materials Co., Ltd., Kina | 522010 | RSM006723 | 12024302 | kom | 22.9 | 10% | Layon doo | 31-8/24 |  | 50
| Sanitetski i medicinski potrošni materijal | 404-1-110/23-129 | 109 | ASPIRACIONI KATETERI tip III-dužine 500mm | 3 | Kateter aspiracioni dužine 50 cm, mekane plastike, sa konektorom sa otvorom i čepom za kontrolu aspiracije prstom, sa dva mala simetrična bočna otvora na distalnom kraju, ili levkasti sa dva asimetrična otvora na distalnom kraju. Veličina: CH10 | Sterile Suction Catheter for Single Use | Jiangsu Suyun Medical Materials Co., Ltd., Kina | 520110 | RSM006724 | 12024303 | kom | 22.9 | 10% | Layon doo | 31-8/24 |  | 100
| Sanitetski i medicinski potrošni materijal | 404-1-110/23-129 | 109 | ASPIRACIONI KATETERI tip III-dužine 500mm | 4 | Kateter aspiracioni dužine 50 cm, mekane plastike, sa konektorom sa otvorom i čepom za kontrolu aspiracije prstom, sa dva mala simetrična bočna otvora na distalnom kraju, ili levkasti sa dva asimetrična otvora na distalnom kraju. Veličina: CH12 | Sterile Suction Catheter for Single Use | Jiangsu Suyun Medical Materials Co., Ltd., Kina | 522012 | RSM006725 | 12024304 | kom | 22.9 | 10% | Layon doo | 31-8/24 |  | 50
| Sanitetski i medicinski potrošni materijal | 404-1-110/23-129 | 109 | ASPIRACIONI KATETERI tip III-dužine 500mm | 4 | Kateter aspiracioni dužine 50 cm, mekane plastike, sa konektorom sa otvorom i čepom za kontrolu aspiracije prstom, sa dva mala simetrična bočna otvora na distalnom kraju, ili levkasti sa dva asimetrična otvora na distalnom kraju. Veličina: CH12 | Sterile Suction Catheter for Single Use | Jiangsu Suyun Medical Materials Co., Ltd., Kina | 520112 | RSM006726 | 12024305 | kom | 22.9 | 10% | Layon doo | 31-8/24 |  | 100
| Sanitetski i medicinski potrošni materijal | 404-1-110/23-129 | 109 | ASPIRACIONI KATETERI tip III-dužine 500mm | 5 | Kateter aspiracioni dužine 50 cm, mekane plastike, sa konektorom sa otvorom i čepom za kontrolu aspiracije prstom, sa dva mala simetrična bočna otvora na distalnom kraju, ili levkasti sa dva asimetrična otvora na distalnom kraju. Veličina: CH14 | Sterile Suction Catheter for Single Use | Jiangsu Suyun Medical Materials Co., Ltd., Kina | 522014 | RSM006727 | 12024306 | kom | 22.9 | 10% | Layon doo | 31-8/24 |  | 50
| Sanitetski i medicinski potrošni materijal | 404-1-110/23-129 | 109 | ASPIRACIONI KATETERI tip III-dužine 500mm | 5 | Kateter aspiracioni dužine 50 cm, mekane plastike, sa konektorom sa otvorom i čepom za kontrolu aspiracije prstom, sa dva mala simetrična bočna otvora na distalnom kraju, ili levkasti sa dva asimetrična otvora na distalnom kraju. Veličina: CH14 | Sterile Suction Catheter for Single Use | Jiangsu Suyun Medical Materials Co., Ltd., Kina | 520114 | RSM006728 | 12024307 | kom | 22.9 | 10% | Layon doo | 31-8/24 |  | 100
| Sanitetski i medicinski potrošni materijal | 404-1-110/23-129 | 109 | ASPIRACIONI KATETERI tip III-dužine 500mm | 6 | Kateter aspiracioni dužine 50 cm, mekane plastike, sa konektorom sa otvorom i čepom za kontrolu aspiracije prstom, sa dva mala simetrična bočna otvora na distalnom kraju, ili levkasti sa dva asimetrična otvora na distalnom kraju. Veličina: CH16 | Sterile Suction Catheter for Single Use | Jiangsu Suyun Medical Materials Co., Ltd., Kina | 522016 | RSM006729 | 12024308 | kom | 22.9 | 10% | Layon doo | 31-8/24 |  | 50
| Sanitetski i medicinski potrošni materijal | 404-1-110/23-129 | 109 | ASPIRACIONI KATETERI tip III-dužine 500mm | 6 | Kateter aspiracioni dužine 50 cm, mekane plastike, sa konektorom sa otvorom i čepom za kontrolu aspiracije prstom, sa dva mala simetrična bočna otvora na distalnom kraju, ili levkasti sa dva asimetrična otvora na distalnom kraju. Veličina: CH16 | Sterile Suction Catheter for Single Use | Jiangsu Suyun Medical Materials Co., Ltd., Kina | 520116 | RSM006730 | 12024309 | kom | 22.9 | 10% | Layon doo | 31-8/24 |  | 100
| Sanitetski i medicinski potrošni materijal | 404-1-110/23-129 | 109 | ASPIRACIONI KATETERI tip III-dužine 500mm | 7 | Kateter aspiracioni dužine 50 cm, mekane plastike, sa konektorom sa otvorom i čepom za kontrolu aspiracije prstom, sa dva mala simetrična bočna otvora na distalnom kraju, ili levkasti sa dva asimetrična otvora na distalnom kraju. Veličina: CH18 | Sterile Suction Catheter for Single Use | Jiangsu Suyun Medical Materials Co., Ltd., Kina | 522018 | RSM006731 | 12024310 | kom | 22.9 | 10% | Layon doo | 31-8/24 |  | 50
| Sanitetski i medicinski potrošni materijal | 404-1-110/23-129 | 109 | ASPIRACIONI KATETERI tip III-dužine 500mm | 7 | Kateter aspiracioni dužine 50 cm, mekane plastike, sa konektorom sa otvorom i čepom za kontrolu aspiracije prstom, sa dva mala simetrična bočna otvora na distalnom kraju, ili levkasti sa dva asimetrična otvora na distalnom kraju. Veličina: CH18 | Sterile Suction Catheter for Single Use | Jiangsu Suyun Medical Materials Co., Ltd., Kina | 520118 | RSM006732 | 12024311 | kom | 22.9 | 10% | Layon doo | 31-8/24 |  | 100
| Sanitetski i medicinski potrošni materijal | 404-1-110/23-129 | 109 | ASPIRACIONI KATETERI tip III-dužine 500mm | 8 | Kateter aspiracioni dužine 50 cm, mekane plastike, sa konektorom sa otvorom i čepom za kontrolu aspiracije prstom, sa dva mala simetrična bočna otvora na distalnom kraju, ili levkasti sa dva asimetrična otvora na distalnom kraju. Veličina: CH20 | Sterile Suction Catheter for Single Use | Jiangsu Suyun Medical Materials Co., Ltd., Kina | 522020 | RSM006733 | 12024312 | kom | 22.9 | 10% | Layon doo | 31-8/24 |  | 50
| Sanitetski i medicinski potrošni materijal | 404-1-110/23-129 | 109 | ASPIRACIONI KATETERI tip III-dužine 500mm | 8 | Kateter aspiracioni dužine 50 cm, mekane plastike, sa konektorom sa otvorom i čepom za kontrolu aspiracije prstom, sa dva mala simetrična bočna otvora na distalnom kraju, ili levkasti sa dva asimetrična otvora na distalnom kraju. Veličina: CH20 | Sterile Suction Catheter for Single Use | Jiangsu Suyun Medical Materials Co., Ltd., Kina | 520120 | RSM006734 | 12024313 | kom | 22.9 | 10% | Layon doo | 31-8/24 |  | 100
| Sanitetski i medicinski potrošni materijal | 404-1-110/23-129 | 109 | ASPIRACIONI KATETERI tip III-dužine 500mm | 9 | Kateter aspiracioni dužine 50cm, sa 4 simetrična otvora na distalnom kraju, sa proširenim, glatkim i okruglim antitraumatskim vrhom pomoću kojeg se stvara prostor između katetera i respiratorne sluzokože. PVC crevo je mekano, otporno na uvijanje sa odštampanom skalom za identifikaciju dubine intubacije. Veličina: CH14 | Sterile Suction Catheter for Single Use | Jiangsu Suyun Medical Materials Co., Ltd., Kina | 520214 | RSM006735 | 12024314 | kom | 22.9 | 10% | Layon doo | 31-8/24 |  | 50
| Sanitetski i medicinski potrošni materijal | 404-1-110/23-129 | 109 | ASPIRACIONI KATETERI tip III-dužine 500mm | 10 | Kateter aspiracioni dužine 50cm, sa 4 simetrična otvora na distalnom kraju, sa proširenim, glatkim i okruglim antitraumatskim vrhom pomoću kojeg se stvara prostor između katetera i respiratorne sluzokože. PVC crevo je mekano, otporno na uvijanje sa odštampanom skalom za identifikaciju dubine intubacije. Veličina: CH16 | Sterile Suction Catheter for Single Use | Jiangsu Suyun Medical Materials Co., Ltd., Kina | 520216 | RSM006736 | 12024315 | kom | 22.9 | 10% | Layon doo | 31-8/24 |  | 50
| Sanitetski i medicinski potrošni materijal | 404-1-110/23-129 | 161 | Sistem za infuziju tip III | 1 | Set za infuziju za fotosenzitivne lekove, sa luer lock konektorom, bez lateksa, ne sadrži DEHP, dužine minimum 190cm. | Sterile Infusion set for Single UseTip: light resistant | Jiangsu Suyun Medical Materials Co., Ltd., Kina | 104000 | RSM006737 | 12024316 | kom | 67.5 | 10% | Layon doo | 31-8/24 |  | 100
| Sanitetski i medicinski potrošni materijal | 404-1-110/23-129 | 161 | Sistem za infuziju tip III | 2 | Sistem za infuziju sa preciznim regulatorom protoka, PVC, dužina creva 220cm, spoljni dijametar creva 4.1-4.15mm, rastojanje od komore do preciznog regulatora protoka 50cm, sa "clamp" između komore i preciznog regulatora protoka, dužine od regulatora do Y injekcionog mesta 140cm, Y injekciono mesto latex-free | Sterile Infusion set for Single UseTip: with precision flow regulator | Jiangsu Suyun Medical Materials Co., Ltd., Kina | 106000 | RSM004650 | 12015266 | kom | 160 | 10% | Layon doo | 31-8/24 |  | 25
| Sanitetski i medicinski potrošni materijal | 404-1-110/23-129 | 161 | Sistem za infuziju tip III | 2 | Sistem za infuziju sa preciznim regulatorom protoka, PVC, dužina creva 220cm, spoljni dijametar creva 4.1-4.15mm, rastojanje od komore do preciznog regulatora protoka 50cm, sa "clamp" između komore i preciznog regulatora protoka, dužine od regulatora do Y injekcionog mesta 140cm, Y injekciono mesto latex-free | Sterile Infusion set for Single UseTip: with precision flow regulator | Jiangsu Suyun Medical Materials Co., Ltd., Kina | F100000 | RSM006738 | 12024317 | kom | 160 | 10% | Layon doo | 31-8/24 |  | 25
| Sanitetski i medicinski potrošni materijal | 404-1-110/23-129 | 168 | Bebi sistem tip IV | 1 | Bebi sistem sa luer adapterom, igla 21Gx3/4'', dužina creva 190mm | Blood Collection set+Luer Adapter | Greiner Bio-One GmbH, Austrija | 450066 | RSM004644 | 12015260 | kom | 45.3 | 10% | Layon doo | 31-8/24 |  | 50
| Sanitetski i medicinski potrošni materijal | 404-1-110/23-129 | 168 | Bebi sistem tip IV | 2 | Bebi sistem sa luer adapterom, igla 23Gx3/4'', dužina creva 190mm | Blood Collection set+Luer Adapter | Greiner Bio-One GmbH, Austrija | 450089 | RSM004645 | 12015261 | kom | 48.5 | 10% | Layon doo | 31-8/24 |  | 50
| Sanitetski i medicinski potrošni materijal | 404-1-110/23-129 | 168 | Bebi sistem tip IV | 3 | Bebi sistemi sa indikatorom protoka, zaštitnim mehanizmom, tankih zidova i povećanog protoka 21G, dužina creva 190mm | SAFETY Blood Collection Set+Luer Adapter | Greiner Bio-One GmbH, Austrija | 450081 | RSM004646 | 12015262 | kom | 52 | 10% | Layon doo | 31-8/24 |  | 50
| Sanitetski i medicinski potrošni materijal | 404-1-110/23-129 | 168 | Bebi sistem tip IV | 4 | Bebi sistemi sa indikatorom protoka, zaštitnim mehanizmom, tankih zidova i povećanog protoka 23G, dužina creva 190mm | SAFETY Blood Collection Set+Luer Adapter | Greiner Bio-One GmbH, Austrija | 450082 | RSM004647 | 12015263 | kom | 52 | 10% | Layon doo | 31-8/24 |  | 50
| Sanitetski i medicinski potrošni materijal | 404-1-110/23-129 | 5 | Arterijska kanila tip I | 1 | Arterijska kanila, sa prekidačem za otvaranje i zatvaranje protoka krvi, veličine 20G, | BD Arterial Cannula | Becton Dickinson Infusion Therapy System Inc. | 682245 | RSM004019 | 12014635 | kom | 836 | 10% | VICOR DOO | 31-9/24
| Sanitetski i medicinski potrošni materijal | 404-1-110/23-129 | 5 | Arterijska kanila tip I | 2 | Bezigleni konektor sa Split Septum tehnologijom, gravitacijski protok veći od 31 l/h, providan, neobojen,kompatibilan s Luer Slip i Luer Lock pripojima, upotreba kod kontinuiranih i intermitentnih infuzija, mogućnost navlačenja krvi kroz konektor, mogućnost upotrebe na arterijskim linijama, mogućnost primene parenteralne prehrane kroz konektor, sprečava ulaz mikroorganizama u sistem | BD Q-Syte | Becton Dickinson Infusion Therapy System Inc. | 385100 | RSM004020 | 12014636 | kom | 105.2 | 20% | VICOR DOO | 31-9/24
| Sanitetski i medicinski potrošni materijal | 404-1-110/23-129 | 30 | Vakuum epruvete za uzorkovanje krvi, tip II | 1 | Vakuum epruveta serumska sa clot aktivatorom 6ml, 13x100mm, cep bez navoja | BD Vacutainer Blood Collection Tubes Serum/CAT plus | Becton Dickinson | 368815 | RSM001363 | 12010413 | kom | 12.15 | 20% | VICOR DOO | 31-9/24
| Sanitetski i medicinski potrošni materijal | 404-1-110/23-129 | 30 | Vakuum epruvete za uzorkovanje krvi, tip II | 2 | Vakuum epruveta serumska sa clot aktivatorom 10ml, 16x100mm,cep bez navoja | BD Vacutainer Blood Collection Tubes Serum/CAT plus | Becton Dickinson | 367896 | RSM001359 | 12010409 | kom | 13.6 | 20% | VICOR DOO | 31-9/24
| Sanitetski i medicinski potrošni materijal | 404-1-110/23-129 | 30 | Vakuum epruvete za uzorkovanje krvi, tip II | 3 | Vakuum epruveta serumska sa clot aktivatorom 4ml, 13x75mm,cep bez navoja | BD Vacutainer Blood Collection Tubes Serum/CAT plus | Becton Dickinson | 369032 | RSM002825 | 12012301 | kom | 12.15 | 20% | VICOR DOO | 31-9/24
| Sanitetski i medicinski potrošni materijal | 404-1-110/23-129 | 30 | Vakuum epruvete za uzorkovanje krvi, tip II | 4 | Vakuum epruveta serumska sa clot aktivatorom 2ml, 13x75mm,cep bez navoja | BD Vacutainer Blood Collection Tubes Serum/CAT plus | Becton Dickinson | 368492 | RSM002832 | 12012308 | kom | 12.15 | 20% | VICOR DOO | 31-9/24
| Sanitetski i medicinski potrošni materijal | 404-1-110/23-129 | 30 | Vakuum epruvete za uzorkovanje krvi, tip II | 5 | Vakuum epruveta sa clot aktivatorom i gel separatorom 5ml, 13x100mm,cep bez navoja | BD Vacutainer Plus Blood Collection Tubes SST II Advance | Becton Dickinson | 367955 | RSM001361 | 12010411 | kom | 15.8 | 20% | VICOR DOO | 31-9/24
| Sanitetski i medicinski potrošni materijal | 404-1-110/23-129 | 30 | Vakuum epruvete za uzorkovanje krvi, tip II | 6 | Vakuum epruveta sa clot aktivatorom i gel separatorom 8,5ml, 16x100mm,cep bez navoja | BD Vacutainer Plus Blood Collection Tubes SST II Advance | Becton Dickinson | 367953 | RSM001360 | 12010410 | kom | 21.4 | 20% | VICOR DOO | 31-9/24
| Sanitetski i medicinski potrošni materijal | 404-1-110/23-129 | 30 | Vakuum epruvete za uzorkovanje krvi, tip II | 7 | vakuum epruveta serumska sa clot aktivatorom i gel separatorom 3,5ml, 13x75mm,cep bez navoja | BD Vacutainer Plus Blood Collection Tubes SST II Advance | Becton Dickinson | 367957 | RSM002821 | 12012297 | kom | 15.8 | 20% | VICOR DOO | 31-9/24
| Sanitetski i medicinski potrošni materijal | 404-1-110/23-129 | 30 | Vakuum epruvete za uzorkovanje krvi, tip II | 8 | Vakuum epriveta sa trombinom i gel separatorom 5ml, 13x100mm,cep bez navoja | BD Vacutainer Rapid Serum Tube (RST) | Becton Dickinson | 368774 | RSM001349 | 12010399 | kom | 88.6 | 20% | VICOR DOO | 31-9/24
| Sanitetski i medicinski potrošni materijal | 404-1-110/23-129 | 30 | Vakuum epruvete za uzorkovanje krvi, tip II | 9 | Vakuum epruveta za plazmu sa Li heparinom 6ml, 13x100mm,cep bez navoja | BD Vacutainer Blood Collection Tubes LH (Lithium Heparin) | Becton Dickinson | 368886 | RSM001369 | 12010419 | kom | 19.4 | 20% | VICOR DOO | 31-9/24
| Sanitetski i medicinski potrošni materijal | 404-1-110/23-129 | 30 | Vakuum epruvete za uzorkovanje krvi, tip II | 10 | Vakuum epruveta za plazmu sa Li heparinom 4ml, 13x75mm,cep bez navoja | BD Vacutainer Blood Collection Tubes LH (Lithium Heparin) | Becton Dickinson | 368884 | RSM001368 | 12010418 | kom | 16 | 20% | VICOR DOO | 31-9/24
| Sanitetski i medicinski potrošni materijal | 404-1-110/23-129 | 30 | Vakuum epruvete za uzorkovanje krvi, tip II | 11 | Vakuum epruveta za plazmu sa Li heparinom 2ml, 13x75mm,cep bez navoja | BD Vacutainer Blood Collection Tubes LH (Lithium Heparin) | Becton Dickinson | 368494 | RSM002823 | 12012299 | kom | 16 | 20% | VICOR DOO | 31-9/24
| Sanitetski i medicinski potrošni materijal | 404-1-110/23-129 | 30 | Vakuum epruvete za uzorkovanje krvi, tip II | 12 | Vakuum epruveta za plazmu sa Li heparinom 10ml, 16x100mm,cep bez navoja | BD Vacutainer Blood Collection Tubes LH (Lithium Heparin) | Becton Dickinson | 367526 | RSM002830 | 12012306 | kom | 25.75 | 20% | VICOR DOO | 31-9/24
| Sanitetski i medicinski potrošni materijal | 404-1-110/23-129 | 30 | Vakuum epruvete za uzorkovanje krvi, tip II | 13 | Vakuum epruveta za plazmu sa Li heparinom i čvrstim mehaničkim separatorom 4,5ml, 13x100mm,cep bez navoja | BD Vacutainer Barricor LH Plasma Blood Collection Tube | Becton Dickinson | 365049 | RSM002807 | 12012283 | kom | 41.5 | 20% | VICOR DOO | 31-9/24
| Sanitetski i medicinski potrošni materijal | 404-1-110/23-129 | 30 | Vakuum epruvete za uzorkovanje krvi, tip II | 14 | Vakuum epruveta za koagulaciju sa duplim zidom (3.2% Na-citrat) 2,7ml, 13x75mm,cep bez navoja,sa jasnom oznakom mimalne zapremine punjenja | BD Vacutainer blood Collection Tubes 9NC | Becton Dickinson | 363048 | RSM001352 | 12010402 | kom | 16.4 | 20% | VICOR DOO | 31-9/24
| Sanitetski i medicinski potrošni materijal | 404-1-110/23-129 | 30 | Vakuum epruvete za uzorkovanje krvi, tip II | 15 | Vakuum epruveta za koagulaciju sa duplim zidom (3.2% Na-citrat) 1,8ml, 13x75mm,cep bez navoja,sa jasnom oznakom mimalne zapremine punjenja | BD Vacutainer blood Collection Tubes 9NC | Becton Dickinson | 363047 | RSM002824 | 12012300 | kom | 18.15 | 20% | VICOR DOO | 31-9/24
| Sanitetski i medicinski potrošni materijal | 404-1-110/23-129 | 30 | Vakuum epruvete za uzorkovanje krvi, tip II | 16 | Vakuum epruveta za krvnu sliku K2EDTA 2ml, 13x75mm,cep bez navoja | BD Vacutainer blood Collection Tubes K2E (EDTA) | Becton Dickinson | 368841 | RSM001365 | 12010415 | kom | 12.4 | 20% | VICOR DOO | 31-9/24
| Sanitetski i medicinski potrošni materijal | 404-1-110/23-129 | 30 | Vakuum epruvete za uzorkovanje krvi, tip II | 17 | Vakuum epruveta za krvnu sliku K2EDTA 3ml, 13x75mm,cep bez navoja | BD Vacutainer blood Collection Tubes K2E (EDTA) | Becton Dickinson | 368856 | RSM002820 | 12012296 | kom | 12.4 | 20% | VICOR DOO | 31-9/24
| Sanitetski i medicinski potrošni materijal | 404-1-110/23-129 | 30 | Vakuum epruvete za uzorkovanje krvi, tip II | 18 | Vakuum epruveta za krvnu sliku K2EDTA 4ml, 13x75mm,cep bez navoja | BD Vacutainer blood Collection Tubes K2E (EDTA) | Becton Dickinson | 368861 | RSM001366 | 12010416 | kom | 14.5 | 20% | VICOR DOO | 31-9/24
| Sanitetski i medicinski potrošni materijal | 404-1-110/23-129 | 30 | Vakuum epruvete za uzorkovanje krvi, tip II | 19 | Vakuum epruveta za krvnu sliku K2EDTA 6ml, 13x100mm,cep bez navoja | BD Vacutainer blood Collection Tubes K2E (EDTA) | Becton Dickinson | 367864 | RSM001371 | 12010421 | kom | 14.5 | 20% | VICOR DOO | 31-9/24
| Sanitetski i medicinski potrošni materijal | 404-1-110/23-129 | 30 | Vakuum epruvete za uzorkovanje krvi, tip II | 20 | Vakuum epruveta za krvnu sliku K2EDTA 10ml, 16x100mm,cep bez navoja | BD Vacutainer blood Collection Tubes K2E (EDTA) | Becton Dickinson | 367525 | RSM001355 | 12010405 | kom | 19.6 | 20% | VICOR DOO | 31-9/24
| Sanitetski i medicinski potrošni materijal | 404-1-110/23-129 | 30 | Vakuum epruvete za uzorkovanje krvi, tip II | 21 | Vakuum epruveta za krvnu sliku K3EDTA 2ml, 13x75mm,cep bez navoja | BD Vacutainer blood Collection Tubes K3E (EDTA) | Becton Dickinson | 367836 | RSM002831 | 12012307 | kom | 12.8 | 20% | VICOR DOO | 31-9/24
| Sanitetski i medicinski potrošni materijal | 404-1-110/23-129 | 30 | Vakuum epruvete za uzorkovanje krvi, tip II | 22 | Vakuum epriveta sa K3EDTA i aprotininom 5ml, 13x75mm,cep bez navoja | BD Vacutainer Blood Collection Tubes K3E aprotinin | Becton Dickinson | 361017 | RSM001351 | 12010401 | kom | 23 | 20% | VICOR DOO | 31-9/24
| Sanitetski i medicinski potrošni materijal | 404-1-110/23-129 | 30 | Vakuum epruvete za uzorkovanje krvi, tip II | 23 | Vakuum epruveta za sedimentaciju sa Na-citratom za direktno očitavanje nakon 30 minuta 1,5ml | VacuSed for Linear | Linear | 5231050 | RSM006739 | 12024318 | kom | 29.5 | 20% | VICOR DOO | 31-9/24
| Sanitetski i medicinski potrošni materijal | 404-1-110/23-129 | 30 | Vakuum epruvete za uzorkovanje krvi, tip II | 24 | Vakuum epruveta za sedimentaciju za direktno očitavanje 2ml, 8x100mm | ESR Vacuum Tubes | Streck | 240364 | RSM002833 | 12012309 | kom | 65 | 20% | VICOR DOO | 31-9/24
| Sanitetski i medicinski potrošni materijal | 404-1-110/23-129 | 30 | Vakuum epruvete za uzorkovanje krvi, tip II | 25 | Vakuum epruveta za krvne grupe sa ACD 6ml, 13x100mm,cep bez navoja | BD Vacutainer Blood Collection Tubes ACD-B | Becton Dickinson | 367756 | RSM001358 | 12010408 | kom | 23.7 | 20% | VICOR DOO | 31-9/24
| Sanitetski i medicinski potrošni materijal | 404-1-110/23-129 | 30 | Vakuum epruvete za uzorkovanje krvi, tip II | 26 | Vakuum epruveta sa Na-fluoridom i EDTA za određivanje glukoze 2ml, 13x75mm,cep bez navoja | BD Vacutainer Blood Collection Tubes NaF Na2EDTA | Becton Dickinson | 368520 | RSM002826 | 12012302 | kom | 16.8 | 20% | VICOR DOO | 31-9/24
| Sanitetski i medicinski potrošni materijal | 404-1-110/23-129 | 30 | Vakuum epruvete za uzorkovanje krvi, tip II | 27 | Vakuum epruveta sa Na-fluoridom i oksalatom za određivanje glukoze 2ml, 13x75mm, cep bez navoja | BD Vacutainer Blood Collection Tubes Sodium Fluoride and Potassium Oxalate | Becton Dickinson | 368920 | RSM002827 | 12012303 | kom | 16.8 | 20% | VICOR DOO | 31-9/24
| Sanitetski i medicinski potrošni materijal | 404-1-110/23-129 | 30 | Vakuum epruvete za uzorkovanje krvi, tip II | 28 | Vakuum epruveta bez aditiva 3ml, 13x75mm,cep bez navoja | BD Vacutainer Plus Blood Collection Tubes EST Z ( No Additive) | Becton Dickinson | 362725 | RSM002822 | 12012298 | kom | 13.3 | 20% | VICOR DOO | 31-9/24
| Sanitetski i medicinski potrošni materijal | 404-1-110/23-129 | 30 | Vakuum epruvete za uzorkovanje krvi, tip II | 29 | Igla za vakuum sistem, žuta 0,9x38mm | BD Vacutainer PrecisionGlide Multiple Sample Blood Collection Needle | Becton Dickinson | 360215 | RSM002062 | 12011305 | kom | 11.85 | 10% | VICOR DOO | 31-9/24
| Sanitetski i medicinski potrošni materijal | 404-1-110/23-129 | 30 | Vakuum epruvete za uzorkovanje krvi, tip II | 30 | Igla za vakuum sistem, zelena 0,8x38mm | BD Vacutainer PrecisionGlide Multiple Sample Blood Collection Needle | Becton Dickinson | 360213 | RSM002061 | 12011304 | kom | 11.85 | 10% | VICOR DOO | 31-9/24
| Sanitetski i medicinski potrošni materijal | 404-1-110/23-129 | 30 | Vakuum epruvete za uzorkovanje krvi, tip II | 31 | Igla za vakuum sistem, crna 0,7x38mm | BD Vacutainer PrecisionGlide Multiple Sample Blood Collection Needle | Becton Dickinson | 360211 | RSM002814 | 12012290 | kom | 11.85 | 10% | VICOR DOO | 31-9/24
| Sanitetski i medicinski potrošni materijal | 404-1-110/23-129 | 30 | Vakuum epruvete za uzorkovanje krvi, tip II | 32 | Igla sa indikatorom protoka 21G, zelena 0,8x25mm | BD Vacutainer Flashback Blood Collection Needle | Becton Dickinson | 301746 | RSM001350 | 12010400 | kom | 26.8 | 10% | VICOR DOO | 31-9/24
| Sanitetski i medicinski potrošni materijal | 404-1-110/23-129 | 30 | Vakuum epruvete za uzorkovanje krvi, tip II | 33 | Igla sa indikatorom protoka 22G, crna 0,7x25mm | BD Vacutainer Flashback Blood Collection Needle | Becton Dickinson | 301747 | RSM002815 | 12012291 | kom | 26.8 | 10% | VICOR DOO | 31-9/24
| Sanitetski i medicinski potrošni materijal | 404-1-110/23-129 | 30 | Vakuum epruvete za uzorkovanje krvi, tip II | 34 | Igla sa zaštitnim poklopcem protiv ubodnih incidenata 21G, zelena 0,8x32mm | BD Vacutainer Eclipse Blood Collection Needle | Becton Dickinson | 368609 | RSM001362 | 12010412 | kom | 18.15 | 10% | VICOR DOO | 31-9/24
| Sanitetski i medicinski potrošni materijal | 404-1-110/23-129 | 30 | Vakuum epruvete za uzorkovanje krvi, tip II | 35 | Igla sa zaštitnim poklopcem protiv ubodnih incidenata 22G, crna 0,7x32mm | BD Vacutainer Eclipse Blood Collection Needle | Becton Dickinson | 368610 | RSM002816 | 12012292 | kom | 18.15 | 10% | VICOR DOO | 31-9/24
| Sanitetski i medicinski potrošni materijal | 404-1-110/23-129 | 30 | Vakuum epruvete za uzorkovanje krvi, tip II | 36 | Igla sa indikatorom protoka i zaštitnim poklopcem protiv ubodnih incidenata 21G, zelena 0,8x25mm | BD Vacutainer Eclipse Signal Blood Collection Needle | Becton Dickinson | 368837 | RSM001364 | 12010414 | kom | 40.1 | 10% | VICOR DOO | 31-9/24
| Sanitetski i medicinski potrošni materijal | 404-1-110/23-129 | 30 | Vakuum epruvete za uzorkovanje krvi, tip II | 37 | Mikroepruveta sa inkorporiranim levkom za krvnu sliku sa K2EDTA, sa označenim zapreminama punjenja 250-500µl | BD Microtainer Tubes K2E Tubes | Becton Dickinson | 365975 | RSM002801 | 12012277 | kom | 29.8 | 20% | VICOR DOO | 31-9/24
| Sanitetski i medicinski potrošni materijal | 404-1-110/23-129 | 30 | Vakuum epruvete za uzorkovanje krvi, tip II | 38 | Mikroepruvete za kapilarno uzimanje krvi sa K2EDTA, dimenzije 13x75mm, sa označenim zapreminama punjenja 250-375-500 µl sa mogućnošću direktne aplikacije na hematološki analizator | BD Microtainer MAP Microtube for Automated process K2EDTA 1.0mg | Becton Dickinson | 363705 | RSM002069 | 12011312 | kom | 85.5 | 20% | VICOR DOO | 31-9/24
| Sanitetski i medicinski potrošni materijal | 404-1-110/23-129 | 30 | Vakuum epruvete za uzorkovanje krvi, tip II | 39 | Mikroepruveta sa inkorporiranim levkom, aktivatorom koagulacije i gel separatorom, sa označenim zapreminama punjenja 400-600µl | BD Microtainer Tubes SST Tubes | Becton Dickinson | 365968 | RSM002802 | 12012278 | kom | 29.8 | 20% | VICOR DOO | 31-9/24
| Sanitetski i medicinski potrošni materijal | 404-1-110/23-129 | 30 | Vakuum epruvete za uzorkovanje krvi, tip II | 40 | Mikroepruveta sa inkorporiranim levkom, aktivatorom koagulacije i gel separatorom, sa označenim zapreminama punjenja 400-600µl, zatamnjeni | BD Microtainer Tubes SST Amber Tubes | Becton Dickinson | 365979 | RSM002805 | 12012281 | kom | 29.8 | 20% | VICOR DOO | 31-9/24
| Sanitetski i medicinski potrošni materijal | 404-1-110/23-129 | 30 | Vakuum epruvete za uzorkovanje krvi, tip II | 41 | Mikroepruveta sa inkorporiranim levkom, NaF i Na2EDTA (za glukozu), sa označenim zapreminama punjenja 400-600µl | BD Microtainer Tubes FE Microcollection Tubes | Becton Dickinson | 365993 | RSM002803 | 12012279 | kom | 29.8 | 20% | VICOR DOO | 31-9/24
| Sanitetski i medicinski potrošni materijal | 404-1-110/23-129 | 30 | Vakuum epruvete za uzorkovanje krvi, tip II | 42 | Mikroepruveta sa inkorporiranim levkom, Li-Heparinom 200-400µl | BD Microtainer Tubes LH Tubes | Becton Dickinson | 365966 | RSM002804 | 12012280 | kom | 29.8 | 20% | VICOR DOO | 31-9/24
| Sanitetski i medicinski potrošni materijal | 404-1-110/23-129 | 30 | Vakuum epruvete za uzorkovanje krvi, tip II | 43 | Kontakt aktivirajuće lancete sa sečivom širine 1,5mm, dubina uboda 2mm | BD Microtainer Contact-Activated Lancet | Becton Dickinson | 366594 | RSM001353 | 12010403 | kom | 27.4 | 10% | VICOR DOO | 31-9/24
| Sanitetski i medicinski potrošni materijal | 404-1-110/23-129 | 30 | Vakuum epruvete za uzorkovanje krvi, tip II | 44 | Kontakt aktivirajuće lancete sa iglom 21G, dubina uboda 2.4mm | Medlance Plus Safety Lancet Extra | HTL-Strefa S.A. | 7045 | RSM002417 | 12011822 | kom | 16.9 | 10% | VICOR DOO | 31-9/24
| Sanitetski i medicinski potrošni materijal | 404-1-110/23-129 | 30 | Vakuum epruvete za uzorkovanje krvi, tip II | 45 | Kontakt aktivirajuće lancete sa sečivom širine 0,8mm, dubina uboda 2mm | Medlance Plus Safety Lancet Special | HTL-Strefa S.A. | 7046 | RSM002418 | 12011823 | kom | 16.9 | 10% | VICOR DOO | 31-9/24
| Sanitetski i medicinski potrošni materijal | 404-1-110/23-129 | 30 | Vakuum epruvete za uzorkovanje krvi, tip II | 46 | Lanceta sa srpastim sečivom, za petu, dimenzija 0,85x1,75mm | BD Microtainer Quikheel Lancet | Becton Dickinson | 368102 | RSM002809 | 12012285 | kom | 102 | 10% | VICOR DOO | 31-9/24
| Sanitetski i medicinski potrošni materijal | 404-1-110/23-129 | 30 | Vakuum epruvete za uzorkovanje krvi, tip II | 47 | Lanceta sa srpastim sečivom, za petu, dimenzija 1,00 x2,50mm | BD Microtainer Quikheel Lancet | Becton Dickinson | 368103 | RSM003791 | 12014342 | kom | 102 | 10% | VICOR DOO | 31-9/24
| Sanitetski i medicinski potrošni materijal | 404-1-110/23-129 | 30 | Vakuum epruvete za uzorkovanje krvi, tip II | 48 | Kontakt aktivirajuće lancete sa iglom 30G, dubina uboda 1,5mm | BD Microtainer Contact-Activated Lancet | Becton Dickinson | 366592 | RSM002810 | 12012286 | kom | 27.4 | 10% | VICOR DOO | 31-9/24
| Sanitetski i medicinski potrošni materijal | 404-1-110/23-129 | 30 | Vakuum epruvete za uzorkovanje krvi, tip II | 49 | Kontakt aktivirajuće lancete sa iglom 21G, dubina uboda 1,8mm | BD Microtainer Contact-Activated Lancet | Becton Dickinson | 366593 | RSM002058 | 12011301 | kom | 27.4 | 10% | VICOR DOO | 31-9/24
| Sanitetski i medicinski potrošni materijal | 404-1-110/23-129 | 30 | Vakuum epruvete za uzorkovanje krvi, tip II | 50 | Holder za iglu za vakuum sistem | BD Vacutainer One Use Holder | Becton Dickinson | 364815 | RSM004290 | 12014906 | kom | 4.5 | 20% | VICOR DOO | 31-9/24
| Sanitetski i medicinski potrošni materijal | 404-1-110/23-129 | 30 | Vakuum epruvete za uzorkovanje krvi, tip II | 51 | Holder za iglu sa mehanizmom za odbacivanje igle za vakuum sistem | BD Vacutainer Pronto Quick Release Needle Holder | Becton Dickinson | 368872 | RSM004292 | 12014908 | kom | 150 | 20% | VICOR DOO | 31-9/24
| Sanitetski i medicinski potrošni materijal | 404-1-110/23-129 | 30 | Vakuum epruvete za uzorkovanje krvi, tip II | 52 | Luer adapter | BD Vacutainer Multiple Sample Luer Adapter | Becton Dickinson | 367300 | RSM002811 | 12012287 | kom | 15.2 | 20% | VICOR DOO | 31-9/24
| Sanitetski i medicinski potrošni materijal | 404-1-110/23-129 | 30 | Vakuum epruvete za uzorkovanje krvi, tip II | 53 | Luer adapter sa integrisanim holderom | BD Vacutainer Luer-Lok Access Device Holder with Pre-Attached Multiple Sample Adapter | Becton Dickinson | 364902 | RSM002812 | 12012288 | kom | 61 | 20% | VICOR DOO | 31-9/24
| Sanitetski i medicinski potrošni materijal | 404-1-110/23-129 | 30 | Vakuum epruvete za uzorkovanje krvi, tip II | 54 | Adapter za prenos krvi iz šprica u epruvete | BD Vacutainer Blood Transfer Device Holder with Pre-Attached Multiple Sample Female Luer Adapter | Becton Dickinson | 364810 | RSM002063 | 12011306 | kom | 61 | 20% | VICOR DOO | 31-9/24
| Sanitetski i medicinski potrošni materijal | 404-1-110/23-129 | 33 | Vakum epruvete za uzorkovanje urina | 1 | Čašica za urin graduisana 120mL | BD Vacutainer Urine Collection Cup | Becton Dickinson | 364941 | RSM002835 | 12012311 | kom | 84.81 | 20% | VICOR DOO | 31-9/24
| Sanitetski i medicinski potrošni materijal | 404-1-110/23-129 | 33 | Vakum epruvete za uzorkovanje urina | 2 | Kontejner graduisani za 24 časovni urin 3.000 - 3.300 mL | BD Vacutainer 24-Hour Urine Specimen Container | Becton Dickinson / Deltalab | 364984 | RSM002471 | 12011875 | kom | 252 | 20% | VICOR DOO | 31-9/24
| Sanitetski i medicinski potrošni materijal | 404-1-110/23-129 | 33 | Vakum epruvete za uzorkovanje urina | 3 | Vakuum epruveta za urin bez aditiva 11 mL, 16x100 mm | BD Vacutainer Z ( No Additive) Plus Urine Tube | Becton Dickinson | 364915 | RSM002472 | 12011876 | kom | 17.51 | 20% | VICOR DOO | 31-9/24
| Sanitetski i medicinski potrošni materijal | 404-1-110/23-129 | 33 | Vakum epruvete za uzorkovanje urina | 4 | Vakuum epruveta za urin sa aditivom ( stabilnost uzorka 48h) za mikrobiologiju 4mL, dimenzija 13x75mm | BD Vacutainer Urine Colection Tubes C&S Boric Acid Sodium Borate/Formate | Becton Dickinson | 364958 | RSM002474 | 12011878 | kom | 22.62 | 20% | VICOR DOO | 31-9/24
| Sanitetski i medicinski potrošni materijal | 404-1-110/23-129 | 33 | Vakum epruvete za uzorkovanje urina | 5 | Vakuum epruveta urinska sa kozervansom- hlorheksidin, etilparaben i natrijum propionat ( stabilnost uzorka 72h) za hemijski pregled urina 8 ml, dimenzija 16x100mm | BD Vacutainer Urine Colection Tubes Urinalysis Preservative Plus Urine Tube | Becton Dickinson | 365017 | RSM002834 | 12012310 | kom | 25 | 20% | VICOR DOO | 31-9/24
| Sanitetski i medicinski potrošni materijal | 404-1-110/23-129 | 33 | Vakum epruvete za uzorkovanje urina | 6 | Medicinsko sredstvo za transfer urina u jednu ili više epruveta | BD Vacutainer Urine Transfer Strow | Becton Dickinson | 364940 | RSM002473 | 12011877 | kom | 12.87 | 20% | VICOR DOO | 31-9/24
| Sanitetski i medicinski potrošni materijal | 404-1-110/23-129 | 75 | STANDARDNI ENDOTRAHEALNI TUBUSI SA CUFF-om za odrasle, tip IV | 1 | Endotrahealni tubusi sa balonom, izrađeni od PVC materijala, veličina 7.0mm, O.D 9.3mm, 28 Fr, duzina 234-300 mm low pressure high volume, konektorom prečnika 15mm, sa glatkim Murphy otvorom bez oštrog ugla, sa mekanim balonom | ABLE disposable endotraheal tube | Guangdong Baihe medical Tehnology | ET-2111011 | RSM006740 | 12024319 | kom | 245 | 10% | VICOR DOO | 31-9/24
| Sanitetski i medicinski potrošni materijal | 404-1-110/23-129 | 75 | STANDARDNI ENDOTRAHEALNI TUBUSI SA CUFF-om za odrasle, tip IV | 2 | Endotrahealni tubusi sa balonom, izrađeni od PVC materijala, veličina 7.5mm, O.D 10.0mm, 30 Fr, duzina 240-310 mm low pressure high volume, konektorom prečnika 15mm, sa glatkim Murphy otvorom bez oštrog ugla, sa mekanim balonom | ABLE disposable endotraheal tube | Guangdong Baihe medical Tehnology | ET-2111012 | RSM006741 | 12024320 | kom | 245 | 10% | VICOR DOO | 31-9/24
| Sanitetski i medicinski potrošni materijal | 404-1-110/23-129 | 75 | STANDARDNI ENDOTRAHEALNI TUBUSI SA CUFF-om za odrasle, tip IV | 3 | Endotrahealni tubusi sa balonom, izrađeni od PVC materijala, veličina 8.0mm, O.D 10.7mm, 32 Fr, duzina 250-320 mm low pressure high volume, konektorom prečnika 15mm, sa glatkim Murphy otvorom bez oštrog ugla, sa mekanim balonom | ABLE disposable endotraheal tube | Guangdong Baihe medical Tehnology | ET-2111013 | RSM006742 | 12024321 | kom | 245 | 10% | VICOR DOO | 31-9/24
| Sanitetski i medicinski potrošni materijal | 404-1-110/23-129 | 75 | STANDARDNI ENDOTRAHEALNI TUBUSI SA CUFF-om za odrasle, tip IV | 4 | Endotrahealni tubusi sa balonom, izrađeni od PVC materijala, veličina 8.5mm, O.D 11.3mm, 34 Fr duzina 260-320 mm low pressure high volume, konektorom prečnika 15mm, sa glatkim Murphy otvorom bez oštrog ugla, sa mekanim balonom | ABLE disposable endotraheal tube | Guangdong Baihe medical Tehnology | ET-2111014 | RSM006743 | 12024322 | kom | 245 | 10% | VICOR DOO | 31-9/24
| Sanitetski i medicinski potrošni materijal | 404-1-110/23-129 | 75 | STANDARDNI ENDOTRAHEALNI TUBUSI SA CUFF-om za odrasle, tip IV | 5 | Endotrahealni tubusi sa balonom, izrađeni od PVC materijala, veličina 9.0mm, O.D 12.0mm, 36 Fr duzina 270-320 mm low pressure high volume, konektorom prečnika 15mm, sa glatkim Murphy otvorom bez oštrog ugla, sa mekanim balonom | ABLE disposable endotraheal tube | Guangdong Baihe medical Tehnology | ET-2111015 | RSM006744 | 12024323 | kom | 245 | 10% | VICOR DOO | 31-9/24
| Sanitetski i medicinski potrošni materijal | 404-1-110/23-129 | 78 | ARMIRANI ENDOTRAHEALNI TUBUSI SA CUFF-om, tip II | 1 | Armirani endotrahealni tubusi sa balonom, sa ojačanom cevnom oprugom, izrađeni od PVC materijala, veličina I.D. 2.5 mm, O.D 3.5 mm , 11Fr, duzina 110mm-140mm low pressure high volume, konektorom prečnika 15mm, sa glatkim Murphy otvorom bez oštrog ugla, sa mekanim balonom čiji je pritisak po jedinici površine mali što doprinosi zaštiti trahealne sluzokože. | ABLE disposible endotraheal tube, reinforce | Guandong Baihe medical tehnology Co | ET-4121015 | RSM006745 | 12024324 | kom | 1240 | 10% | VICOR DOO | 31-9/24
| Sanitetski i medicinski potrošni materijal | 404-1-110/23-129 | 78 | ARMIRANI ENDOTRAHEALNI TUBUSI SA CUFF-om, tip II | 2 | Armirani endotrahealni tubusi sa balonom, sa ojačanom cevnom oprugom, izrađeni od PVC materijala, veličina I.D. 3.0 mm, O.D 4.4 mm , 13Fr, duzina 120mm-160mm low pressure high volume, konektorom prečnika 15mm, sa glatkim Murphy otvorom bez oštrog ugla, sa mekanim balonom čiji je pritisak po jedinici površine mali što doprinosi zaštiti trahealne sluzokože. | ABLE disposible endotraheal tube, reinforce | Guandong Baihe medical tehnology Co | ET-4121003 | RSM006746 | 12024325 | kom | 1240 | 10% | VICOR DOO | 31-9/24
| Sanitetski i medicinski potrošni materijal | 404-1-110/23-129 | 78 | ARMIRANI ENDOTRAHEALNI TUBUSI SA CUFF-om, tip II | 3 | Armirani endotrahealni tubusi sa balonom, sa ojačanom cevnom oprugom, izrađeni od PVC materijala, veličina I.D. 3.5 mm, I.D. 5.0 mm , 15 Fr, duzina 130mm-180mm low pressure high volume, konektorom prečnika 15mm, sa glatkim Murphy otvorom bez oštrog ugla, sa mekanim balonom čiji je pritisak po jedinici površine mali što doprinosi zaštiti trahealne sluzokože. | ABLE disposible endotraheal tube, reinforce | Guandong Baihe medical tehnology Co | ET-4121004 | RSM006747 | 12024326 | kom | 1240 | 10% | VICOR DOO | 31-9/24
| Sanitetski i medicinski potrošni materijal | 404-1-110/23-129 | 78 | ARMIRANI ENDOTRAHEALNI TUBUSI SA CUFF-om, tip II | 4 | Armirani endotrahealni tubusi sa balonom, sa ojačanom cevnom oprugom, izrađeni od PVC materijala, veličina I.D. 4.0 mm, O.D.5.7 mm , 17Fr, duzina 140mm-200mm low pressure high volume, konektorom prečnika 15mm, sa glatkim Murphy otvorom bez oštrog ugla, sa mekanim balonom čiji je pritisak po jedinici površine mali što doprinosi zaštiti trahealne sluzokože. | ABLE disposible endotraheal tube, reinforce | Guandong Baihe medical tehnology Co | ET-4121005 | RSM006748 | 12024327 | kom | 1240 | 10% | VICOR DOO | 31-9/24
| Sanitetski i medicinski potrošni materijal | 404-1-110/23-129 | 78 | ARMIRANI ENDOTRAHEALNI TUBUSI SA CUFF-om, tip II | 5 | Armirani endotrahealni tubusi sa balonom, sa ojačanom cevnom oprugom, izrađeni od PVC materijala, veličina I.D 4.5 mm, O.D 6.4 mm, 19Fr, duzina 150mm-220mm low pressure high volume, konektorom prečnika 15mm, sa glatkim Murphy otvorom bez oštrog ugla, sa mekanim balonom čiji je pritisak po jedinici površine mali što doprinosi zaštiti trahealne sluzokože. | ABLE disposible endotraheal tube, reinforce | Guandong Baihe medical tehnology Co | ET-4121006 | RSM006749 | 12024328 | kom | 1240 | 10% | VICOR DOO | 31-9/24
| Sanitetski i medicinski potrošni materijal | 404-1-110/23-129 | 78 | ARMIRANI ENDOTRAHEALNI TUBUSI SA CUFF-om, tip II | 6 | Armirani endotrahealni tubusi sa balonom, sa ojačanom cevnom oprugom, izrađeni od PVC materijala, veličina I.D 5.0 mm, O.D 6.9 mm, 21Fr, duzina 160mm-240mm low pressure high volume, konektorom prečnika 15mm, sa glatkim Murphy otvorom bez oštrog ugla, sa mekanim balonom čiji je pritisak po jedinici površine mali što doprinosi zaštiti trahealne sluzokože. | ABLE disposible endotraheal tube, reinforce | Guandong Baihe medical tehnology Co | ET-4121007 | RSM006750 | 12024329 | kom | 1240 | 10% | VICOR DOO | 31-9/24
| Sanitetski i medicinski potrošni materijal | 404-1-110/23-129 | 78 | ARMIRANI ENDOTRAHEALNI TUBUSI SA CUFF-om, tip II | 7 | Armirani endotrahealni tubusi sa balonom, sa ojačanom cevnom oprugom, izrađeni od PVC materijala, veličina I.D 6.0 mm, O.D. 8.0 mm, 24Fr, duzina 190mm-280mm low pressure high volume, konektorom prečnika 15mm, sa glatkim Murphy otvorom bez oštrog ugla, sa mekanim balonom čiji je pritisak po jedinici površine mali što doprinosi zaštiti trahealne sluzokože. | ABLE disposible endotraheal tube, reinforce | Guandong Baihe medical tehnology Co | ET-4121009 | RSM006751 | 12024330 | kom | 1240 | 10% | VICOR DOO | 31-9/24
| Sanitetski i medicinski potrošni materijal | 404-1-110/23-129 | 78 | ARMIRANI ENDOTRAHEALNI TUBUSI SA CUFF-om, tip II | 8 | Armirani endotrahealni tubusi sa balonom, sa ojačanom cevnom oprugom, izrađeni od PVC materijala, veličina I.D. 6.5 mm, O.D. 8.5 mm, 26Fr, duzina 210mm-290mm low pressure high volume, konektorom prečnika 15mm, sa glatkim Murphy otvorom bez oštrog ugla, sa mekanim balonom čiji je pritisak po jedinici površine mali što doprinosi zaštiti trahealne sluzokože. | ABLE disposible endotraheal tube, reinforce | Guandong Baihe medical tehnology Co | ET-4121010 | RSM006752 | 12024331 | kom | 1240 | 10% | VICOR DOO | 31-9/24
| Sanitetski i medicinski potrošni materijal | 404-1-110/23-129 | 78 | ARMIRANI ENDOTRAHEALNI TUBUSI SA CUFF-om, tip II | 9 | Armirani endotrahealni tubusi sa balonom, sa ojačanom cevnom oprugom, izrađeni od PVC materijala, veličina I.D. 7.0 mm, O.D. 9.3 mm, 28Fr, duzina 234mm-300mm low pressure high volume, konektorom prečnika 15mm, sa glatkim Murphy otvorom bez oštrog ugla, sa mekanim balonom čiji je pritisak po jedinici površine mali što doprinosi zaštiti trahealne sluzokože. | ABLE disposible endotraheal tube, reinforce | Guandong Baihe medical tehnology Co | ET-4121011 | RSM006753 | 12024332 | kom | 1240 | 10% | VICOR DOO | 31-9/24
| Sanitetski i medicinski potrošni materijal | 404-1-110/23-129 | 78 | ARMIRANI ENDOTRAHEALNI TUBUSI SA CUFF-om, tip II | 10 | Armirani endotrahealni tubusi sa balonom, sa ojačanom cevnom oprugom, izrađeni od PVC materijala, veličina I.D. 7.5 mm, O.D. 10.0 mm, 30Fr, duzina 240mm-310mm low pressure high volume, konektorom prečnika 15mm, sa glatkim Murphy otvorom bez oštrog ugla, sa mekanim balonom čiji je pritisak po jedinici površine mali što doprinosi zaštiti trahealne sluzokože. | ABLE disposible endotraheal tube, reinforce | Guandong Baihe medical tehnology Co | ET-4121012 | RSM006754 | 12024333 | kom | 1240 | 10% | VICOR DOO | 31-9/24
| Sanitetski i medicinski potrošni materijal | 404-1-110/23-129 | 78 | ARMIRANI ENDOTRAHEALNI TUBUSI SA CUFF-om, tip II | 11 | Armirani endotrahealni tubusi sa balonom, sa ojačanom cevnom oprugom, izrađeni od PVC materijala, veličina I.D. 8.0 mm, O.D. 10.7 mm, 32Fr, duzina 250mm-320mm low pressure high volume, konektorom prečnika 15mm, sa glatkim Murphy otvorom bez oštrog ugla, sa mekanim balonom čiji je pritisak po jedinici površine mali što doprinosi zaštiti trahealne sluzokože. | ABLE disposible endotraheal tube, reinforce | Guandong Baihe medical tehnology Co | ET-4121013 | RSM006755 | 12024334 | kom | 1240 | 10% | VICOR DOO | 31-9/24
| Sanitetski i medicinski potrošni materijal | 404-1-110/23-129 | 78 | ARMIRANI ENDOTRAHEALNI TUBUSI SA CUFF-om, tip II | 12 | Armirani endotrahealni tubusi sa balonom, sa ojačanom cevnom oprugom, izrađeni od PVC materijala, veličina I.D. 8.5 mm, O.D. 11.3 mm, 34Fr, duzina 260mm-320mm low pressure high volume, konektorom prečnika 15mm, sa glatkim Murphy otvorom bez oštrog ugla, sa mekanim balonom čiji je pritisak po jedinici površine mali što doprinosi zaštiti trahealne sluzokože. | ABLE disposible endotraheal tube, reinforce | Guandong Baihe medical tehnology Co | ET-4121014 | RSM006756 | 12024335 | kom | 1240 | 10% | VICOR DOO | 31-9/24
| Sanitetski i medicinski potrošni materijal | 404-1-110/23-129 | 167 | Bebi sistem tip III | 1 | Bebi sistem sa zaštitnom prevlakom i luer adapterom, igla 21G 0,8x19mm, dužina creva 178mm | BD Vacutainer blood collection Set: Safety-Lok | Becton Dickinson | 367282 | RSM001346 | 12010396 | kom | 47.8 | 10% | VICOR DOO | 31-9/24
| Sanitetski i medicinski potrošni materijal | 404-1-110/23-129 | 167 | Bebi sistem tip III | 2 | Bebi sistem sa zaštitnom prevlakom i luer adapterom, igla 23G 0,6x19mm, dužina creva 178mm | BD Vacutainer blood collection Set: Safety-Lok | Becton Dickinson | 367284 | RSM001347 | 12010397 | kom | 47.8 | 10% | VICOR DOO | 31-9/24
| Sanitetski i medicinski potrošni materijal | 404-1-110/23-129 | 167 | Bebi sistem tip III | 3 | Bebi sistemi sa indikatorom protoka, zaštitnim mehanizmom za automatsko pokrivanje igle sa 5 ivica, tankih zidova i povećanog protoka 21G, dužina creva 178mm | BD Vacutainer UltraTouch Push Button Blood collection Set | Becton Dickinson | 367393 | RSM002060 | 12011303 | kom | 84 | 10% | VICOR DOO | 31-9/24
| Sanitetski i medicinski potrošni materijal | 404-1-110/23-129 | 167 | Bebi sistem tip III | 4 | Bebi sistemi sa indikatorom protoka, zaštitnim mehanizmom za automatsko pokrivanje igle sa 5 ivica, tankih zidova i povećanog protoka 23G, dužina creva 178mm | BD Vacutainer UltraTouch Push Button Blood collection Set | Becton Dickinson | 367392 | RSM002059 | 12011302 | kom | 84 | 10% | VICOR DOO | 31-9/24
| Sanitetski i medicinski potrošni materijal | 404-1-110/23-129 | 167 | Bebi sistem tip III | 5 | Bebi sistemi sa indikatorom protoka, zaštitnim mehanizmom za automatsko pokrivanje igle sa 5 ivica, tankih zidova i povećanog protoka 23G, dužina creva 305mm | BD Vacutainer UltraTouch Push Button Blood collection Set | Becton Dickinson | 367364 | RSM004648 | 12015264 | kom | 84 | 10% | VICOR DOO | 31-9/24
| Sanitetski i medicinski potrošni materijal | 404-1-110/23-129 | 167 | Bebi sistem tip III | 6 | Bebi sistemi sa indikatorom protoka, zaštitnim mehanizmom za automatsko pokrivanje igle sa 5 ivica, tankih zidova i povećanog protoka 23G, dužina creva 305mm i integrisanim holderom | BD Vacutainer UltraTouch Push Button Blood Collection Set with Pre-Attached Holder | Becton Dickinson | 368688 | RSM006757 | 12024336 | kom | 172 | 10% | VICOR DOO | 31-9/24
| Sanitetski i medicinski potrošni materijal | 404-1-110/23-129 | 171 | Trokrake slavine za onkološku terapiju tip III | 1 | Trokraka slavina za infuzionu terapiju i monitoring, otporna na uticaj lipida I hemoterapeutskih sredstava, od polikarbonata, sa zatvaračem od polipropilena, bez PVC-a, lateksa, DEHP, zatvaranje I otvaranje protoka prepoznatljivo na dodir, mogućnost rotacije 360°, plave boje, osnovna zapremina 0.22ml. | BD Conecta Stopcock | Becton Dickinson Infusion Therapy AB | 394602 | RSM006758 | 12024337 | kom | 44.35 | 20% | VICOR DOO | 31-9/24
| Sanitetski i medicinski potrošni materijal | 404-1-110/23-129 | 171 | Trokrake slavine za onkološku terapiju tip III | 2 | Trokraka slavina za infuzionu terapiju I monitoring, otporna na uticaj lipida I hemoterapeutskih sredstava, od polikarbonata, sa zatvaračem od polipropilena, bez PVC-a, lateksa, DEHP, zatvaranje I otvaranje protoka prepoznatljivo na dodir, mogućnost rotacije 360°, crvene boje, osnovna zapremina 0.22ml. | BD Conecta Stopcock | Becton Dickinson Infusion Therapy AB | 394605 | RSM006759 | 12024338 | kom | 44.35 | 20% | VICOR DOO | 31-9/24
| Sanitetski i medicinski potrošni materijal | 404-1-110/23-129 | 171 | Trokrake slavine za onkološku terapiju tip III | 3 | Trokraka slavina za infuzionu terapiju I monitoring, otporna na uticaj lipida I hemoterapeutskih sredstava, od polikarbonata, sa zatvaračem od polipropilena, bez PVC-a, lateksa, DEHP, zatvaranje I otvaranje protoka prepoznatljivo na dodir, mogućnost rotacije 360°, bele boje, osnovna zapremina 0.22ml. | BD Conecta Stopcock | Becton Dickinson Infusion Therapy AB | 394600 | RSM006760 | 12024339 | kom | 44.35 | 20% | VICOR DOO | 31-9/24
| Sanitetski i medicinski potrošni materijal | 404-1-110/23-129 | 171 | Trokrake slavine za onkološku terapiju tip III | 4 | Trokraka slavina za infuzionu terapiju sa produženom linijom od 10cm, mogućnost rotacije 360°, otporna na uticaj lipida i hemoterapetskih sredstava, od polikarbonata, sa zatvaračem od polipropilena, produžena linija od polivinil hlorida, bez sirovina životinjskog porekla, osnovna zapremina 0.8ml. | BD Conecta Stopcock with Extension Tube | Becton Dickinson Infusion Therapy AB | 394995 | RSM006761 | 12024340 | kom | 90.8 | 20% | VICOR DOO | 31-9/24
| Sanitetski i medicinski potrošni materijal | 404-1-110/23-129 | 171 | Trokrake slavine za onkološku terapiju tip III | 5 | Jednolinijski nastavak za trokraku slavinu sa beziglenim konektorom sa split septum tehnologijom. Moguća upotreba i kod intavenskih kanila. Dužine 15cm, unutrašnji promer 2.8mm, protok 27L/h, osnovne zapremine 1.14ml. | BD Q-Syte | Becton Dickinson Infusion Therapy System Inc. | 385101 | RSM006762 | 12024341 | kom | 275 | 20% | VICOR DOO | 31-9/24
| Sanitetski i medicinski potrošni materijal | 404-1-110/23-129 | 57 | Hipoalergijski flaster tip II | 1 | Hipoalergijski flaster na tekstilu za osetljivu kožu, na plastičnom koturu, nazubljenioh ivica radi lakšeg kidanja, sila lepljenja 15-20N/25mm, masa 195g/m², širine 2.5cm | Zinc Oxide type | Zhejiang Longterm Medical Technology Co., Ltd. | 5101JC | RSM006763 | 12024342 | m | 8.88 | 20% | Prima Medic doo | 31-10/24 |  | 360
| Sanitetski i medicinski potrošni materijal | 404-1-110/23-129 | 57 | Hipoalergijski flaster tip II | 2 | Hipoalergijski flaster na tekstilu za osetljivu kožu, na plastičnom koturu, nazubljenioh ivica radi lakšeg kidanja, sila lepljenja 15-20N/25mm, masa 195g/m², širine 5cm | Zinc Oxide type | Zhejiang Longterm Medical Technology Co., Ltd. | 5102JC | RSM006764 | 12024343 | m | 14.88 | 20% | Prima Medic doo | 31-10/24 |  | 180
| Sanitetski i medicinski potrošni materijal | 404-1-110/23-129 | 57 | Hipoalergijski flaster tip II | 3 | Hipoalergijski flaster, svileni, na plastičnom kalemu, propusan za vazduh i vodenu paru, lako cepljiv sa cik-cak rubom, ne apsorbuje X-zrake, jačina lepljivosti minimum 15-20N/25mm, specifične težine 105±8g/m², širina: 2.5cm | Silk Type | Zhejiang Longterm Medical Technology Co., Ltd. | 51061 | RSM006765 | 12024344 | m | 14.88 | 20% | Prima Medic doo | 31-10/24 |  | 360
| Sanitetski i medicinski potrošni materijal | 404-1-110/23-129 | 57 | Hipoalergijski flaster tip II | 4 | Hipoalergijski flaster, svileni, na plastičnom kalemu, propusan za vazduh i vodenu paru, lako cepljiv sa cik-cak rubom, ne apsorbuje X-zrake, jačina lepljivosti minimum 15-20N/25mm, specifične težine 105±8g/m², širina: 5cm | Silk Type | Zhejiang Longterm Medical Technology Co., Ltd. | 51071 | RSM006766 | 12024345 | m | 28.88 | 20% | Prima Medic doo | 31-10/24 |  | 360
| Sanitetski i medicinski potrošni materijal | 404-1-110/23-129 | 57 | Hipoalergijski flaster tip II | 5 | Hipoalergijski flaster, papirni, na plastičnom kalemu, propusan za vazduh i vodenu paru, lako cepljiv u dva pravca. Sastav: 20% poliester, 80% celuloza, jačina lepljivosti minimum 7N/25mm sa lepkom na bazi vinilacetata, masa 70g, propusan za X-zrake. Širina: 2.5cm | Microporous non-woven fabric type | Zhejiang Longterm Medical Technology Co., Ltd. | 50031 | RSM006767 | 12024346 | m | 2.88 | 20% | Prima Medic doo | 31-10/24 |  | 480
| Sanitetski i medicinski potrošni materijal | 404-1-110/23-129 | 57 | Hipoalergijski flaster tip II | 6 | Hipoalergijski flaster, papirni, na plastičnom kalemu, propusan za vazduh i vodenu paru, lako cepljiv u dva pravca. Sastav: 20% poliester, 80% celuloza, jačina lepljivosti minimum 7N/25mm sa lepkom na bazi vinilacetata, masa 70g, propusan za X-zrake. Širina: 5cm | Microporous non-woven fabric type | Zhejiang Longterm Medical Technology Co., Ltd. | 50041 | RSM006768 | 12024347 | m | 6.8 | 20% | Prima Medic doo | 31-10/24 |  | 240
| Sanitetski i medicinski potrošni materijal | 404-1-110/23-129 | 57 | Hipoalergijski flaster tip II | 7 | Sterilni flaster za fikasciju intravenskih kanila, netkani tekstil, sa upijajućim jastučetom 8x6cm | Non-Woven Dressing | Zhejiang Longterm Medical Technology Co., Ltd. | 1030 | RSM006769 | 12024348 | kom | 6.88 | 20% | Prima Medic doo | 31-10/24 |  | 50
| Sanitetski i medicinski potrošni materijal | 404-1-110/23-129 | 38 | Tubularni mrežni zavoj - za stopalo | 1 | Tubularni mrežni zavoj - za stopalo | TG Fix B/25 | Lohmann & Rauscher, Nemačka | 24251 | RSM001135 | 12010185 | m | 13.19 | 20% | SN Medic doo | 31-11/24 |  | 25
| Sanitetski i medicinski potrošni materijal | 404-1-110/23-129 | 41 | Tubularni mrežni zavoj - za grudni koš | 1 | Tubularni mrežni zavoj - za grudni koš i veći trup | TG Fix D/25 | Lohmann & Rauscher, Nemačka | 24253 | RSM001137 | 12010187 | m | 33.35 | 20% | SN Medic doo | 31-11/24 |  | 25
| Sanitetski i medicinski potrošni materijal | 404-1-110/23-129 | 44 | Elastični zavoji trokomponentni | 1 | Elastični zavoj, sastavljen od viskoze, pamuka i poliestera, rastegljivosti minimum 80%, mogućnost sterilizacije, veličine: 4cm x 4m | Mollelast | Lohmann & Rauscher, Nemačka | 19410 | RSM004332 | 12014948 | kom | 18 | 20% | SN Medic doo | 31-11/24
| Sanitetski i medicinski potrošni materijal | 404-1-110/23-129 | 44 | Elastični zavoji trokomponentni | 2 | Elastični zavoj, sastavljen od viskoze, pamuka i poliestera, rastegljivosti minimum 80%, mogućnost sterilizacije, veličine: 6cm x 4m | Mollelast | Lohmann & Rauscher, Nemačka | 19411 | RSM004333 | 12014949 | kom | 23 | 20% | SN Medic doo | 31-11/24
| Sanitetski i medicinski potrošni materijal | 404-1-110/23-129 | 44 | Elastični zavoji trokomponentni | 3 | Elastični zavoj, sastavljen od viskoze, pamuka i poliestera, rastegljivosti minimum 80%, mogućnost sterilizacije, veličine: 8cm x 4m | Mollelast | Lohmann & Rauscher, Nemačka | 19412 | RSM004334 | 12014950 | kom | 27 | 20% | SN Medic doo | 31-11/24
| Sanitetski i medicinski potrošni materijal | 404-1-110/23-129 | 44 | Elastični zavoji trokomponentni | 4 | Elastični zavoj, sastavljen od viskoze, pamuka i poliestera, rastegljivosti minimum 80%, mogućnost sterilizacije, veličine: 10cm x 4m | Mollelast | Lohmann & Rauscher, Nemačka | 19413 | RSM003729 | 12014213 | kom | 33 | 20% | SN Medic doo | 31-11/24
| Sanitetski i medicinski potrošni materijal | 404-1-110/23-129 | 44 | Elastični zavoji trokomponentni | 5 | Elastični zavoj, sastavljen od viskoze, pamuka i poliestera, rastegljivosti minimum 80%, mogućnost sterilizacije, veličine: 12cm x 4m | Mollelast | Lohmann & Rauscher, Nemačka | 19414 | RSM003730 | 12014214 | kom | 40 | 20% | SN Medic doo | 31-11/24
| Sanitetski i medicinski potrošni materijal | 404-1-110/23-129 | 45 | Kompresivne čarape tip I | 1 | Čarapa za tromboprofilaksu, natkolena, pritisak u predelu članka je 16-18mm Hg, sastav: 91% poliamid, 9%elastin, pere se na 60˚C, dostupno 11 veličina | Venosan | Swisslastic AG St. Gallen, Švajcarska | SG57020 | RSM004335 | 12014951 | par | 1000 | 20% | SN Medic doo | 31-11/24
| Sanitetski i medicinski potrošni materijal | 404-1-110/23-129 | 45 | Kompresivne čarape tip I | 1 | Čarapa za tromboprofilaksu, natkolena, pritisak u predelu članka je 16-18mm Hg, sastav: 91% poliamid, 9%elastin, pere se na 60˚C, dostupno 11 veličina | Venosan | Swisslastic AG St. Gallen, Švajcarska | SG57021 | RSM004336 | 12014952 | par | 1000 | 20% | SN Medic doo | 31-11/24
| Sanitetski i medicinski potrošni materijal | 404-1-110/23-129 | 45 | Kompresivne čarape tip I | 1 | Čarapa za tromboprofilaksu, natkolena, pritisak u predelu članka je 16-18mm Hg, sastav: 91% poliamid, 9%elastin, pere se na 60˚C, dostupno 11 veličina | Venosan | Swisslastic AG St. Gallen, Švajcarska | SG57022 | RSM004337 | 12014953 | par | 1000 | 20% | SN Medic doo | 31-11/24
| Sanitetski i medicinski potrošni materijal | 404-1-110/23-129 | 45 | Kompresivne čarape tip I | 1 | Čarapa za tromboprofilaksu, natkolena, pritisak u predelu članka je 16-18mm Hg, sastav: 91% poliamid, 9%elastin, pere se na 60˚C, dostupno 11 veličina | Venosan | Swisslastic AG St. Gallen, Švajcarska | SG57023 | RSM004338 | 12014954 | par | 1000 | 20% | SN Medic doo | 31-11/24
| Sanitetski i medicinski potrošni materijal | 404-1-110/23-129 | 45 | Kompresivne čarape tip I | 1 | Čarapa za tromboprofilaksu, natkolena, pritisak u predelu članka je 16-18mm Hg, sastav: 91% poliamid, 9%elastin, pere se na 60˚C, dostupno 11 veličina | Venosan | Swisslastic AG St. Gallen, Švajcarska | SG57024 | RSM004339 | 12014955 | par | 1000 | 20% | SN Medic doo | 31-11/24
| Sanitetski i medicinski potrošni materijal | 404-1-110/23-129 | 45 | Kompresivne čarape tip I | 1 | Čarapa za tromboprofilaksu, natkolena, pritisak u predelu članka je 16-18mm Hg, sastav: 91% poliamid, 9%elastin, pere se na 60˚C, dostupno 11 veličina | Venosan | Swisslastic AG St. Gallen, Švajcarska | SG57025 | RSM004340 | 12014956 | par | 1000 | 20% | SN Medic doo | 31-11/24
| Sanitetski i medicinski potrošni materijal | 404-1-110/23-129 | 45 | Kompresivne čarape tip I | 1 | Čarapa za tromboprofilaksu, natkolena, pritisak u predelu članka je 16-18mm Hg, sastav: 91% poliamid, 9%elastin, pere se na 60˚C, dostupno 11 veličina | Venosan | Swisslastic AG St. Gallen, Švajcarska | SG57026 | RSM004341 | 12014957 | par | 1000 | 20% | SN Medic doo | 31-11/24
| Sanitetski i medicinski potrošni materijal | 404-1-110/23-129 | 45 | Kompresivne čarape tip I | 1 | Čarapa za tromboprofilaksu, natkolena, pritisak u predelu članka je 16-18mm Hg, sastav: 91% poliamid, 9%elastin, pere se na 60˚C, dostupno 11 veličina | Venosan | Swisslastic AG St. Gallen, Švajcarska | SG57027 | RSM004342 | 12014958 | par | 1000 | 20% | SN Medic doo | 31-11/24
| Sanitetski i medicinski potrošni materijal | 404-1-110/23-129 | 45 | Kompresivne čarape tip I | 1 | Čarapa za tromboprofilaksu, natkolena, pritisak u predelu članka je 16-18mm Hg, sastav: 91% poliamid, 9%elastin, pere se na 60˚C, dostupno 11 veličina | Venosan | Swisslastic AG St. Gallen, Švajcarska | SG57028 | RSM004343 | 12014959 | par | 1000 | 20% | SN Medic doo | 31-11/24
| Sanitetski i medicinski potrošni materijal | 404-1-110/23-129 | 45 | Kompresivne čarape tip I | 1 | Čarapa za tromboprofilaksu, natkolena, pritisak u predelu članka je 16-18mm Hg, sastav: 91% poliamid, 9%elastin, pere se na 60˚C, dostupno 11 veličina | Venosan | Swisslastic AG St. Gallen, Švajcarska | SG57029 | RSM004344 | 12014960 | par | 1000 | 20% | SN Medic doo | 31-11/24
| Sanitetski i medicinski potrošni materijal | 404-1-110/23-129 | 45 | Kompresivne čarape tip I | 1 | Čarapa za tromboprofilaksu, natkolena, pritisak u predelu članka je 16-18mm Hg, sastav: 91% poliamid, 9%elastin, pere se na 60˚C, dostupno 11 veličina | Venosan | Swisslastic AG St. Gallen, Švajcarska | SG57030 | RSM004345 | 12014961 | par | 1000 | 20% | SN Medic doo | 31-11/24
| Sanitetski i medicinski potrošni materijal | 404-1-110/23-129 | 124 | Hirurški nožići za ortopedske procedure | 1 | Hirurški skalpel nožići-sterilni, od nerđajućeg čelika, za jednokratnu upotrebu za ortopedske procedure, pakovanje a 50 komada, veličina 10 | Sterile Cygnetic Range Blades | Swann-Morton, Ujedinjeno Kraljevstvo Velike Britanije i Irske | 5301 | RSM003460 | 12013601 | pakovanje | 2000 | 20% | SN Medic doo | 31-11/24
| Sanitetski i medicinski potrošni materijal | 404-1-110/23-129 | 124 | Hirurški nožići za ortopedske procedure | 2 | Hirurški skalpel nožići-sterilni, od nerđajućeg čelika, za jednokratnu upotrebu za ortopedske procedure, pakovanje a 50 komada, veličina 11 | Sterile Cygnetic Range Blades | Swann-Morton, Ujedinjeno Kraljevstvo Velike Britanije i Irske | 5303 | RSM003461 | 12013602 | pakovanje | 2000 | 20% | SN Medic doo | 31-11/24
| Sanitetski i medicinski potrošni materijal | 404-1-110/23-129 | 124 | Hirurški nožići za ortopedske procedure | 3 | Hirurški skalpel nožići-sterilni, od nerđajućeg čelika, za jednokratnu upotrebu za ortopedske procedure, pakovanje a 50 komada, veličina 15 | Sterile Cygnetic Range Blades | Swann-Morton, Ujedinjeno Kraljevstvo Velike Britanije i Irske | 5305 | RSM003462 | 12013603 | pakovanje | 2000 | 20% | SN Medic doo | 31-11/24
| Sanitetski i medicinski potrošni materijal | 404-1-110/23-129 | 124 | Hirurški nožići za ortopedske procedure | 4 | Hirurški skalpel nožići-sterilni, od nerđajućeg čelika, za jednokratnu upotrebu za ortopedske procedure, pakovanje a 50 komada, veličina 20 | Sterile Cygnetic Range Blades | Swann-Morton, Ujedinjeno Kraljevstvo Velike Britanije i Irske | 5306 | RSM003463 | 12013604 | pakovanje | 2000 | 20% | SN Medic doo | 31-11/24
| Sanitetski i medicinski potrošni materijal | 404-1-110/23-129 | 47 | Kompresivne čarape tip III | 1 | Elastična graduisana tubularna ortoza za lečenje ulcus curisa venskog porekla, pritiska od 30-40mm Hg sa pamučnom osnovom, 2 čarape u pakovanju, otvorenih prstiju sa fleksibilnim pozicionerom koji se navlači preko skočnog zgloba, bez podčarape, veličine: S, M, L, XL, XXL | TUBULCUS | Laboratoires Innothera | 3664540048723 | RSM004354 | 12014970 | par | 7300 | 10% | Humanis doo | 31-12/24
| Sanitetski i medicinski potrošni materijal | 404-1-110/23-129 | 47 | Kompresivne čarape tip III | 1 | Elastična graduisana tubularna ortoza za lečenje ulcus curisa venskog porekla, pritiska od 30-40mm Hg sa pamučnom osnovom, 2 čarape u pakovanju, otvorenih prstiju sa fleksibilnim pozicionerom koji se navlači preko skočnog zgloba, bez podčarape, veličine: S, M, L, XL, XXL | TUBULCUS | Laboratoires Innothera | 3664540048716 | RSM004355 | 12014971 | par | 7300 | 10% | Humanis doo | 31-12/24
| Sanitetski i medicinski potrošni materijal | 404-1-110/23-129 | 47 | Kompresivne čarape tip III | 1 | Elastična graduisana tubularna ortoza za lečenje ulcus curisa venskog porekla, pritiska od 30-40mm Hg sa pamučnom osnovom, 2 čarape u pakovanju, otvorenih prstiju sa fleksibilnim pozicionerom koji se navlači preko skočnog zgloba, bez podčarape, veličine: S, M, L, XL, XXL | TUBULCUS | Laboratoires Innothera | 3664540048709 | RSM004356 | 12014972 | par | 7300 | 10% | Humanis doo | 31-12/24
| Sanitetski i medicinski potrošni materijal | 404-1-110/23-129 | 47 | Kompresivne čarape tip III | 1 | Elastična graduisana tubularna ortoza za lečenje ulcus curisa venskog porekla, pritiska od 30-40mm Hg sa pamučnom osnovom, 2 čarape u pakovanju, otvorenih prstiju sa fleksibilnim pozicionerom koji se navlači preko skočnog zgloba, bez podčarape, veličine: S, M, L, XL, XXL | TUBULCUS | Laboratoires Innothera | 3664540048693 | RSM004357 | 12014973 | par | 7300 | 10% | Humanis doo | 31-12/24
| Sanitetski i medicinski potrošni materijal | 404-1-110/23-129 | 47 | Kompresivne čarape tip III | 1 | Elastična graduisana tubularna ortoza za lečenje ulcus curisa venskog porekla, pritiska od 30-40mm Hg sa pamučnom osnovom, 2 čarape u pakovanju, otvorenih prstiju sa fleksibilnim pozicionerom koji se navlači preko skočnog zgloba, bez podčarape, veličine: S, M, L, XL, XXL | TUBULCUS | Laboratoires Innothera | 3664540048686 | RSM004358 | 12014974 | par | 7300 | 10% | Humanis doo | 31-12/24
| Sanitetski i medicinski potrošni materijal | 404-1-110/23-129 | 49 | Sterilna kompresivna poveska | 1 | Jednokratna sterilna eksangvinaciona silikonska kompresivna poveska za donji ekstremitet izradjena u cetri velicine (S, M, L, XL)a u zavisnosti od obima ekstremiteta, duzine stokinete od 50 do 120 cm sa sterilnom protektivnom karticom | HemaClear | OHK Medical Devices | XL Black (PRH-090-BW-01A) | RSM004790 | 12015457 | kom | 26000 | 20% | Phoenix Pharma doo | 31-13/24
| Sanitetski i medicinski potrošni materijal | 404-1-110/23-129 | 49 | Sterilna kompresivna poveska | 1 | Jednokratna sterilna eksangvinaciona silikonska kompresivna poveska za donji ekstremitet izradjena u cetri velicine (S, M, L, XL)a u zavisnosti od obima ekstremiteta, duzine stokinete od 50 do 120 cm sa sterilnom protektivnom karticom | HemaClear | OHK Medical Devices | L Brown (PRH-060-BR-01A) | RSM004789 | 12015456 | kom | 26000 | 20% | Phoenix Pharma doo | 31-13/24
| Sanitetski i medicinski potrošni materijal | 404-1-110/23-129 | 49 | Sterilna kompresivna poveska | 1 | Jednokratna sterilna eksangvinaciona silikonska kompresivna poveska za donji ekstremitet izradjena u cetri velicine (S, M, L, XL)a u zavisnosti od obima ekstremiteta, duzine stokinete od 50 do 120 cm sa sterilnom protektivnom karticom | HemaClear | OHK Medical Devices | M Yellow (PRH-040-YE-01A) | RSM004788 | 12015455 | kom | 26000 | 20% | Phoenix Pharma doo | 31-13/24
| Sanitetski i medicinski potrošni materijal | 404-1-110/23-129 | 49 | Sterilna kompresivna poveska | 1 | Jednokratna sterilna eksangvinaciona silikonska kompresivna poveska za donji ekstremitet izradjena u cetri velicine (S, M, L, XL)a u zavisnosti od obima ekstremiteta, duzine stokinete od 50 do 120 cm sa sterilnom protektivnom karticom | HemaClear | OHK Medical Devices | S Pink (PRH-028-PI-01A) | RSM004787 | 12015454 | kom | 26000 | 20% | Phoenix Pharma doo | 31-13/24
| Sanitetski i medicinski potrošni materijal | 404-1-110/23-129 | 49 | Sterilna kompresivna poveska | 2 | Jednokratna sterilna eksangvinaciona silikonska kompresivna poveska za skocni zglob i stopalo izradjena u jednoj velicini za obim ekstremiteta od 22 do 32cm, duzine stokinete do 50cm sa sterilnom protektivnom karticom | HemaClear | OHK Medical Devices | Model A (PRH-032-MA-01A) | RSM004791 | 12015458 | kom | 23500 | 20% | Phoenix Pharma doo | 31-13/24
| Sanitetski i medicinski potrošni materijal | 404-1-110/23-129 | 49 | Sterilna kompresivna poveska | 3 | Jednokratna sterilna eksangvinaciona silikonska kompresivna poveska za gornji ekstremitet izradjena u jednoj velicini za obim ekstremiteta od 14 do 34cm, duzine stokinete do 40cm sa sterilnom protektivnom karticom | HemaClear | OHK Medical Devices | Model F (PRH-035-FA-01A) | RSM004792 | 12015459 | kom | 23500 | 20% | Phoenix Pharma doo | 31-13/24
| Sanitetski i medicinski potrošni materijal | 404-1-110/23-129 | 53 | FLASTERI tip I | 1 | Flaster na platnenoj podlozi, širine: 2.5cm | Niva flaster na kalemu-platno | Niva doo Žabalj | 960608 | RSM004390 | 12015006 | m | 21.25 | 20% | Phoenix Pharma doo | 31-13/24 |  | 60
| Sanitetski i medicinski potrošni materijal | 404-1-110/23-129 | 53 | FLASTERI tip I | 2 | Flaster na platnenoj podlozi, širine: 5cm | Niva flaster na kalemu-platno | Niva doo Žabalj | 960607 | RSM004391 | 12015007 | m | 40.86 | 20% | Phoenix Pharma doo | 31-13/24 |  | 30
| Sanitetski i medicinski potrošni materijal | 404-1-110/23-129 | 53 | FLASTERI tip I | 3 | Flaster na svilenoj podlozi, širine: 2,5cm | Niva flaster na kalemu-svila | Niva doo Žabalj | 960610 | RSM004392 | 12015008 | m | 17.36 | 20% | Phoenix Pharma doo | 31-13/24 |  | 60
| Sanitetski i medicinski potrošni materijal | 404-1-110/23-129 | 53 | FLASTERI tip I | 4 | Flaster na svilenoj podlozi, širine: 5cm | Niva flaster na kalemu-svila | Niva doo Žabalj | 960609 | RSM003874 | 12014447 | m | 34 | 20% | Phoenix Pharma doo | 31-13/24 |  | 30
| Sanitetski i medicinski potrošni materijal | 404-1-110/23-129 | 53 | FLASTERI tip I | 5 | Flaster na silikonskoj perforiranoj podlozi, širine: 4cm | Siltape,soft silicone perforated tape | Brightwake Limited also Trading as Advancis medical and Advancis Surgical | CR3939 | RSM004393 | 12015009 | m | 1812.6 | 20% | Phoenix Pharma doo | 31-13/24 |  | 1.5
| Sanitetski i medicinski potrošni materijal | 404-1-110/23-129 | 53 | FLASTERI tip I | 6 | Flaster na silikonskoj perforiranoj podlozi, širine: 2cm | Siltape,soft silicone perforated tape | Brightwake Limited also Trading as Advancis medical and Advancis Surgical | CR3938 | RSM004394 | 12015010 | m | 906.3 | 20% | Phoenix Pharma doo | 31-13/24 |  | 3
| Sanitetski i medicinski potrošni materijal | 404-1-110/23-129 | 55 | FLASTERI tip III | 1 | Flaster na beloj osnovi od rayon polistera, sa uzdužnom i poprečnom cepljivosti, hipoalergijski, dimenzije: 5cmx9.14m | Transpore White | 3M Deutschland GmbH, Nemačka | 1534-2 | RSM001175 | 12010225 | kom | 210 | 20% | Zajednicka ponuda Gosper i Bavako | 31-14/24 |  | 6
| Sanitetski i medicinski potrošni materijal | 404-1-110/23-129 | 55 | FLASTERI tip III | 2 | Flaster na providnoj osnovi od polietilena, hipoalergijski, dimenzije: 5cmx9.14m | Transpore Surgical Tape | 3M Company, Sjedinjene Američke Države | 1527-2 | RSM001164 | 12010214 | kom | 185 | 20% | Zajednicka ponuda Gosper i Bavako | 31-14/24 |  | 6
| Sanitetski i medicinski potrošni materijal | 404-1-110/23-129 | 55 | FLASTERI tip III | 3 | Flaster za fiksiranje na mekoj netkanoj osnovi, sa poprečnim perforacijama na 5cm, bez zaštitnog papira, hipoalergijski, dimenzije: 5cmx9.14m | Medipore H Soft Cloth Surgical Tape | 3M Company, Sjedinjene Američke Države | 2862 | RSM001169 | 12010219 | kom | 280 | 20% | Zajednicka ponuda Gosper i Bavako | 31-14/24 |  | 12
| Sanitetski i medicinski potrošni materijal | 404-1-110/23-129 | 60 | Flaster za bešavno ušivanje, veličina 2 | 1 | Flaster za bešavno zatvaranje kože, ojačan uzdužnim filamentima 6mm x 100mm±5% | Eurosuture | Eurofarm S.p.A. Italija | 717440 | RSM002578 | 12011919 | kom | 5.15 | 20% | Preduzece prizma trade | 31-15/24
| Sanitetski i medicinski potrošni materijal | 404-1-110/23-129 | 61 | Flaster za bešavno ušivanje, veličina 3 | 1 | Flaster za bešavno zatvaranje kože, ojačan uzdužnim filamentima 12mm x 100mm±5% | Eurosuture | Eurofarm S.p.A. Italija | 717450 | RSM002579 | 12011920 | kom | 8.95 | 20% | Preduzece prizma trade | 31-15/24
| Sanitetski i medicinski potrošni materijal | 404-1-110/23-129 | 67 | ENDOTRAHEALNI TUBUSI BEZ CUFF-A pedijatrijski, tip II | 1 | Endotrahealni tubus bez balona, sa Magill krivinom. Tri niza referentih linija (dva niza veličine 2,0-3,0 mm ID) smeštena su na razmacima od 1 cm kao pomoć prilikom intubacije i pozicioniranja. Sterilno pakovanje za jednokratnu upotrebu, bez DEHP. Veličine I.D: 2.0mm , O.D 2.9mm 130mm. | Shiley™ Oral/NasalEndotracheal Tube, Cuffless | Covidien, USA | 86232 | RSM006770 | 12024349 | kom | 450 | 10% | Denta BP Pharm | 31-16/24
| Sanitetski i medicinski potrošni materijal | 404-1-110/23-129 | 67 | ENDOTRAHEALNI TUBUSI BEZ CUFF-A pedijatrijski, tip II | 2 | Endotrahealni tubus bez balona, sa Magill krivinom. Tri niza referentih linija (dva niza veličine 2,0-3,0 mm ID) smeštena su na razmacima od 1 cm kao pomoć prilikom intubacije i pozicioniranja. Sterilno pakovanje za jednokratnu upotrebu, bez DEHP. Veličine I.D: 2.5mm , O.D 3.6mm 140mm. | Shiley™ Oral/NasalEndotracheal Tube, Cuffless | Covidien, USA | 86233 | RSM006771 | 12024350 | kom | 450 | 10% | Denta BP Pharm | 31-16/24
| Sanitetski i medicinski potrošni materijal | 404-1-110/23-129 | 67 | ENDOTRAHEALNI TUBUSI BEZ CUFF-A pedijatrijski, tip II | 3 | Endotrahealni tubus bez balona, sa Magill krivinom. Tri niza referentih linija (dva niza veličine 2,0-3,0 mm ID) smeštena su na razmacima od 1 cm kao pomoć prilikom intubacije i pozicioniranja. Sterilno pakovanje za jednokratnu upotrebu, bez DEHP. Veličine I.D: 3.0mm , O.D 4.2 mm 160mm. | Shiley™ Oral/NasalEndotracheal Tube, Cuffless | Covidien, USA | 86234 | RSM006772 | 12024351 | kom | 450 | 10% | Denta BP Pharm | 31-16/24
| Sanitetski i medicinski potrošni materijal | 404-1-110/23-129 | 67 | ENDOTRAHEALNI TUBUSI BEZ CUFF-A pedijatrijski, tip II | 4 | Endotrahealni tubus bez balona, sa Magill krivinom. Tri niza referentih linija (dva niza veličine 2,0-3,0 mm ID) smeštena su na razmacima od 1 cm kao pomoć prilikom intubacije i pozicioniranja. Sterilno pakovanje za jednokratnu upotrebu, bez DEHP. Veličine I.D: 3.5 mm , O.D 4.9mm 180mm. | Shiley™ Oral/NasalEndotracheal Tube, Cuffless | Covidien, USA | 86235 | RSM006773 | 12024352 | kom | 450 | 10% | Denta BP Pharm | 31-16/24
| Sanitetski i medicinski potrošni materijal | 404-1-110/23-129 | 67 | ENDOTRAHEALNI TUBUSI BEZ CUFF-A pedijatrijski, tip II | 5 | Endotrahealni tubus bez balona, sa Magill krivinom. Tri niza referentih linija (dva niza veličine 2,0-3,0 mm ID) smeštena su na razmacima od 1 cm kao pomoć prilikom intubacije i pozicioniranja. Sterilno pakovanje za jednokratnu upotrebu, bez DEHP. Veličine I.D: 4.0 mm , O.D 5.5 mm 200mm. | Shiley™ Oral/NasalEndotracheal Tube, Cuffless | Covidien, USA | 86236 | RSM006774 | 12024353 | kom | 450 | 10% | Denta BP Pharm | 31-16/24
| Sanitetski i medicinski potrošni materijal | 404-1-110/23-129 | 67 | ENDOTRAHEALNI TUBUSI BEZ CUFF-A pedijatrijski, tip II | 6 | Endotrahealni tubus bez balona, sa Magill krivinom. Tri niza referentih linija (dva niza veličine 2,0-3,0 mm ID) smeštena su na razmacima od 1 cm kao pomoć prilikom intubacije i pozicioniranja. Sterilno pakovanje za jednokratnu upotrebu, bez DEHP. Veličine I.D: 4.5 mm , O.D 6.2mm 220mm. | Shiley™ Oral/NasalEndotracheal Tube, Cuffless | Covidien, USA | 86237 | RSM006775 | 12024354 | kom | 450 | 10% | Denta BP Pharm | 31-16/24
| Sanitetski i medicinski potrošni materijal | 404-1-110/23-129 | 67 | ENDOTRAHEALNI TUBUSI BEZ CUFF-A pedijatrijski, tip II | 7 | Endotrahealni tubus bez balona, sa Magill krivinom. Tri niza referentih linija (dva niza veličine 2,0-3,0 mm ID) smeštena su na razmacima od 1 cm kao pomoć prilikom intubacije i pozicioniranja. Sterilno pakovanje za jednokratnu upotrebu, bez DEHP. Veličine I.D: 5 mm , O.D 6.9mm 240mm. | Shiley™ Oral/NasalEndotracheal Tube, Cuffless | Covidien, USA | 86238 | RSM006776 | 12024355 | kom | 450 | 10% | Denta BP Pharm | 31-16/24
| Sanitetski i medicinski potrošni materijal | 404-1-110/23-129 | 67 | ENDOTRAHEALNI TUBUSI BEZ CUFF-A pedijatrijski, tip II | 8 | Endotrahealni tubus bez balona, sa Magill krivinom. Tri niza referentih linija (dva niza veličine 2,0-3,0 mm ID) smeštena su na razmacima od 1 cm kao pomoć prilikom intubacije i pozicioniranja. Sterilno pakovanje za jednokratnu upotrebu, bez DEHP. Veličine I.D: 5.5 mm , O.D 7.5mm 270mm. | Shiley™ Oral/NasalEndotracheal Tube, Cuffless | Covidien, USA | 86239 | RSM006777 | 12024356 | kom | 450 | 10% | Denta BP Pharm | 31-16/24
| Sanitetski i medicinski potrošni materijal | 404-1-110/23-129 | 68 | ENDOTRAHEALNI TUBUSI SA CUFF-om pedijatrijski, tip I | 1 | Endotrahealni tubus sa kraćim balonom trapezoidnog oblika. Napravljen od termosenzitivnog PVC materijala koji ne sadrži DEHP. Sa oznakama za dubinu pozicioniranja, 15mm neodvojivim konektorom i vidljivom linijom duž celog tubusa za bezbedniju kontrolu pozicioniranja. Veličine ID 2.5 mm ; OD 3.8 mm i dužine 140 mm. | Shiley™ pediatric oral/nasal endotracheal tube with TaperGuard™ cuff | Covidien, USA | 86125 | RSM006778 | 12024357 | kom | 650 | 10% | Denta BP Pharm | 31-16/24
| Sanitetski i medicinski potrošni materijal | 404-1-110/23-129 | 68 | ENDOTRAHEALNI TUBUSI SA CUFF-om pedijatrijski, tip I | 2 | Endotrahealni tubus sa kraćim balonom trapezoidnog oblika. Napravljen od termosenzitivnog PVC materijala koji ne sadrži DEHP. Sa oznakama za dubinu pozicioniranja, 15mm neodvojivim konektorom i vidljivom linijom duž celog tubusa za bezbedniju kontrolu pozicioniranja. Veličine ID 3.0 mm ; OD 4.4 mm i dužine 160 mm. | Shiley™ pediatric oral/nasal endotracheal tube with TaperGuard™ cuff | Covidien, USA | 86130 | RSM006779 | 12024358 | kom | 650 | 10% | Denta BP Pharm | 31-16/24
| Sanitetski i medicinski potrošni materijal | 404-1-110/23-129 | 68 | ENDOTRAHEALNI TUBUSI SA CUFF-om pedijatrijski, tip I | 3 | Endotrahealni tubus sa kraćim balonom trapezoidnog oblika. Napravljen od termosenzitivnog PVC materijala koji ne sadrži DEHP. Sa oznakama za dubinu pozicioniranja, 15mm neodvojivim konektorom i vidljivom linijom duž celog tubusa za bezbedniju kontrolu pozicioniranja. Veličine ID 3.5 mm ; OD 5.0 mm i dužine 180 mm. | Shiley™ pediatric oral/nasal endotracheal tube with TaperGuard™ cuff | Covidien, USA | 86135 | RSM006780 | 12024359 | kom | 650 | 10% | Denta BP Pharm | 31-16/24
| Sanitetski i medicinski potrošni materijal | 404-1-110/23-129 | 68 | ENDOTRAHEALNI TUBUSI SA CUFF-om pedijatrijski, tip I | 4 | Endotrahealni tubus sa kraćim balonom trapezoidnog oblika. Napravljen od termosenzitivnog PVC materijala koji ne sadrži DEHP. Sa oznakama za dubinu pozicioniranja, 15mm neodvojivim konektorom i vidljivom linijom duž celog tubusa za bezbedniju kontrolu pozicioniranja. Veličine ID 4.0 mm ; OD 5.7 mm i dužine 200 mm. | Shiley™ pediatric oral/nasal endotracheal tube with TaperGuard™ cuff | Covidien, USA | 86140 | RSM006781 | 12024360 | kom | 650 | 10% | Denta BP Pharm | 31-16/24
| Sanitetski i medicinski potrošni materijal | 404-1-110/23-129 | 68 | ENDOTRAHEALNI TUBUSI SA CUFF-om pedijatrijski, tip I | 5 | Endotrahealni tubus sa kraćim balonom trapezoidnog oblika. Napravljen od termosenzitivnog PVC materijala koji ne sadrži DEHP. Sa oznakama za dubinu pozicioniranja, 15mm neodvojivim konektorom i vidljivom linijom duž celog tubusa za bezbedniju kontrolu pozicioniranja. Veličine ID 4.5 mm ; OD 6.3 mm i dužine 220 mm. | Shiley™ pediatric oral/nasal endotracheal tube with TaperGuard™ cuff | Covidien, USA | 86145 | RSM006782 | 12024361 | kom | 650 | 10% | Denta BP Pharm | 31-16/24
| Sanitetski i medicinski potrošni materijal | 404-1-110/23-129 | 68 | ENDOTRAHEALNI TUBUSI SA CUFF-om pedijatrijski, tip I | 6 | Endotrahealni tubus sa kraćim balonom trapezoidnog oblika. Napravljen od termosenzitivnog PVC materijala koji ne sadrži DEHP. Sa oznakama za dubinu pozicioniranja, 15mm neodvojivim konektorom i vidljivom linijom duž celog tubusa za bezbedniju kontrolu pozicioniranja. Veličine ID 5.0 mm ; OD 6.9 mm i dužine 240 mm. | Shiley™ pediatric oral/nasal endotracheal tube with TaperGuard™ cuff | Covidien, USA | 86150 | RSM006783 | 12024362 | kom | 650 | 10% | Denta BP Pharm | 31-16/24
| Sanitetski i medicinski potrošni materijal | 404-1-110/23-129 | 68 | ENDOTRAHEALNI TUBUSI SA CUFF-om pedijatrijski, tip I | 7 | Endotrahealni tubus sa kraćim balonom trapezoidnog oblika. Napravljen od termosenzitivnog PVC materijala koji ne sadrži DEHP. Sa oznakama za dubinu pozicioniranja, 15mm neodvojivim konektorom i vidljivom linijom duž celog tubusa za bezbedniju kontrolu pozicioniranja. Veličine ID 5.5 mm ; OD 7.5 mm i dužine 270 mm. | Shiley™ pediatric oral/nasal endotracheal tube with TaperGuard™ cuff | Covidien, USA | 86155 | RSM006784 | 12024363 | kom | 650 | 10% | Denta BP Pharm | 31-16/24
| Sanitetski i medicinski potrošni materijal | 404-1-110/23-129 | 68 | ENDOTRAHEALNI TUBUSI SA CUFF-om pedijatrijski, tip I | 8 | Endotrahealni tubus sa kraćim balonom trapezoidnog oblika. Napravljen od termosenzitivnog PVC materijala koji ne sadrži DEHP. Sa oznakama za dubinu pozicioniranja, 15mm neodvojivim konektorom i vidljivom linijom duž celog tubusa za bezbedniju kontrolu pozicioniranja. Veličine ID 6.0 mm ; OD 8.2 mm i dužine 280 mm. | Shiley™ pediatric oral/nasal endotracheal tube with TaperGuard™ cuff | Covidien, USA | 86160 | RSM006785 | 12024364 | kom | 650 | 10% | Denta BP Pharm | 31-16/24
| Sanitetski i medicinski potrošni materijal | 404-1-110/23-129 | 69 | ENDOTRAHEALNI TUBUSI SA CUFF-om pedijatrijski, tip II | 1 | Endotrahealni tubus sa balonom malog volumena i visokog pritiska, Luer valvulom i pilot balonom, sa oznakama za dubinu pozicioniranja, 15mm neodvojivim konektorom i vidljivom linijom duž celog tubusa za bezbedniju kontrolu pozicioniranja, sa Marfijevim okom. Napravljen od termosenzitivnog PVC materijala koji ne sadrži DEHP. Veličine: I.D 3,0mm ; O.D 4.3 mm i dužine190mm. | Shiley™ oral/nasal endotracheal tube with intermediate cuff | Covidien, USA | 87430 | RSM006786 | 12024365 | kom | 350 | 10% | Denta BP Pharm | 31-16/24
| Sanitetski i medicinski potrošni materijal | 404-1-110/23-129 | 69 | ENDOTRAHEALNI TUBUSI SA CUFF-om pedijatrijski, tip II | 2 | Endotrahealni tubus sa balonom malog volumena i visokog pritiska, Luer valvulom i pilot balonom, sa oznakama za dubinu pozicioniranja, 15mm neodvojivim konektorom i vidljivom linijom duž celog tubusa za bezbedniju kontrolu pozicioniranja, sa Marfijevim okom. Napravljen od termosenzitivnog PVC materijala koji ne sadrži DEHP. Veličine: I.D 3,5mm ; O.D 5.0 mm i dužine 211mm. | Shiley™ oral/nasal endotracheal tube with intermediate cuff | Covidien, USA | 87435 | RSM006787 | 12024366 | kom | 350 | 10% | Denta BP Pharm | 31-16/24
| Sanitetski i medicinski potrošni materijal | 404-1-110/23-129 | 69 | ENDOTRAHEALNI TUBUSI SA CUFF-om pedijatrijski, tip II | 3 | Endotrahealni tubus sa balonom malog volumena i visokog pritiska, Luer valvulom i pilot balonom, sa oznakama za dubinu pozicioniranja, 15mm neodvojivim konektorom i vidljivom linijom duž celog tubusa za bezbedniju kontrolu pozicioniranja, sa Marfijevim okom. Napravljen od termosenzitivnog PVC materijala koji ne sadrži DEHP. Veličine: I.D 4.0 mm ; O.D 5.7mm i dužine 232 mm. | Shiley™ oral/nasal endotracheal tube with intermediate cuff | Covidien, USA | 87440 | RSM006788 | 12024367 | kom | 350 | 10% | Denta BP Pharm | 31-16/24
| Sanitetski i medicinski potrošni materijal | 404-1-110/23-129 | 69 | ENDOTRAHEALNI TUBUSI SA CUFF-om pedijatrijski, tip II | 4 | Endotrahealni tubus sa balonom malog volumena i visokog pritiska, Luer valvulom i pilot balonom, sa oznakama za dubinu pozicioniranja, 15mm neodvojivim konektorom i vidljivom linijom duž celog tubusa za bezbedniju kontrolu pozicioniranja, sa Marfijevim okom. Napravljen od termosenzitivnog PVC materijala koji ne sadrži DEHP. Veličine: I.D 4,5mm; O.D 6.3 mm i dužine 253 mm. | Shiley™ oral/nasal endotracheal tube with intermediate cuff | Covidien, USA | 87445 | RSM006789 | 12024368 | kom | 350 | 10% | Denta BP Pharm | 31-16/24
| Sanitetski i medicinski potrošni materijal | 404-1-110/23-129 | 69 | ENDOTRAHEALNI TUBUSI SA CUFF-om pedijatrijski, tip II | 5 | Endotrahealni tubus sa balonom velikog volumena i niskog pritiska, Luer valvulom i pilot balonom, sa oznakama za dubinu pozicioniranja, 15mm neodvojivim konektorom i vidljivom linijom duž celog tubusa za bezbedniju kontrolu pozicioniranja. ,, Kapuljačasti'' vrh sa Marfijevim okom. Napravljen od termosenzitivnog PVC materijala koji ne sadrži DEHP. Veličine: I.D 5.0 mm; O.D 6.9 mm i dužine 274 mm. | Shiley™ oral/nasal endotracheal tube with intermediate cuff | Covidien, USA | 87450 | RSM006790 | 12024369 | kom | 350 | 10% | Denta BP Pharm | 31-16/24
| Sanitetski i medicinski potrošni materijal | 404-1-110/23-129 | 69 | ENDOTRAHEALNI TUBUSI SA CUFF-om pedijatrijski, tip II | 6 | Endotrahealni tubus sa balonom velikog volumena i niskog pritiska, Luer valvulom i pilot balonom, sa oznakama za dubinu pozicioniranja, 15mm neodvojivim konektorom i vidljivom linijom duž celog tubusa za bezbedniju kontrolu pozicioniranja. ,, Kapuljačasti'' vrh sa Marfijevim okom. Napravljen od termosenzitivnog PVC materijala koji ne sadrži DEHP. Veličine: I.D 5.5 mm; O.D 7.5 mm i dužine 304 mm. | Shiley™ oral/nasal endotracheal tube with intermediate cuff | Covidien, USA | 87455 | RSM006791 | 12024370 | kom | 350 | 10% | Denta BP Pharm | 31-16/24
| Sanitetski i medicinski potrošni materijal | 404-1-110/23-129 | 69 | ENDOTRAHEALNI TUBUSI SA CUFF-om pedijatrijski, tip II | 7 | Endotrahealni tubus sa balonom velikog volumena i niskog pritiska, Luer valvulom i pilot balonom, sa oznakama za dubinu pozicioniranja, 15mm neodvojivim konektorom i vidljivom linijom duž celog tubusa za bezbedniju kontrolu pozicioniranja. ,, Kapuljačasti'' vrh sa Marfijevim okom. Napravljen od termosenzitivnog PVC materijala koji ne sadrži DEHP. Veličine: I.D 6.0 mm; O.D 8.2 mm i dužine 317 mm. | Shiley™ oral/nasal endotracheal tube with intermediate cuff | Covidien, USA | 87460 | RSM006792 | 12024371 | kom | 350 | 10% | Denta BP Pharm | 31-16/24
| Sanitetski i medicinski potrošni materijal | 404-1-110/23-129 | 69 | ENDOTRAHEALNI TUBUSI SA CUFF-om pedijatrijski, tip II | 8 | Endotrahealni tubus sa balonom velikog volumena i niskog pritiska, Luer valvulom i pilot balonom, sa oznakama za dubinu pozicioniranja, 15mm neodvojivim konektorom i vidljivom linijom duž celog tubusa za bezbedniju kontrolu pozicioniranja. ,, Kapuljačasti'' vrh sa Marfijevim okom. Napravljen od termosenzitivnog PVC materijala koji ne sadrži DEHP. Veličine: I.D 6.5 mm; O.D 8.9 mm i dužine 327 mm. | Shiley™ oral/nasal endotracheal tube with intermediate cuff | Covidien, USA | 87465 | RSM006793 | 12024372 | kom | 350 | 10% | Denta BP Pharm | 31-16/24
| Sanitetski i medicinski potrošni materijal | 404-1-110/23-129 | 73 | ENDOTRAHEALNI TUBUSI SA CILINDRIČNIM CUFF-om, tip IV | 1 | Endotrahealni tubus sa cilindričnim Cuff-om, niskog pritiska, velike zapremina za dugotrajnu intubaciju sa linijom za subglotičnu aspiraciju, otvor iznad Cuff-a, veličine: 6.0 mm | Precicare Endotracheal Tube with Evacuation Lumen | Well Lead Medical Co.,Ltd | A01F01601FP | RSM006794 | 12024373 | kom | 788.88 | 10% | profesional medic | 31-17/24 |  | 10
| Sanitetski i medicinski potrošni materijal | 404-1-110/23-129 | 73 | ENDOTRAHEALNI TUBUSI SA CILINDRIČNIM CUFF-om, tip IV | 2 | Endotrahealni tubus sa cilindričnim Cuff-om niskog pritiska velike zapremina za dugotrajnu intubaciju sa linijom za subglotičnu aspiraciju, otvor iznad Cuff-a, veličine: 6.5 mm | Precicare Endotracheal Tube with Evacuation Lumen | Well Lead Medical Co.,Ltd | A01F01651FP | RSM006795 | 12024374 | kom | 788.88 | 10% | profesional medic | 31-17/24 |  | 10
| Sanitetski i medicinski potrošni materijal | 404-1-110/23-129 | 73 | ENDOTRAHEALNI TUBUSI SA CILINDRIČNIM CUFF-om, tip IV | 3 | Endotrahealni tubus sa cilindričnim Cuff-om niskog pritiska velike zapremina za dugotrajnu intubaciju sa linijom za subglotičnu aspiraciju, otvor iznad Cuff-a, veličine: 7.0 mm | Precicare Endotracheal Tube with Evacuation Lumen | Well Lead Medical Co.,Ltd | A01F01701FP | RSM006796 | 12024375 | kom | 788.88 | 10% | profesional medic | 31-17/24 |  | 10
| Sanitetski i medicinski potrošni materijal | 404-1-110/23-129 | 73 | ENDOTRAHEALNI TUBUSI SA CILINDRIČNIM CUFF-om, tip IV | 4 | Endotrahealni tubus sa cilindričnim Cuff-om niskog pritiska velike zapremina za dugotrajnu intubaciju sa linijom za subglotičnu aspiraciju, otvor iznad Cuff-a, veličine: 7.5 mm | Precicare Endotracheal Tube with Evacuation Lumen | Well Lead Medical Co.,Ltd | A01F01751FP | RSM006797 | 12024376 | kom | 788.88 | 10% | profesional medic | 31-17/24 |  | 10
| Sanitetski i medicinski potrošni materijal | 404-1-110/23-129 | 73 | ENDOTRAHEALNI TUBUSI SA CILINDRIČNIM CUFF-om, tip IV | 5 | Endotrahealni tubus sa cilindričnim Cuff-om niskog pritiska velike zapremina za dugotrajnu intubaciju sa linijom za subglotičnu aspiraciju, otvor iznad Cuff-a, veličine: 8.0 mm | Precicare Endotracheal Tube with Evacuation Lumen | Well Lead Medical Co.,Ltd | A01F01801FP | RSM006798 | 12024377 | kom | 788.88 | 10% | profesional medic | 31-17/24 |  | 10
| Sanitetski i medicinski potrošni materijal | 404-1-110/23-129 | 73 | ENDOTRAHEALNI TUBUSI SA CILINDRIČNIM CUFF-om, tip IV | 6 | Endotrahealni tubus sa cilindričnim Cuff-om niskog pritiska velike zapremina za dugotrajnu intubaciju sa linijom za subglotičnu aspiraciju, otvor iznad Cuff-a, veličine: 8.5 mm | Precicare Endotracheal Tube with Evacuation Lumen | Well Lead Medical Co.,Ltd | A01F01851FP | RSM006799 | 12024378 | kom | 788.88 | 10% | profesional medic | 31-17/24 |  | 10
| Sanitetski i medicinski potrošni materijal | 404-1-110/23-129 | 73 | ENDOTRAHEALNI TUBUSI SA CILINDRIČNIM CUFF-om, tip IV | 7 | Endotrahealni tubus sa cilindričnim Cuff-om niskog pritiska velike zapremina za dugotrajnu intubaciju sa linijom za subglotičnu aspiraciju, otvor iznad Cuff-a, veličine: 9.0mm | Precicare Endotracheal Tube with Evacuation Lumen | Well Lead Medical Co.,Ltd | A01F01901FP | RSM006800 | 12024379 | kom | 788.88 | 10% | profesional medic | 31-17/24 |  | 10
| Sanitetski i medicinski potrošni materijal | 404-1-110/23-129 | 92 | TORAKALNI DRENOVI, sa zakrivljenim vrhom | 1 | Torakalni drenovi, sa zakrivljenim vrhom, veličine: 16 | Chest Drainage Catheter for Single Use | JIANGSU JIANZHIYUAN MEDICAL INSTRUMENTS TECHNOLOGY CO., LTD | JZYZI020216 | RSM006801 | 12024380 | kom | 338.88 | 10% | profesional medic | 31-17/24 |  | 20
| Sanitetski i medicinski potrošni materijal | 404-1-110/23-129 | 92 | TORAKALNI DRENOVI, sa zakrivljenim vrhom | 2 | Torakalni drenovi, sa zakrivljenim vrhom veličine: 18 | Chest Drainage Catheter for Single Use | JIANGSU JIANZHIYUAN MEDICAL INSTRUMENTS TECHNOLOGY CO., LTD | JZYZI020218 | RSM006802 | 12024381 | kom | 338.88 | 10% | profesional medic | 31-17/24 |  | 20
| Sanitetski i medicinski potrošni materijal | 404-1-110/23-129 | 92 | TORAKALNI DRENOVI, sa zakrivljenim vrhom | 3 | Torakalni drenovi, sa zakrivljenim vrhom, veličine: 20 | Chest Drainage Catheter for Single Use | JIANGSU JIANZHIYUAN MEDICAL INSTRUMENTS TECHNOLOGY CO., LTD | JZYZI020220 | RSM006803 | 12024382 | kom | 338.88 | 10% | profesional medic | 31-17/24 |  | 20
| Sanitetski i medicinski potrošni materijal | 404-1-110/23-129 | 92 | TORAKALNI DRENOVI, sa zakrivljenim vrhom | 4 | Torakalni drenovi, sa zakrivljenim vrhom, veličine: 22 | Chest Drainage Catheter for Single Use | JIANGSU JIANZHIYUAN MEDICAL INSTRUMENTS TECHNOLOGY CO., LTD | JZYZI020222 | RSM006804 | 12024383 | kom | 338.88 | 10% | profesional medic | 31-17/24 |  | 20
| Sanitetski i medicinski potrošni materijal | 404-1-110/23-129 | 92 | TORAKALNI DRENOVI, sa zakrivljenim vrhom | 5 | Torakalni drenovi,sa zakrivljenim vrhom, veličine: 24 | Chest Drainage Catheter for Single Use | JIANGSU JIANZHIYUAN MEDICAL INSTRUMENTS TECHNOLOGY CO., LTD | JZYZI020224 | RSM006805 | 12024384 | kom | 338.88 | 10% | profesional medic | 31-17/24 |  | 20
| Sanitetski i medicinski potrošni materijal | 404-1-110/23-129 | 92 | TORAKALNI DRENOVI, sa zakrivljenim vrhom | 6 | Torakalni drenovi, sa zakrivljenim vrhom, veličine: 26 | Chest Drainage Catheter for Single Use | JIANGSU JIANZHIYUAN MEDICAL INSTRUMENTS TECHNOLOGY CO., LTD | JZYZI020226 | RSM006806 | 12024385 | kom | 338.88 | 10% | profesional medic | 31-17/24 |  | 20
| Sanitetski i medicinski potrošni materijal | 404-1-110/23-129 | 92 | TORAKALNI DRENOVI, sa zakrivljenim vrhom | 7 | Torakalni drenovi, sa zakrivljenim vrhom, veličine: 28 | Chest Drainage Catheter for Single Use | JIANGSU JIANZHIYUAN MEDICAL INSTRUMENTS TECHNOLOGY CO., LTD | JZYZI020228 | RSM006807 | 12024386 | kom | 338.88 | 10% | profesional medic | 31-17/24 |  | 20
| Sanitetski i medicinski potrošni materijal | 404-1-110/23-129 | 92 | TORAKALNI DRENOVI, sa zakrivljenim vrhom | 8 | Torakalni drenovi, sa zakrivljenim vrhom, veličine: 30 | Chest Drainage Catheter for Single Use | JIANGSU JIANZHIYUAN MEDICAL INSTRUMENTS TECHNOLOGY CO., LTD | JZYZI020230 | RSM006808 | 12024387 | kom | 338.88 | 10% | profesional medic | 31-17/24 |  | 20
| Sanitetski i medicinski potrošni materijal | 404-1-110/23-129 | 86 | SUPRAGLOTIČNI TUBUS SA Cuff-om BEZ NADUVAVANJA PEDIJATRIJSKI I ADULTNI | 1 | Supraglotični tubus - sa cuff-om, bez naduvavanja, veličina 1.0 | i-gel® supraglottic airway | Intersurgical/ UK | 8201000 | RSM002347 | 12011759 | kom | 2100 | 20% | Neomedica Novi Sad | 31-18/24
| Sanitetski i medicinski potrošni materijal | 404-1-110/23-129 | 86 | SUPRAGLOTIČNI TUBUS SA Cuff-om BEZ NADUVAVANJA PEDIJATRIJSKI I ADULTNI | 2 | Supraglotični tubus - sa cuff-om, bez naduvavanja, veličina 1.5 | i-gel® supraglottic airway | Intersurgical/ UK | 8215000 | RSM002348 | 12011760 | kom | 2100 | 20% | Neomedica Novi Sad | 31-18/24
| Sanitetski i medicinski potrošni materijal | 404-1-110/23-129 | 86 | SUPRAGLOTIČNI TUBUS SA Cuff-om BEZ NADUVAVANJA PEDIJATRIJSKI I ADULTNI | 3 | Supraglotični tubus - sa cuff-om, bez naduvavanja, veličina 2.0 | i-gel® supraglottic airway | Intersurgical/ UK | 8202000 | RSM002349 | 12011761 | kom | 2100 | 20% | Neomedica Novi Sad | 31-18/24
| Sanitetski i medicinski potrošni materijal | 404-1-110/23-129 | 86 | SUPRAGLOTIČNI TUBUS SA Cuff-om BEZ NADUVAVANJA PEDIJATRIJSKI I ADULTNI | 4 | Supraglotični tubus - sa cuff-om, bez naduvavanja, veličina 2.5 | i-gel® supraglottic airway | Intersurgical/ UK | 8225000 | RSM002350 | 12011762 | kom | 2100 | 20% | Neomedica Novi Sad | 31-18/24
| Sanitetski i medicinski potrošni materijal | 404-1-110/23-129 | 86 | SUPRAGLOTIČNI TUBUS SA Cuff-om BEZ NADUVAVANJA PEDIJATRIJSKI I ADULTNI | 5 | Supraglotični tubus - sa cuff-om, bez naduvavanja, veličina 3.0 | i-gel® supraglottic airway | Intersurgical/ UK | 8203000 | RSM002351 | 12011763 | kom | 1990 | 20% | Neomedica Novi Sad | 31-18/24
| Sanitetski i medicinski potrošni materijal | 404-1-110/23-129 | 86 | SUPRAGLOTIČNI TUBUS SA Cuff-om BEZ NADUVAVANJA PEDIJATRIJSKI I ADULTNI | 6 | Supraglotični tubus - sa cuff-om, bez naduvavanja, veličina 4.0 | i-gel® supraglottic airway | Intersurgical/ UK | 8204000 | RSM002352 | 12011764 | kom | 1990 | 20% | Neomedica Novi Sad | 31-18/24
| Sanitetski i medicinski potrošni materijal | 404-1-110/23-129 | 86 | SUPRAGLOTIČNI TUBUS SA Cuff-om BEZ NADUVAVANJA PEDIJATRIJSKI I ADULTNI | 7 | Supraglotični tubus - sa cuff-om, bez naduvavanja, veličina 5.0 | i-gel® supraglottic airway | Intersurgical/ UK | 8205000 | RSM002353 | 12011765 | kom | 1990 | 20% | Neomedica Novi Sad | 31-18/24
| Sanitetski i medicinski potrošni materijal | 404-1-110/23-129 | 152 | Maska sa podesivom venturom | 1 | Set za oksigenaciju, podesiva ventura 26-50%. O2 maska sa otvorom 22m i dovodnim crevom 1,8m | MultiOx venturi mask kit | Intersurgical/ UK | 1117015 | RSM006809 | 12024388 | kom | 240 | 20% | Neomedica Novi Sad | 31-18/24
| Sanitetski i medicinski potrošni materijal | 404-1-110/23-129 | 153 | Set za oksigenaciju | 1 | Set za oksigenaciju, podesiva ventura 26-50%. O2 maska sa otvorom 22m i dovodnim crevom 1,8m | MultiOx venturi mask kit | Intersurgical/ UK | 1117015 | RSM006809 | 12024388 | kom | 240 | 20% | Neomedica Novi Sad | 31-18/24
| Sanitetski i medicinski potrošni materijal | 404-1-110/23-129 | 153 | Set za oksigenaciju | 2 | Set za oksigenaciju, O2, dovodno crevo 1,8m, rebrasto 22M, venture 24%, 28%, 31%, 35%, 40% i 50% i/ili 60% | EcoLite adult mask venturi kit | Intersurgical/ UK | 1107085 | RSM002422 | 12011827 | kom | 289.7 | 20% | Neomedica Novi Sad | 31-18/24
| Sanitetski i medicinski potrošni materijal | 404-1-110/23-129 | 87 | SUPRAGLOTIČNI TUBUS SA Cuff-om SA NADUVAVANJEM | 1 | Supraglotični tubus sa cuff-om, sa naduvavanjem, sa gastričnim pristupom, veličina 3 | LMA Supreme | Teleflex Medical, Irska | 175030 | RSM004908 | 12016015 | kom | 1790 | 20% | Acoma | 31-19/24
| Sanitetski i medicinski potrošni materijal | 404-1-110/23-129 | 87 | SUPRAGLOTIČNI TUBUS SA Cuff-om SA NADUVAVANJEM | 2 | Supraglotični tubus sa cuff-om, sa naduvavanjem, sa gastričnim pristupom, veličina 4 | LMA Supreme | Teleflex Medical, Irska | 175040 | RSM004909 | 12016016 | kom | 1790 | 20% | Acoma | 31-19/24
| Sanitetski i medicinski potrošni materijal | 404-1-110/23-129 | 87 | SUPRAGLOTIČNI TUBUS SA Cuff-om SA NADUVAVANJEM | 3 | Supraglotični tubus sa cuff-om, sa naduvavanjem, sa gastričnim pristupom, veličina 5 | LMA Supreme | Teleflex Medical, Irska | 175050 | RSM004910 | 12016017 | kom | 1790 | 20% | Acoma | 31-19/24
| Sanitetski i medicinski potrošni materijal | 404-1-110/23-129 | 93 | TORAKALNI DRENOVI, sa ravnim vrhom | 1 | Torakalni drenovi, sa ravnim vrhom, veličine: 16 | Synergy thoracic drain catheter | Jiangxi Yikang Medical Instrument Group Co.Ltd, Kina | 3205-16 | RSM006810 | 12024389 | kom | 270 | 10% | Omni Medikal | 31-20/24
| Sanitetski i medicinski potrošni materijal | 404-1-110/23-129 | 93 | TORAKALNI DRENOVI, sa ravnim vrhom | 1 | Torakalni drenovi, sa ravnim vrhom, veličine: 16 | PVC Thorax drain x-ray line | DORT-A Tip Malzemeleri, Turska | 4APVCTRX-16F | RSM006811 | 12024390 | kom | 270 | 10% | Omni Medikal | 31-20/24
| Sanitetski i medicinski potrošni materijal | 404-1-110/23-129 | 93 | TORAKALNI DRENOVI, sa ravnim vrhom | 2 | Torakalni drenovi, sa ravnim vrhom, veličine: 18 | Synergy thoracic drain catheter | Jiangxi Yikang Medical Instrument Group Co.Ltd, Kina | 3205-18 | RSM006812 | 12024391 | kom | 270 | 10% | Omni Medikal | 31-20/24
| Sanitetski i medicinski potrošni materijal | 404-1-110/23-129 | 93 | TORAKALNI DRENOVI, sa ravnim vrhom | 2 | Torakalni drenovi, sa ravnim vrhom, veličine: 18 | PVC Thorax drain x-ray line | DORT-A Tip Malzemeleri, Turska | 4APVCTRX-18F | RSM006813 | 12024392 | kom | 270 | 10% | Omni Medikal | 31-20/24
| Sanitetski i medicinski potrošni materijal | 404-1-110/23-129 | 93 | TORAKALNI DRENOVI, sa ravnim vrhom | 3 | Torakalni drenovi, sa ravnim vrhom, veličine: 20 | Synergy thoracic drain catheter | Jiangxi Yikang Medical Instrument Group Co.Ltd, Kina | 3205-20 | RSM006814 | 12024393 | kom | 270 | 10% | Omni Medikal | 31-20/24
| Sanitetski i medicinski potrošni materijal | 404-1-110/23-129 | 93 | TORAKALNI DRENOVI, sa ravnim vrhom | 3 | Torakalni drenovi, sa ravnim vrhom, veličine: 20 | PVC Thorax drain x-ray line | DORT-A Tip Malzemeleri, Turska | 4APVCTRX-20F | RSM006815 | 12024394 | kom | 270 | 10% | Omni Medikal | 31-20/24
| Sanitetski i medicinski potrošni materijal | 404-1-110/23-129 | 93 | TORAKALNI DRENOVI, sa ravnim vrhom | 4 | Torakalni drenovi, sa ravnim vrhom, veličine: 22 | Synergy thoracic drain catheter | Jiangxi Yikang Medical Instrument Group Co.Ltd, Kina | 3205-22 | RSM006816 | 12024395 | kom | 270 | 10% | Omni Medikal | 31-20/24
| Sanitetski i medicinski potrošni materijal | 404-1-110/23-129 | 93 | TORAKALNI DRENOVI, sa ravnim vrhom | 4 | Torakalni drenovi, sa ravnim vrhom, veličine: 22 | PVC Thorax drain x-ray line | DORT-A Tip Malzemeleri, Turska | 4APVCTRX-22F | RSM006817 | 12024396 | kom | 270 | 10% | Omni Medikal | 31-20/24
| Sanitetski i medicinski potrošni materijal | 404-1-110/23-129 | 93 | TORAKALNI DRENOVI, sa ravnim vrhom | 5 | Torakalni drenovi, sa ravnim vrhom, veličine: 24 | Synergy thoracic drain catheter | Jiangxi Yikang Medical Instrument Group Co.Ltd, Kina | 3205-24 | RSM006818 | 12024397 | kom | 270 | 10% | Omni Medikal | 31-20/24
| Sanitetski i medicinski potrošni materijal | 404-1-110/23-129 | 93 | TORAKALNI DRENOVI, sa ravnim vrhom | 5 | Torakalni drenovi, sa ravnim vrhom, veličine: 24 | PVC Thorax drain x-ray line | DORT-A Tip Malzemeleri, Turska | 4APVCTRX-24F | RSM006819 | 12024398 | kom | 270 | 10% | Omni Medikal | 31-20/24
| Sanitetski i medicinski potrošni materijal | 404-1-110/23-129 | 93 | TORAKALNI DRENOVI, sa ravnim vrhom | 6 | Torakalni drenovi, sa ravnim vrhom, veličine: 26 | Synergy thoracic drain catheter | Jiangxi Yikang Medical Instrument Group Co.Ltd, Kina | 3205-26 | RSM006820 | 12024399 | kom | 270 | 10% | Omni Medikal | 31-20/24
| Sanitetski i medicinski potrošni materijal | 404-1-110/23-129 | 93 | TORAKALNI DRENOVI, sa ravnim vrhom | 6 | Torakalni drenovi, sa ravnim vrhom, veličine: 26 | PVC Thorax drain x-ray line | DORT-A Tip Malzemeleri, Turska | 4APVCTRX-26F | RSM006821 | 12024400 | kom | 270 | 10% | Omni Medikal | 31-20/24
| Sanitetski i medicinski potrošni materijal | 404-1-110/23-129 | 93 | TORAKALNI DRENOVI, sa ravnim vrhom | 7 | Torakalni drenovi, sa ravnim vrhom, veličine: 28 | Synergy thoracic drain catheter | Jiangxi Yikang Medical Instrument Group Co.Ltd, Kina | 3205-28 | RSM006822 | 12024401 | kom | 270 | 10% | Omni Medikal | 31-20/24
| Sanitetski i medicinski potrošni materijal | 404-1-110/23-129 | 93 | TORAKALNI DRENOVI, sa ravnim vrhom | 7 | Torakalni drenovi, sa ravnim vrhom, veličine: 28 | PVC Thorax drain x-ray line | DORT-A Tip Malzemeleri, Turska | 4APVCTRX-28F | RSM006823 | 12024402 | kom | 270 | 10% | Omni Medikal | 31-20/24
| Sanitetski i medicinski potrošni materijal | 404-1-110/23-129 | 93 | TORAKALNI DRENOVI, sa ravnim vrhom | 8 | Torakalni drenovi, sa ravnim vrhom, veličine: 30 | Synergy thoracic drain catheter | Jiangxi Yikang Medical Instrument Group Co.Ltd, Kina | 3205-30 | RSM006824 | 12024403 | kom | 270 | 10% | Omni Medikal | 31-20/24
| Sanitetski i medicinski potrošni materijal | 404-1-110/23-129 | 93 | TORAKALNI DRENOVI, sa ravnim vrhom | 8 | Torakalni drenovi, sa ravnim vrhom, veličine: 30 | PVC Thorax drain x-ray line | DORT-A Tip Malzemeleri, Turska | 4APVCTRX-30F | RSM006825 | 12024404 | kom | 270 | 10% | Omni Medikal | 31-20/24
| Sanitetski i medicinski potrošni materijal | 404-1-110/23-129 | 8 | Kanile za traheostomiju za subglotičnu aspiraciju | 1 | Kanila za traheostomiju, sa balonom, sterilna za jednokratnu upotrebu, sa integrisanim portom za subglotičnu aspiraciju.Veličine: 7. | Crystal Clear Plus | Teleflex Medical | 20103070 | RSM004884 | 12015991 | kom | 1910 | 10% | Zajednicka ponuda Biotec Medikal i Pan star | 31-21/24
| Sanitetski i medicinski potrošni materijal | 404-1-110/23-129 | 8 | Kanile za traheostomiju za subglotičnu aspiraciju | 2 | Kanila za traheostomiju, sa balonom, sterilna za jednokratnu upotrebu, sa integrisanim portom za subglotičnu aspiraciju.Veličine: 8. | Crystal Clear Plus | Teleflex Medical | 20103080 | RSM004885 | 12015992 | kom | 1910 | 10% | Zajednicka ponuda Biotec Medikal i Pan star | 31-21/24
| Sanitetski i medicinski potrošni materijal | 404-1-110/23-129 | 8 | Kanile za traheostomiju za subglotičnu aspiraciju | 3 | Kanila za traheostomiju, sa balonom, sterilna za jednokratnu upotrebu, sa integrisanim portom za subglotičnu aspiraciju.Veličine: 9. | Crystal Clear Plus | Teleflex Medical | 20103090 | RSM004886 | 12015993 | kom | 1910 | 10% | Zajednicka ponuda Biotec Medikal i Pan star | 31-21/24
| Sanitetski i medicinski potrošni materijal | 404-1-110/23-129 | 8 | Kanile za traheostomiju za subglotičnu aspiraciju | 4 | Kanila za traheostomiju, sa balonom, sterilna za jednokratnu upotrebu, sa integrisanim portom za subglotičnu aspiraciju.Veličine: 10. | Crystal Clear Plus | Teleflex Medical | 20103100 | RSM004887 | 12015994 | kom | 1910 | 10% | Zajednicka ponuda Biotec Medikal i Pan star | 31-21/24
| Sanitetski i medicinski potrošni materijal | 404-1-110/23-129 | 101 | KATETER URINARNI VRH PO TIEMANU bez balona | 1 | KATETER TIMAN bez balona; silikoniziran, veličine: CH6 | PVC Bladder Catheter | Willy Rusch | 259700 | RSM004499 | 12015115 | kom | 1600 | 10% | Zajednicka ponuda Biotec Medikal i Pan star | 31-21/24
| Sanitetski i medicinski potrošni materijal | 404-1-110/23-129 | 101 | KATETER URINARNI VRH PO TIEMANU bez balona | 2 | KATETER TIMAN bez balona; silikoniziran, veličine: CH8 | PVC Bladder Catheter | Willy Rusch | 259700 | RSM004500 | 12015116 | kom | 1600 | 10% | Zajednicka ponuda Biotec Medikal i Pan star | 31-21/24
| Sanitetski i medicinski potrošni materijal | 404-1-110/23-129 | 101 | KATETER URINARNI VRH PO TIEMANU bez balona | 3 | KATETER TIMAN bez balona; silikoniziran, veličine: CH10 | Flocath Hydrogel Hydrophilic-coated Catheter | Teleflex Medical | 851143 | RSM004501 | 12015117 | kom | 135 | 10% | Zajednicka ponuda Biotec Medikal i Pan star | 31-21/24
| Sanitetski i medicinski potrošni materijal | 404-1-110/23-129 | 101 | KATETER URINARNI VRH PO TIEMANU bez balona | 4 | KATETER TIMAN bez balona; silikoniziran, veličine: CH12 | PVC Bladder Catheters Nelaton Robinson | Willy Rusch | 221800 | RSM004502 | 12015118 | kom | 135 | 10% | Zajednicka ponuda Biotec Medikal i Pan star | 31-21/24
| Sanitetski i medicinski potrošni materijal | 404-1-110/23-129 | 101 | KATETER URINARNI VRH PO TIEMANU bez balona | 5 | KATETER TIMAN bez balona; silikoniziran, veličine: CH14 | PVC Bladder Catheters Nelaton Robinson | Willy Rusch | 221800 | RSM004503 | 12015119 | kom | 135 | 10% | Zajednicka ponuda Biotec Medikal i Pan star | 31-21/24
| Sanitetski i medicinski potrošni materijal | 404-1-110/23-129 | 101 | KATETER URINARNI VRH PO TIEMANU bez balona | 6 | KATETER TIMAN bez balona; silikoniziran, veličine: CH16 | PVC Bladder Catheters Nelaton Robinson | Willy Rusch | 221800 | RSM004504 | 12015120 | kom | 135 | 10% | Zajednicka ponuda Biotec Medikal i Pan star | 31-21/24
| Sanitetski i medicinski potrošni materijal | 404-1-110/23-129 | 101 | KATETER URINARNI VRH PO TIEMANU bez balona | 7 | KATETER TIMAN bez balona; silikoniziran, veličine: CH18 | PVC Bladder Catheters Nelaton Robinson | Willy Rusch | 221800 | RSM004505 | 12015121 | kom | 135 | 10% | Zajednicka ponuda Biotec Medikal i Pan star | 31-21/24
| Sanitetski i medicinski potrošni materijal | 404-1-110/23-129 | 101 | KATETER URINARNI VRH PO TIEMANU bez balona | 8 | KATETER TIMAN bez balona; silikoniziran, veličine: CH20 | PVC Bladder Catheters Nelaton Robinson | Willy Rusch | 221800 | RSM004506 | 12015122 | kom | 135 | 10% | Zajednicka ponuda Biotec Medikal i Pan star | 31-21/24
| Sanitetski i medicinski potrošni materijal | 404-1-110/23-129 | 101 | KATETER URINARNI VRH PO TIEMANU bez balona | 9 | KATETER TIMAN bez balona; silikoniziran, veličine: CH22 | PVC Bladder Catheters Nelaton Robinson | Willy Rusch | 221800 | RSM004507 | 12015123 | kom | 135 | 10% | Zajednicka ponuda Biotec Medikal i Pan star | 31-21/24
| Sanitetski i medicinski potrošni materijal | 404-1-110/23-129 | 103 | Prostatični trokraki balon kateter | 1 | Prostatični trokraki balon kateter, balon 80ml Dufour; veličine: CH18 | SoftSimplastic Balloon Catheter | Teleflex Medical | 664575 | RSM004514 | 12015130 | kom | 915 | 10% | Zajednicka ponuda Biotec Medikal i Pan star | 31-21/24
| Sanitetski i medicinski potrošni materijal | 404-1-110/23-129 | 103 | Prostatični trokraki balon kateter | 2 | Prostatični trokraki balon kateter, balon 80ml Dufour; veličine: CH20 | SoftSimplastic Balloon Catheter | Teleflex Medical | 664575 | RSM004515 | 12015131 | kom | 915 | 10% | Zajednicka ponuda Biotec Medikal i Pan star | 31-21/24
| Sanitetski i medicinski potrošni materijal | 404-1-110/23-129 | 103 | Prostatični trokraki balon kateter | 3 | Prostatični trokraki balon kateter, balon 80ml Dufour; veličine: CH22 | SoftSimplastic Balloon Catheter | Teleflex Medical | 664575 | RSM004516 | 12015132 | kom | 915 | 10% | Zajednicka ponuda Biotec Medikal i Pan star | 31-21/24
| Sanitetski i medicinski potrošni materijal | 404-1-110/23-129 | 103 | Prostatični trokraki balon kateter | 4 | Prostatični trokraki balon kateter, balon 80ml Dufour; veličine: CH24 | SoftSimplastic Balloon Catheter | Teleflex Medical | 664575 | RSM004517 | 12015133 | kom | 915 | 10% | Zajednicka ponuda Biotec Medikal i Pan star | 31-21/24
| Sanitetski i medicinski potrošni materijal | 404-1-110/23-129 | 125 | Hirurški skalpel nožići | 1 | Hiruški skalpel nožići-sterilni od ugljeničnog čelika, veoma oštri, upakovani pojedinačno u folijumska pakovanja na kojima su jasno naznačene veličine, sa isprintanim oblikom nožića; spoljašnje pakovanje sadrži D-Tex nalepnicu crvene boje kao dokaz da je kutija prošla kroz sterilizacije radijacijom.Potrebno je da je ponuđeno dobro proizvedeno u skladu sa standardima : BS EN27740/ ISO 7740, BSEN ISO 7153, BS 2982:1992. Swann Morton ili ekvivalent, Veličine od 10-24, pakovanje a 100 kom | Surgical Blades Paramount | Paramount Surgimed Ltd, Rajasthan, Indija | PCS10 | RSM006826 | 12024405 | pakovanje | 879 | 20% | 3 s invest | 31-22/24
| Sanitetski i medicinski potrošni materijal | 404-1-110/23-129 | 125 | Hirurški skalpel nožići | 1 | Hiruški skalpel nožići-sterilni od ugljeničnog čelika, veoma oštri, upakovani pojedinačno u folijumska pakovanja na kojima su jasno naznačene veličine, sa isprintanim oblikom nožića; spoljašnje pakovanje sadrži D-Tex nalepnicu crvene boje kao dokaz da je kutija prošla kroz sterilizacije radijacijom.Potrebno je da je ponuđeno dobro proizvedeno u skladu sa standardima : BS EN27740/ ISO 7740, BSEN ISO 7153, BS 2982:1992. Swann Morton ili ekvivalent, Veličine od 10-24, pakovanje a 100 kom | Surgical Blades Paramount | Paramount Surgimed Ltd, Rajasthan, Indija | PCS11 | RSM006827 | 12024406 | pakovanje | 879 | 20% | 3 s invest | 31-22/24
| Sanitetski i medicinski potrošni materijal | 404-1-110/23-129 | 125 | Hirurški skalpel nožići | 1 | Hiruški skalpel nožići-sterilni od ugljeničnog čelika, veoma oštri, upakovani pojedinačno u folijumska pakovanja na kojima su jasno naznačene veličine, sa isprintanim oblikom nožića; spoljašnje pakovanje sadrži D-Tex nalepnicu crvene boje kao dokaz da je kutija prošla kroz sterilizacije radijacijom.Potrebno je da je ponuđeno dobro proizvedeno u skladu sa standardima : BS EN27740/ ISO 7740, BSEN ISO 7153, BS 2982:1992. Swann Morton ili ekvivalent, Veličine od 10-24, pakovanje a 100 kom | Surgical Blades Paramount | Paramount Surgimed Ltd, Rajasthan, Indija | PCS11P | RSM006828 | 12024407 | pakovanje | 879 | 20% | 3 s invest | 31-22/24
| Sanitetski i medicinski potrošni materijal | 404-1-110/23-129 | 125 | Hirurški skalpel nožići | 1 | Hiruški skalpel nožići-sterilni od ugljeničnog čelika, veoma oštri, upakovani pojedinačno u folijumska pakovanja na kojima su jasno naznačene veličine, sa isprintanim oblikom nožića; spoljašnje pakovanje sadrži D-Tex nalepnicu crvene boje kao dokaz da je kutija prošla kroz sterilizacije radijacijom.Potrebno je da je ponuđeno dobro proizvedeno u skladu sa standardima : BS EN27740/ ISO 7740, BSEN ISO 7153, BS 2982:1992. Swann Morton ili ekvivalent, Veličine od 10-24, pakovanje a 100 kom | Surgical Blades Paramount | Paramount Surgimed Ltd, Rajasthan, Indija | PCS12 | RSM006829 | 12024408 | pakovanje | 879 | 20% | 3 s invest | 31-22/24
| Sanitetski i medicinski potrošni materijal | 404-1-110/23-129 | 125 | Hirurški skalpel nožići | 1 | Hiruški skalpel nožići-sterilni od ugljeničnog čelika, veoma oštri, upakovani pojedinačno u folijumska pakovanja na kojima su jasno naznačene veličine, sa isprintanim oblikom nožića; spoljašnje pakovanje sadrži D-Tex nalepnicu crvene boje kao dokaz da je kutija prošla kroz sterilizacije radijacijom.Potrebno je da je ponuđeno dobro proizvedeno u skladu sa standardima : BS EN27740/ ISO 7740, BSEN ISO 7153, BS 2982:1992. Swann Morton ili ekvivalent, Veličine od 10-24, pakovanje a 100 kom | Surgical Blades Paramount | Paramount Surgimed Ltd, Rajasthan, Indija | PCS13 | RSM006830 | 12024409 | pakovanje | 879 | 20% | 3 s invest | 31-22/24
| Sanitetski i medicinski potrošni materijal | 404-1-110/23-129 | 125 | Hirurški skalpel nožići | 1 | Hiruški skalpel nožići-sterilni od ugljeničnog čelika, veoma oštri, upakovani pojedinačno u folijumska pakovanja na kojima su jasno naznačene veličine, sa isprintanim oblikom nožića; spoljašnje pakovanje sadrži D-Tex nalepnicu crvene boje kao dokaz da je kutija prošla kroz sterilizacije radijacijom.Potrebno je da je ponuđeno dobro proizvedeno u skladu sa standardima : BS EN27740/ ISO 7740, BSEN ISO 7153, BS 2982:1992. Swann Morton ili ekvivalent, Veličine od 10-24, pakovanje a 100 kom | Surgical Blades Paramount | Paramount Surgimed Ltd, Rajasthan, Indija | PCS14 | RSM006831 | 12024410 | pakovanje | 879 | 20% | 3 s invest | 31-22/24
| Sanitetski i medicinski potrošni materijal | 404-1-110/23-129 | 125 | Hirurški skalpel nožići | 1 | Hiruški skalpel nožići-sterilni od ugljeničnog čelika, veoma oštri, upakovani pojedinačno u folijumska pakovanja na kojima su jasno naznačene veličine, sa isprintanim oblikom nožića; spoljašnje pakovanje sadrži D-Tex nalepnicu crvene boje kao dokaz da je kutija prošla kroz sterilizacije radijacijom.Potrebno je da je ponuđeno dobro proizvedeno u skladu sa standardima : BS EN27740/ ISO 7740, BSEN ISO 7153, BS 2982:1992. Swann Morton ili ekvivalent, Veličine od 10-24, pakovanje a 100 kom | Surgical Blades Paramount | Paramount Surgimed Ltd, Rajasthan, Indija | PCS15 | RSM006832 | 12024411 | pakovanje | 879 | 20% | 3 s invest | 31-22/24
| Sanitetski i medicinski potrošni materijal | 404-1-110/23-129 | 125 | Hirurški skalpel nožići | 1 | Hiruški skalpel nožići-sterilni od ugljeničnog čelika, veoma oštri, upakovani pojedinačno u folijumska pakovanja na kojima su jasno naznačene veličine, sa isprintanim oblikom nožića; spoljašnje pakovanje sadrži D-Tex nalepnicu crvene boje kao dokaz da je kutija prošla kroz sterilizacije radijacijom.Potrebno je da je ponuđeno dobro proizvedeno u skladu sa standardima : BS EN27740/ ISO 7740, BSEN ISO 7153, BS 2982:1992. Swann Morton ili ekvivalent, Veličine od 10-24, pakovanje a 100 kom | Surgical Blades Paramount | Paramount Surgimed Ltd, Rajasthan, Indija | PCS16 | RSM006833 | 12024412 | pakovanje | 879 | 20% | 3 s invest | 31-22/24
| Sanitetski i medicinski potrošni materijal | 404-1-110/23-129 | 125 | Hirurški skalpel nožići | 1 | Hiruški skalpel nožići-sterilni od ugljeničnog čelika, veoma oštri, upakovani pojedinačno u folijumska pakovanja na kojima su jasno naznačene veličine, sa isprintanim oblikom nožića; spoljašnje pakovanje sadrži D-Tex nalepnicu crvene boje kao dokaz da je kutija prošla kroz sterilizacije radijacijom.Potrebno je da je ponuđeno dobro proizvedeno u skladu sa standardima : BS EN27740/ ISO 7740, BSEN ISO 7153, BS 2982:1992. Swann Morton ili ekvivalent, Veličine od 10-24, pakovanje a 100 kom | Surgical Blades Paramount | Paramount Surgimed Ltd, Rajasthan, Indija | PCS17 | RSM006834 | 12024413 | pakovanje | 879 | 20% | 3 s invest | 31-22/24
| Sanitetski i medicinski potrošni materijal | 404-1-110/23-129 | 125 | Hirurški skalpel nožići | 1 | Hiruški skalpel nožići-sterilni od ugljeničnog čelika, veoma oštri, upakovani pojedinačno u folijumska pakovanja na kojima su jasno naznačene veličine, sa isprintanim oblikom nožića; spoljašnje pakovanje sadrži D-Tex nalepnicu crvene boje kao dokaz da je kutija prošla kroz sterilizacije radijacijom.Potrebno je da je ponuđeno dobro proizvedeno u skladu sa standardima : BS EN27740/ ISO 7740, BSEN ISO 7153, BS 2982:1992. Swann Morton ili ekvivalent, Veličine od 10-24, pakovanje a 100 kom | Surgical Blades Paramount | Paramount Surgimed Ltd, Rajasthan, Indija | PCS18 | RSM006835 | 12024414 | pakovanje | 879 | 20% | 3 s invest | 31-22/24
| Sanitetski i medicinski potrošni materijal | 404-1-110/23-129 | 125 | Hirurški skalpel nožići | 1 | Hiruški skalpel nožići-sterilni od ugljeničnog čelika, veoma oštri, upakovani pojedinačno u folijumska pakovanja na kojima su jasno naznačene veličine, sa isprintanim oblikom nožića; spoljašnje pakovanje sadrži D-Tex nalepnicu crvene boje kao dokaz da je kutija prošla kroz sterilizacije radijacijom.Potrebno je da je ponuđeno dobro proizvedeno u skladu sa standardima : BS EN27740/ ISO 7740, BSEN ISO 7153, BS 2982:1992. Swann Morton ili ekvivalent, Veličine od 10-24, pakovanje a 100 kom | Surgical Blades Paramount | Paramount Surgimed Ltd, Rajasthan, Indija | PCS19 | RSM006836 | 12024415 | pakovanje | 879 | 20% | 3 s invest | 31-22/24
| Sanitetski i medicinski potrošni materijal | 404-1-110/23-129 | 125 | Hirurški skalpel nožići | 1 | Hiruški skalpel nožići-sterilni od ugljeničnog čelika, veoma oštri, upakovani pojedinačno u folijumska pakovanja na kojima su jasno naznačene veličine, sa isprintanim oblikom nožića; spoljašnje pakovanje sadrži D-Tex nalepnicu crvene boje kao dokaz da je kutija prošla kroz sterilizacije radijacijom.Potrebno je da je ponuđeno dobro proizvedeno u skladu sa standardima : BS EN27740/ ISO 7740, BSEN ISO 7153, BS 2982:1992. Swann Morton ili ekvivalent, Veličine od 10-24, pakovanje a 100 kom | Surgical Blades Paramount | Paramount Surgimed Ltd, Rajasthan, Indija | PCS20 | RSM006837 | 12024416 | pakovanje | 879 | 20% | 3 s invest | 31-22/24
| Sanitetski i medicinski potrošni materijal | 404-1-110/23-129 | 125 | Hirurški skalpel nožići | 1 | Hiruški skalpel nožići-sterilni od ugljeničnog čelika, veoma oštri, upakovani pojedinačno u folijumska pakovanja na kojima su jasno naznačene veličine, sa isprintanim oblikom nožića; spoljašnje pakovanje sadrži D-Tex nalepnicu crvene boje kao dokaz da je kutija prošla kroz sterilizacije radijacijom.Potrebno je da je ponuđeno dobro proizvedeno u skladu sa standardima : BS EN27740/ ISO 7740, BSEN ISO 7153, BS 2982:1992. Swann Morton ili ekvivalent, Veličine od 10-24, pakovanje a 100 kom | Surgical Blades Paramount | Paramount Surgimed Ltd, Rajasthan, Indija | PCS21 | RSM006838 | 12024417 | pakovanje | 879 | 20% | 3 s invest | 31-22/24
| Sanitetski i medicinski potrošni materijal | 404-1-110/23-129 | 125 | Hirurški skalpel nožići | 1 | Hiruški skalpel nožići-sterilni od ugljeničnog čelika, veoma oštri, upakovani pojedinačno u folijumska pakovanja na kojima su jasno naznačene veličine, sa isprintanim oblikom nožića; spoljašnje pakovanje sadrži D-Tex nalepnicu crvene boje kao dokaz da je kutija prošla kroz sterilizacije radijacijom.Potrebno je da je ponuđeno dobro proizvedeno u skladu sa standardima : BS EN27740/ ISO 7740, BSEN ISO 7153, BS 2982:1992. Swann Morton ili ekvivalent, Veličine od 10-24, pakovanje a 100 kom | Surgical Blades Paramount | Paramount Surgimed Ltd, Rajasthan, Indija | PCS22 | RSM006839 | 12024418 | pakovanje | 879 | 20% | 3 s invest | 31-22/24
| Sanitetski i medicinski potrošni materijal | 404-1-110/23-129 | 125 | Hirurški skalpel nožići | 1 | Hiruški skalpel nožići-sterilni od ugljeničnog čelika, veoma oštri, upakovani pojedinačno u folijumska pakovanja na kojima su jasno naznačene veličine, sa isprintanim oblikom nožića; spoljašnje pakovanje sadrži D-Tex nalepnicu crvene boje kao dokaz da je kutija prošla kroz sterilizacije radijacijom.Potrebno je da je ponuđeno dobro proizvedeno u skladu sa standardima : BS EN27740/ ISO 7740, BSEN ISO 7153, BS 2982:1992. Swann Morton ili ekvivalent, Veličine od 10-24, pakovanje a 100 kom | Surgical Blades Paramount | Paramount Surgimed Ltd, Rajasthan, Indija | PCS23 | RSM006840 | 12024419 | pakovanje | 879 | 20% | 3 s invest | 31-22/24
| Sanitetski i medicinski potrošni materijal | 404-1-110/23-129 | 125 | Hirurški skalpel nožići | 1 | Hiruški skalpel nožići-sterilni od ugljeničnog čelika, veoma oštri, upakovani pojedinačno u folijumska pakovanja na kojima su jasno naznačene veličine, sa isprintanim oblikom nožića; spoljašnje pakovanje sadrži D-Tex nalepnicu crvene boje kao dokaz da je kutija prošla kroz sterilizacije radijacijom.Potrebno je da je ponuđeno dobro proizvedeno u skladu sa standardima : BS EN27740/ ISO 7740, BSEN ISO 7153, BS 2982:1992. Swann Morton ili ekvivalent, Veličine od 10-24, pakovanje a 100 kom | Surgical Blades Paramount | Paramount Surgimed Ltd, Rajasthan, Indija | PCS24 | RSM006841 | 12024420 | pakovanje | 879 | 20% | 3 s invest | 31-22/24
| Sanitetski i medicinski potrošni materijal | 404-1-110/23-129 | 126 | Gel za ultrazvuk | 1 | Gel za ultrazvuk | Ultrasound gel 1000 ml | Aqua Medikal Tibbi Arac Ve Gerecler Insaat Sanayi Dis Ticaret Limited Sirketi, Turska | AQUA2 | RSM006842 | 12024421 | kg | 82.5 | 20% | Flora Komerc | 31-23/24
| Sanitetski i medicinski potrošni materijal | 404-1-110/23-129 | 138 | Drvene špatule | 1 | Drvene špatule | drvena špatula | Dalian Rongbang Medical Healthy Devices Co. Ltd. , Kina | 1601A | RSM006843 | 12024422 | kom | 0.73 | 20% | Flora Komerc | 31-23/24 |  | 100
| Sanitetski i medicinski potrošni materijal | 404-1-110/23-129 | 147 | Benzin, medicinski | 1 | Medicinski benzin a 1l, Ph Jug IV ili odgovarajuće | Medicinski benzin | Zorka Pharma Hemija | 4626 | RSM006844 | 12024423 | l | 684 | 20% | Flora Komerc | 31-23/24
| Sanitetski i medicinski potrošni materijal | 404-1-110/23-129 | 148 | Alkohol | 1 | Alkohol 70% (pakovanje 1 litar) | Etanol 70% | Zorka Pharma Hemija | 670 | RSM001085 | 12010135 | l | 214 | 20% | Flora Komerc | 31-23/24
| Sanitetski i medicinski potrošni materijal | 404-1-110/23-129 | 148 | Alkohol | 2 | Alkohol 96% (pakovanje 1 litar) | Zoreth 96 1 l | Zorka Pharma Hemija | 15253 | RSM006845 | 12024424 | l | 329 | 20% | Flora Komerc | 31-23/24
| Sanitetski i medicinski potrošni materijal | 404-1-110/23-129 | 148 | Alkohol | 3 | Alkohol 96% (pakovanje 5 litar) | Histanol 96 5 l | Biognost | H96-5L | RSM006846 | 12024425 | l | 316 | 20% | Flora Komerc | 31-23/24 |  | 5
| Sanitetski i medicinski potrošni materijal | 404-1-110/23-129 | 150 | Crevo za dovod kiseonika | 1 | Crevo za dovod kiseonika | Oxygen tubing | Intersurgical/ UK | 1174000 | RSM006847 | 12024426 | kom | 62.9 | 20% | Flora Komerc | 31-23/24
| Sanitetski i medicinski potrošni materijal | 404-1-110/23-129 | 151 | Konekcija za kiseonik | 1 | Konekcije za kiseonik ravna 22F stem 6mm | Connector | Intersurgical/ UK | 1568000 | RSM002322 | 12011734 | kom | 64.3 | 20% | Flora Komerc | 31-23/24
| Sanitetski i medicinski potrošni materijal | 404-1-110/23-129 | 160 | Sistem za infuziju tip II | 1 | Sistem za infuziju za gravitacionu i infuziju pod pritiskom, od PVC-a, bez DEHP-A i lateksa, sa Luer lock završetkom, sa filterom 15µm za sprečavanje ulaska vazduha u sistem, kao i hidrofibnim filterom na kraju sistema koji sprečava isticanje leka prilikom ispunjavanja sistema, unutrašnji promer tube 3mm, spoljašnji promer tube 4.1mm, dužina 230cm. | Intrafix SafeSet | B.Braun Melsungen AG Nemačka | 4063003 | RSM006848 | 12024427 | kom | 131 | 10% | Zajednicka ponuda Inel Medic i Dialab | 31-24/24
| Sanitetski i medicinski potrošni materijal | 404-1-110/23-129 | 160 | Sistem za infuziju tip II | 2 | Sistem za infuziju sa vaydušnim filterom 15µm na dnu komorice koji onemogućava ulazak vazduha u infuzionu liniju i hidrofobnim filterom na kraju sistema koji sprečava isticanje leka prilikom ispunjavanja, bez DEHP-A, dužine 210cm, sa Y nastavkom | Intrafix SafeSet | B.Braun Melsungen AG Nemačka | 4063004 | RSM006849 | 12024428 | kom | 170 | 10% | Zajednicka ponuda Inel Medic i Dialab | 31-24/24
| Sanitetski i medicinski potrošni materijal | 404-1-110/23-129 | 160 | Sistem za infuziju tip II | 3 | Infuzioni sistem sa iglom, za gravitacionu i infuziju pod pritiskom, sa ventilom za vazduh, sa Y nastavkom i injekcionim portom, luer lock konekcija sa iglom 21G, dužine 175cm | IV Infusion set with air vent | Ultramed Egipat | 1014 | RSM006850 | 12024429 | kom | 46 | 10% | Zajednicka ponuda Inel Medic i Dialab | 31-24/24
| Sanitetski i medicinski potrošni materijal | 404-1-110/23-129 | 160 | Sistem za infuziju tip II | 4 | Sistem za infuziju sa iglom 21G, luer slip konekcija, dužine 145cm | Softmed disposable infusion set (with needle) | Changzhou Tongda Medical Appliance Co.Ltd, Kina | IS-G-Va | RSM006851 | 12024430 | kom | 46 | 10% | Zajednicka ponuda Inel Medic i Dialab | 31-24/24
| Sanitetski i medicinski potrošni materijal | 404-1-110/23-129 | 173 | Hirurške rukavice, tip I | 1 | Hirurške sterilne rukavice od prirodnog lateksa, blago puderisane, mikrohrapave površine, potpuno anatomski oblikovane, sa zakrivljenim prstima i sa uvijenim rubom. Sila kidanja ≥9N, nivo kvaliteta AQL≥0.65, dužina rukavice minimum 260mm, debljina rukavice na prstu dvostruko mereno maksimalno 0.54mm, na manžetni minimum 0.25mm, dlan minimum 0.29mm, sterilisane Gama zracima minimum 25kGy, indikator sterilnosti na kutiji, nivo endotoksina <5EU/par prema EN 455-3, nivo proteina <30mcg/g (Lowry metod), otpornost na patogene po ASTM F1671, otpornost na NaOH prema EN 374-1-nivo 6 (SATRA TEST), otpornost na gljivice, viruse i bakterije prema EN 374-5 (SATRA TEST), otpornost na radioaktivnu kontaminaciju po EN 421:2010 (SATRA TEST), rukavice sa samo jednim akceleratorom po UPB/P/002 test metodi ili drugoj odgovarajućoj test metodi. Veličina: 6 | SEMPERMED CLASSIC | SEMPERIT INVESTMENTS ASIA PTE.LTD | 826054600 | RSM006852 | 12024431 | par | 42.4 | 20% | Atan Mark doo | 31-25/24 |  | 70
| Sanitetski i medicinski potrošni materijal | 404-1-110/23-129 | 173 | Hirurške rukavice, tip I | 2 | Hirurške sterilne rukavice od prirodnog lateksa, blago puderisane, mikrohrapave površine, potpuno anatomski oblikovane, sa zakrivljenim prstima i sa uvijenim rubom. Sila kidanja ≥9N, nivo kvaliteta AQL≥0.65, dužina rukavice minimum 260mm, debljina rukavice na prstu dvostruko mereno maksimalno 0.54mm, na manžetni minimum 0.25mm, dlan minimum 0.29mm, sterilisane Gama zracima minimum 25kGy, indikator sterilnosti na kutiji, nivo endotoksina <5EU/par prema EN 455-3, nivo proteina <30mcg/g (Lowry metod), otpornost na patogene po ASTM F1671, otpornost na NaOH prema EN 374-1-nivo 6 (SATRA TEST), otpornost na gljivice, viruse i bakterije prema EN 374-5 (SATRA TEST), otpornost na radioaktivnu kontaminaciju po EN 421:2010 (SATRA TEST),, rukavice sa samo jednim akceleratorom po UPB/P/002 test metodi ili drugoj odgovarajućoj test metodi. Veličina: 6.5 | SEMPERMED CLASSIC | SEMPERIT INVESTMENTS ASIA PTE.LTD | 826054620 | RSM006853 | 12024432 | par | 42.4 | 20% | Atan Mark doo | 31-25/24 |  | 70
| Sanitetski i medicinski potrošni materijal | 404-1-110/23-129 | 173 | Hirurške rukavice, tip I | 3 | Hirurške sterilne rukavice od prirodnog lateksa, blago puderisane, mikrohrapave površine, potpuno anatomski oblikovane, sa zakrivljenim prstima i sa uvijenim rubom. Sila kidanja ≥9N, nivo kvaliteta AQL≥0.65, dužina rukavice minimum 260mm, debljina rukavice na prstu dvostruko mereno maksimalno 0.54mm, na manžetni minimum 0.25mm, dlan minimum 0.29mm, sterilisane Gama zracima minimum 25kGy, indikator sterilnosti na kutiji, nivo endotoksina <5EU/par prema EN 455-3, nivo proteina <30mcg/g (Lowry metod), otpornost na patogene po ASTM F1671, otpornost na NaOH prema EN 374-1-nivo 6 (SATRA TEST), otpornost na gljivice, viruse i bakterije prema EN 374-5 (SATRA TEST), otpornost na radioaktivnu kontaminaciju po EN 421:2010 (SATRA TEST), rukavice sa samo jednim akceleratorom po UPB/P/002 test metodi ili drugoj odgovarajućoj metodi. Veličina: 7 | SEMPERMED CLASSIC | SEMPERIT INVESTMENTS ASIA PTE.LTD | 826054700 | RSM006854 | 12024433 | par | 42.4 | 20% | Atan Mark doo | 31-25/24 |  | 70
| Sanitetski i medicinski potrošni materijal | 404-1-110/23-129 | 173 | Hirurške rukavice, tip I | 4 | Hirurške sterilne rukavice od prirodnog lateksa, blago puderisane, mikrohrapave površine, potpuno anatomski oblikovane, sa zakrivljenim prstima i sa uvijenim rubom. Sila kidanja ≥9N, nivo kvaliteta AQL≥0.65, dužina rukavice minimum 260mm, debljina rukavice na prstu dvostruko mereno maksimalno 0.54mm, na manžetni minimum 0.25mm, dlan minimum 0.29mm, sterilisane Gama zracima minimum 25kGy, indikator sterilnosti na kutiji, nivo endotoksina <5EU/par prema EN 455-3, nivo proteina <30mcg/g (Lowry metod), otpornost na patogene po ASTM F1671, otpornost na NaOH prema EN 374-1-nivo 6 (SATRA TEST), otpornost na gljivice, viruse i bakterije prema EN 374-5 (SATRA TEST), otpornost na radioaktivnu kontaminaciju po EN 421:2010 (SATRA TEST), rukavice sa samo jednim akceleratorom po UPB/P/002 test metodi ili drugoj odgovarajućoj test metodi.. Veličina: 7.5 | SEMPERMED CLASSIC | SEMPERIT INVESTMENTS ASIA PTE.LTD | 826054720 | RSM006855 | 12024434 | par | 42.4 | 20% | Atan Mark doo | 31-25/24 |  | 70
| Sanitetski i medicinski potrošni materijal | 404-1-110/23-129 | 173 | Hirurške rukavice, tip I | 5 | Hirurške sterilne rukavice od prirodnog lateksa, blago puderisane, mikrohrapave površine, potpuno anatomski oblikovane, sa zakrivljenim prstima i sa uvijenim rubom. Sila kidanja ≥9N, nivo kvaliteta AQL≥0.65, dužina rukavice minimum 260mm, debljina rukavice na prstu dvostruko mereno maksimalno 0.54mm, na manžetni minimum 0.25mm, dlan minimum 0.29mm, sterilisane Gama zracima minimum 25kGy, indikator sterilnosti na kutiji, nivo endotoksina <5EU/par prema EN 455-3, nivo proteina <30mcg/g (Lowry metod), otpornost na patogene po ASTM F1671, otpornost na NaOH prema EN 374-1-nivo 6 (SATRA TEST), otpornost na gljivice, viruse i bakterije prema EN 374-5 (SATRA TEST), rukavice koje štite od kontaminacije radioaktivnim česticama po EN 421:2010 (SATRA TEST), rukavice sa samo jednim akceleratorom po UPB/P/002 test metodi ili drugoj odgovarajućoj test metodi. Veličina: 8 | SEMPERMED CLASSIC | SEMPERIT INVESTMENTS ASIA PTE.LTD | 826054800 | RSM006856 | 12024435 | par | 42.4 | 20% | Atan Mark doo | 31-25/24 |  | 70
| Sanitetski i medicinski potrošni materijal | 404-1-110/23-129 | 173 | Hirurške rukavice, tip I | 6 | Hirurške sterilne rukavice od prirodnog lateksa, blago puderisane, mikrohrapave površine, potpuno anatomski oblikovane, sa zakrivljenim prstima i sa uvijenim rubom. Sila kidanja ≥9N, nivo kvaliteta AQL≥0.65, dužina rukavice minimum 260mm, debljina rukavice na prstu dvostruko mereno maksimalno 0.54mm, na manžetni minimum 0.25mm, dlan minimum 0.29mm, sterilisane Gama zracima minimum 25kGy, indikator sterilnosti na kutiji, nivo endotoksina <5EU/par prema EN 455-3, nivo proteina <30mcg/g (Lowry metod), otpornost na patogene po ASTM F1671, otpornost na NaOH prema EN 374-1-nivo 6 (SATRA TEST), otpornost na gljivice, viruse i bakterije prema EN 374-5 (SATRA TEST), otpornost na radioaktivnu kontaminaciju po EN 421:2010 (SATRA TEST), rukavice sa samo jednim akceleratorom po UPB/P/002 test metodi ili drugoj odgovarajućoj test metodi.. Veličina: 8.5 | SEMPERMED CLASSIC | SEMPERIT INVESTMENTS ASIA PTE.LTD | 826054820 | RSM006857 | 12024436 | par | 42.4 | 20% | Atan Mark doo | 31-25/24 |  | 70
| Sanitetski i medicinski potrošni materijal | 404-1-110/23-129 | 173 | Hirurške rukavice, tip I | 7 | Hirurške sterilne rukavice od prirodnog lateksa, blago puderisane, mikrohrapave površine, potpuno anatomski oblikovane, sa zakrivljenim prstima i sa uvijenim rubom. Sila kidanja ≥9N, nivo kvaliteta AQL≥0.65, dužina rukavice minimum 260mm, debljina rukavice na prstu dvostruko mereno maksimalno 0.54mm, na manžetni minimum 0.25mm, dlan minimum 0.29mm, sterilisane Gama zracima minimum 25kGy, indikator sterilnosti na kutiji, nivo endotoksina <5EU/par prema EN 455-3, nivo proteina <30mcg/g (Lowry metod), otpornost na patogene po ASTM F1671, otpornost na NaOH prema EN 374-1-nivo 6 (SATRA TEST), otpornost na gljivice, viruse i bakterije prema EN 374-5 (SATRA TEST), otpornost na radioaktivnu kontaminaciju po EN 421:2010 (SATRA TEST), rukavice sa samo jednim akceleratorom po UPB/P/002 test metodi ili drugoj odgovarajućoj test metodi.. Veličina: 9 | SEMPERMED CLASSIC | SEMPERIT INVESTMENTS ASIA PTE.LTD | 826054900 | RSM006858 | 12024437 | par | 42.4 | 20% | Atan Mark doo | 31-25/24 |  | 70
| Sanitetski i medicinski potrošni materijal | 404-1-110/23-129 | 173 | Hirurške rukavice, tip I | 8 | Hirurške sterilne rukavice od prirodnog lateksa, bez pudera, sa sintetičkom unutrašnjom oblogom, mikrohrapava površina, potpuno anatomski oblikovane, sa urolanom ivicom, dućina rukavice minimum 270mm, debljina rukavice na prstu maksimalno 0.54mm, na dlanu 0.42+/-0.03mm, na manžetni minimum 0.32mm, sila kidanja ≥12N, nivo kvaliteta AQL 0.65, sterilisane Gama zracima minimum 25kGy, indikator sterilnosti na kutiji, nivo proteina manji od 10µg/g (LOWRY metod), nivo specifičnih proteina manji od 0.050µg/g (FITkit test), nivo endotoksina <19EU/par prema EN 455-3, otpornost na NaOH prema EN 374-1-nivo 6 (SATRA TEST), otpornost na gljivice, viruse i bakterije prema EN 374-5 (SATRA TEST),otpornost na radioaktivnu kontaminaciju po EN 421:2010 (SATRA TEST). Veličina: 6 | SEMPERMED SUPREME | SEMPERIT INVESTMENTS ASIA PTE.LTD | 822751605 | RSM006859 | 12024438 | par | 72.6 | 20% | Atan Mark doo | 31-25/24 |  | 50
| Sanitetski i medicinski potrošni materijal | 404-1-110/23-129 | 173 | Hirurške rukavice, tip I | 9 | Hirurške sterilne rukavice od prirodnog lateksa, bez pudera, sa sintetičkom unutrašnjom oblogom, mikrohrapava površina, potpuno anatomski oblikovane, sa urolanom ivicom, dućina rukavice minimum 270mm, debljina rukavice na prstu maksimalno 0.54mm, na dlanu 0.42+/-0.03mm, na manžetni minimum 0.32mm, sila kidanja ≥12N, nivo kvaliteta AQL 0.65, sterilisane Gama zracima minimum 25kGy, indikator sterilnosti na kutiji, nivo proteina manji od 10µg/g (LOWRY metod), nivo specifičnih proteina manji od 0.050µg/g (FITkit test), nivo endotoksina <19EU/par prema EN 455-3, otpornost na NaOH prema EN 374-1-nivo 6 (SATRA TEST), otpornost na gljivice, viruse i bakterije prema EN 374-5 (SATRA TEST), otpornost na radioaktivnu kontaminaciju po EN 421:2010 (SATRA TEST). Veličina: 6.5 | SEMPERMED SUPREME | SEMPERIT INVESTMENTS ASIA PTE.LTD | 822751625 | RSM006860 | 12024439 | par | 72.6 | 20% | Atan Mark doo | 31-25/24 |  | 50
| Sanitetski i medicinski potrošni materijal | 404-1-110/23-129 | 173 | Hirurške rukavice, tip I | 10 | Hirurške sterilne rukavice od prirodnog lateksa, bez pudera, sa sintetičkom unutrašnjom oblogom, mikrohrapava površina, potpuno anatomski oblikovane, sa urolanom ivicom, dućina rukavice minimum 270mm, debljina rukavice na prstu maksimalno 0.54mm, na dlanu 0.42+/-0.03mm, na manžetni minimum 0.32mm, sila kidanja ≥12N, nivo kvaliteta AQL 0.65, sterilisane Gama zracima minimum 25kGy, indikator sterilnosti na kutiji, nivo proteina manji od 10µg/g (LOWRY metod), nivo specifičnih proteina manji od 0.050µg/g (FITkit test), nivo endotoksina <19EU/par prema EN 455-3, otpornost na NaOH prema EN 374-1-nivo 6 (SATRA TEST), otpornost na gljivice, viruse i bakterije prema EN 374-5 (SATRA TEST), rukavice koje štite od kontaminacije radioaktivnim česticama po EN 421:2010 (SATRA TEST), otpornost na radioaktivnu kontaminaciju po EN 421:2010 (SATRA TEST). Veličina: 7 | SEMPERMED SUPREME | SEMPERIT INVESTMENTS ASIA PTE.LTD | 822751705 | RSM006861 | 12024440 | par | 72.6 | 20% | Atan Mark doo | 31-25/24 |  | 50
| Sanitetski i medicinski potrošni materijal | 404-1-110/23-129 | 173 | Hirurške rukavice, tip I | 11 | Hirurške sterilne rukavice od prirodnog lateksa, bez pudera, sa sintetičkom unutrašnjom oblogom, mikrohrapava površina, potpuno anatomski oblikovane, sa urolanom ivicom, dućina rukavice minimum 270mm, debljina rukavice na prstu maksimalno 0.54mm, na dlanu 0.42+/-0.03mm, na manžetni minimum 0.32mm, sila kidanja ≥12N, nivo kvaliteta AQL 0.65, sterilisane Gama zracima minimum 25kGy, indikator sterilnosti na kutiji, nivo proteina manji od 10µg/g (LOWRY metod), nivo specifičnih proteina manji od 0.050µg/g (FITkit test), nivo endotoksina <19EU/par prema EN 455-3, otpornost na NaOH prema EN 374-1-nivo 6 (SATRA TEST), otpornost na gljivice, viruse i bakterije prema EN 374-5 (SATRA TEST), rukavice koje štite od kontaminacije radioaktivnim česticama po EN 421:2010 (SATRA TEST), otpornost na radioaktivnu kontaminaciju po EN 421:2010 (SATRA TEST). Veličina: 7.5 | SEMPERMED SUPREME | SEMPERIT INVESTMENTS ASIA PTE.LTD | 822751725 | RSM006862 | 12024441 | par | 72.6 | 20% | Atan Mark doo | 31-25/24 |  | 50
| Sanitetski i medicinski potrošni materijal | 404-1-110/23-129 | 173 | Hirurške rukavice, tip I | 12 | Hirurške sterilne rukavice od prirodnog lateksa, bez pudera, sa sintetičkom unutrašnjom oblogom, mikrohrapava površina, potpuno anatomski oblikovane, sa urolanom ivicom, dućina rukavice minimum 270mm, debljina rukavice na prstu maksimalno 0.54mm, na dlanu 0.42+/-0.03mm, na manžetni minimum 0.32mm, sila kidanja ≥12N, nivo kvaliteta AQL 0.65, sterilisane Gama zracima minimum 25kGy, indikator sterilnosti na kutiji, nivo proteina manji od 10µg/g (LOWRY metod), nivo specifičnih proteina manji od 0.050µg/g (FITkit test), nivo endotoksina <19EU/par prema EN 455-3, otpornost na NaOH prema EN 374-1-nivo 6 (SATRA TEST), otpornost na gljivice, viruse i bakterije prema EN 374-5 (SATRA TEST), otpornost na radioaktivnu kontaminaciju po EN 421:2010 (SATRA TEST). Veličina: 8 | SEMPERMED SUPREME | SEMPERIT INVESTMENTS ASIA PTE.LTD | 822751805 | RSM006863 | 12024442 | par | 72.6 | 20% | Atan Mark doo | 31-25/24 |  | 50
| Sanitetski i medicinski potrošni materijal | 404-1-110/23-129 | 173 | Hirurške rukavice, tip I | 13 | Hirurške sterilne rukavice od prirodnog lateksa, bez pudera, sa sintetičkom unutrašnjom oblogom, mikrohrapava površina, potpuno anatomski oblikovane, sa urolanom ivicom, dućina rukavice minimum 270mm, debljina rukavice na prstu maksimalno 0.54mm, na dlanu 0.42+/-0.03mm, na manžetni minimum 0.32mm, sila kidanja ≥12N, nivo kvaliteta AQL 0.65, sterilisane Gama zracima minimum 25kGy, indikator sterilnosti na kutiji, nivo proteina manji od 10µg/g (LOWRY metod), nivo specifičnih proteina manji od 0.050µg/g (FITkit test), nivo endotoksina <19EU/par prema EN 455-3, otpornost na NaOH prema EN 374-1-nivo 6 (SATRA TEST), otpornost na gljivice, viruse i bakterije prema EN 374-5 (SATRA TEST),otpornost na radioaktivnu kontaminaciju po EN 421:2010 (SATRA TEST). Veličina: 8.5 | SEMPERMED SUPREME | SEMPERIT INVESTMENTS ASIA PTE.LTD | 822751825 | RSM006864 | 12024443 | par | 72.6 | 20% | Atan Mark doo | 31-25/24 |  | 50
| Sanitetski i medicinski potrošni materijal | 404-1-110/23-129 | 173 | Hirurške rukavice, tip I | 14 | Hirurške sterilne rukavice od prirodnog lateksa, bez pudera, sa sintetičkom unutrašnjom oblogom, mikrohrapava površina, potpuno anatomski oblikovane, sa urolanom ivicom, dućina rukavice minimum 270mm, debljina rukavice na prstu maksimalno 0.54mm, na dlanu 0.42+/-0.03mm, na manžetni minimum 0.32mm, sila kidanja ≥12N, nivo kvaliteta AQL 0.65, sterilisane Gama zracima minimum 25kGy, indikator sterilnosti na kutiji, nivo proteina manji od 10µg/g (LOWRY metod), nivo specifičnih proteina manji od 0.050µg/g (FITkit test), nivo endotoksina <19EU/par prema EN 455-3, otpornost na NaOH prema EN 374-1-nivo 6 (SATRA TEST), otpornost na gljivice, viruse i bakterije prema EN 374-5 (SATRA TEST), otpornost na radioaktivnu kontaminaciju po EN 421:2010 (SATRA TEST). Veličina: 9 | SEMPERMED SUPREME | SEMPERIT INVESTMENTS ASIA PTE.LTD | 822751905 | RSM006865 | 12024444 | par | 72.6 | 20% | Atan Mark doo | 31-25/24 |  | 50
| Sanitetski i medicinski potrošni materijal | 404-1-110/23-129 | 173 | Hirurške rukavice, tip I | 15 | Hirurška sterilna rukavica, bez pudera, beza lateksa, od poliizoprena, anatomski oblikovana, zakrivljeni svi prsti sa hrapavom teksturom, presvučena iznutra sintetičkim slojem, dužina minimum 270mm, debljina rukavice na prstu maksimalno 0.54mm, na dlanu 0.43+/-0.05mm, na manžetni minimum 0.34mm, sila kidanja ≥9N, nivo kvaliteta AQL 0.65, sterilisane Gama zracima minimum 25kGy, nivo specifičnih proteina manji od 0.050µg/g (FITkit test), nivo endotoksina <18EU/par prema EN 455-3,otpornost na NaOH prema EN 374-1-nivo 6 (SATRA TEST), otpornost na gljivice, viruse i bakterije prema EN 374-5 (SATRA TEST), otpornost na radioaktivnu kontaminaciju po EN 421:2010 (SATRA TEST). Veličina: 7 | SEMPERMED SYNTEGRA IR | SEMPERIT INVESTMENTS ASIA PTE.LTD | 827056701 | RSM006866 | 12024445 | par | 170 | 20% | Atan Mark doo | 31-25/24 |  | 50
| Sanitetski i medicinski potrošni materijal | 404-1-110/23-129 | 173 | Hirurške rukavice, tip I | 16 | Hirurška sterilna rukavica, bez pudera, beza lateksa, od poliizoprena, anatomski oblikovana, zakrivljeni svi prsti sa hrapavom teksturom, presvučena iznutra sintetičkim slojem, dužina minimum 270mm, debljina rukavice na prstu maksimalno 0.54mm, na dlanu 0.43+/-0.05mm, na manžetni minimum 0.34mm, sila kidanja ≥9N, nivo kvaliteta AQL 0.65, sterilisane Gama zracima minimum 25kGy, nivo specifičnih proteina manji od 0.050µg/g (FITkit test), nivo endotoksina <18EU/par prema EN 455-3,otpornost na NaOH prema EN 374-1-nivo 6 (SATRA TEST), otpornost na gljivice, viruse i bakterije prema EN 374-5 (SATRA TEST), otpornost na radioaktivnu kontaminaciju po EN 421:2010 (SATRA TEST). Veličina: 8 | SEMPERMED SYNTEGRA IR | SEMPERIT INVESTMENTS ASIA PTE.LTD | 827056801 | RSM006867 | 12024446 | par | 170 | 20% | Atan Mark doo | 31-25/24 |  | 50
| Sanitetski i medicinski potrošni materijal | 404-1-110/23-129 | 174 | Pregledne rukavice, tip I | 1 | Nesterilne pregledne nitril rukavice bez talka (max 2 mg/rukavici),boji,Sa teksturom na prstima,Veličine: SDužina rukavice minimum 240 mm, težina rukavice minimum 4,2 g,Debljina na prstima minimum 0,10 mm, debljina na dlanu minimum 0,08 mm, Sila pucanja rukavice minimum 6N u skladu sa standardom EN 455-2,Finalna kontrola AQL 1.0U skladu sa sledećim direktivama:-(EU) 2017/745 za medicinska sredstva (klasa I),-(EU) 2016/425 za lična zaštitna sredstva (kategorija III),- PPE standard, kategorija III- ASTM D 6319 ili EN 455, i ASTM D6978 | SETINO DISPOSABLE NITRILE EXAMINATION GLOVE | SHIJIAZHUANG HONGRAY GROUP CO.LTD | NPF2002 | RSM006868 | 12024447 | kom | 6.8 | 20% | Atan Mark doo | 31-25/24 |  | 100
| Sanitetski i medicinski potrošni materijal | 404-1-110/23-129 | 174 | Pregledne rukavice, tip I | 2 | Nesterilne pregledne nitril rukavice bez talka (max 2 mg/rukavici),boji,Sa teksturom na prstima,Veličine: MDužina rukavice minimum 240 mm, težina rukavice minimum 4,5 g,Debljina na prstima minimum 0,10 mm, debljina na dlanu minimum 0,08 mm, Sila pucanja rukavice minimum 6N u skladu sa standardom EN 455-2,Finalna kontrola AQL 1.0U skladu sa sledećim direktivama:-(EU) 2017/745 za medicinska sredstva (klasa I),-(EU) 2016/425 za lična zaštitna sredstva (kategorija III),- PPE standard, kategorija III- ASTM D 6319 ili EN 455, i ASTM D6978 | SETINO DISPOSABLE NITRILE EXAMINATION GLOVE | SHIJIAZHUANG HONGRAY GROUP CO.LTD | NPF2003 | RSM006869 | 12024448 | kom | 6.8 | 20% | Atan Mark doo | 31-25/24 |  | 100
| Sanitetski i medicinski potrošni materijal | 404-1-110/23-129 | 174 | Pregledne rukavice, tip I | 3 | Nesterilne pregledne nitril rukavice bez talka (max 2 mg/rukavici),boji,Sa teksturom na prstima,Veličine: LDužina rukavice minimum 240 mm, težina rukavice minimum 4,5 g,Debljina na prstima minimum 0,10 mm, debljina na dlanu minimum 0,08 mm, Sila pucanja rukavice minimum 6N u skladu sa standardom EN 455-2,Finalna kontrola AQL 1.0U skladu sa sledećim direktivama:-(EU) 2017/745 za medicinska sredstva (klasa I),-(EU) 2016/425 za lična zaštitna sredstva (kategorija III),- PPE standard, kategorija III- ASTM D 6319 ili EN 455, i ASTM D6978 | SETINO DISPOSABLE NITRILE EXAMINATION GLOVE | SHIJIAZHUANG HONGRAY GROUP CO.LTD | NPF2004 | RSM006870 | 12024449 | kom | 6.8 | 20% | Atan Mark doo | 31-25/24 |  | 100
| Sanitetski i medicinski potrošni materijal | 404-1-110/23-129 | 174 | Pregledne rukavice, tip I | 4 | Nesterilne pregledne nitril rukavice bez talka (max 2 mg/rukavici),boji,Sa teksturom na prstima,Veličine: XLDužina rukavice minimum 240 mm, težina rukavice minimum 4,5 g,Debljina na prstima minimum 0,10 mm, debljina na dlanu minimum 0,08 mm, Sila pucanja rukavice minimum 6N u skladu sa standardom EN 455-2,Finalna kontrola AQL 1.0U skladu sa sledećim direktivama:-(EU) 2017/745 za medicinska sredstva (klasa I),-(EU) 2016/425 za lična zaštitna sredstva (kategorija III),- PPE standard, kategorija III- ASTM D 6319 ili EN 455, i ASTM D6978 | SETINO DISPOSABLE NITRILE EXAMINATION GLOVE | SHIJIAZHUANG HONGRAY GROUP CO.LTD | NPF2005 | RSM006871 | 12024450 | kom | 6.8 | 20% | Atan Mark doo | 31-25/24 |  | 100
| Sanitetski i medicinski potrošni materijal | 404-1-110/23-129 | 174 | Pregledne rukavice, tip I | 5 | Nesterilne pregledne vinil rukavice bez talka (max 2 mg/rukavici),Veličine: SDužina rukavice minimum 240 mm, težina rukavice minimum 4,7 g,Debljina na prstima minimum 0,08 mm debljina na dlanu minimum 0,08 mm,Sila pucanja rukavice minimum 3,6N u skaldu sa standardom EN-455-2,Finalna kontrola AQL 1.0U skaldu sa sledećim direktivama:(EU) 2017/745 za medicinska sredstva (klasa I),(EU) 2016/425 za lična zaštitna sredstva (kategorija III),PPE standard, kategorija III, | SETINO VINILE EXAMINATION GLOVE | SHIJIAZHUANG HONGRAY GROUP CO.LTD | VGPF1002 | RSM006872 | 12024451 | kom | 3.8 | 20% | Atan Mark doo | 31-25/24 |  | 100
| Sanitetski i medicinski potrošni materijal | 404-1-110/23-129 | 174 | Pregledne rukavice, tip I | 6 | Nesterilne pregledne vinil rukavice bez talka(max 2 mg/rukavici),Veličine: MDužina rukavice minimum 240 mm, težina rukavice minimum 5 g,Debljina na prstima minimum 0,08mm debljina na dlanu minimum 0,08 mm,Sila pucanja rukavice minimum 3,6N u skaldu sa standardom EN-455-2,Finalna kontrola AQL 1.0U skaldu sa sledećim direktivama:(EU) 2017/745 za medicinska sredstva (klasa I),(EU) 2016/425 za lična zaštitna sredstva (kategorija III),PPE standard, kategorija III, | SETINO VINILE EXAMINATION GLOVE | SHIJIAZHUANG HONGRAY GROUP CO.LTD | VGPF1003 | RSM006873 | 12024452 | kom | 3.8 | 20% | Atan Mark doo | 31-25/24 |  | 100
| Sanitetski i medicinski potrošni materijal | 404-1-110/23-129 | 174 | Pregledne rukavice, tip I | 7 | Nesterilne pregledne vinil rukavice bez talka (max 2 mg/rukavici),Veličine: LDužina rukavice minimum 240 mm, težina rukavice minimum 5 g,Debljina na prstima minimum 0,08 mm debljina na dlanu minimum 0,08 mm,Sila pucanja rukavice minimum 3,6N u skaldu sa standardom EN-455-2,Finalna kontrola AQL 1.0U skaldu sa sledećim direktivama:(EU) 2017/745 za medicinska sredstva (klasa I),(EU) 2016/425 za lična zaštitna sredstva (kategorija III),PPE standard, kategorija III, | SETINO VINILE EXAMINATION GLOVE | SHIJIAZHUANG HONGRAY GROUP CO.LTD | VGPF1004 | RSM006874 | 12024453 | kom | 3.8 | 20% | Atan Mark doo | 31-25/24 |  | 100
| Sanitetski i medicinski potrošni materijal | 404-1-110/23-129 | 174 | Pregledne rukavice, tip I | 8 | Nesterilne pregledne vinil rukavice bez talka (max 2 mg/rukavici),Veličine: XLDužina rukavice minimum 240 mm, težina rukavice minimum 5 g,Debljina na prstima minimum 0,08 mm debljina na dlanu minimum 0,08 mm,Sila pucanja rukavice minimum 3,6N u skaldu sa standardom EN-455-2,Finalna kontrola AQL 1.0U skaldu sa sledećim direktivama:(EU) 2017/745 za medicinska sredstva (klasa I),(EU) 2016/425 za lična zaštitna sredstva (kategorija III),PPE standard, kategorija III, | SETINO VINILE EXAMINATION GLOVE | SHIJIAZHUANG HONGRAY GROUP CO.LTD | VGPF1005 | RSM006875 | 12024454 | kom | 3.8 | 20% | Atan Mark doo | 31-25/24 |  | 100
| Sanitetski i medicinski potrošni materijal | 404-1-110/23-129 | 174 | Pregledne rukavice, tip I | 9 | Pregledne rukavice od lateksa bez talka, 100% lateks, (prirodne gume), vodonepropusive, celobrizgane, sa glatkom polimernom prevlakom sa unutrašnje strane, dužine min. 240mm, debljina min. 0.08mm, mikroteksturne površine, bez praha. Rukavice deklarisane kao lična zaštitna oprema prema regulativi EU) 2016/425. Rukavice deklarisane kao medicinsko sredstvo prema Regulativi EU 2017/745. Veličine: S | LATEX POWDER FREE EXAMINATION GLOVE | ASAP INTERNATIONAL SDN.BHD | 10392 | RSM006876 | 12024455 | kom | 14.6 | 20% | Atan Mark doo | 31-25/24 |  | 100
| Sanitetski i medicinski potrošni materijal | 404-1-110/23-129 | 174 | Pregledne rukavice, tip I | 10 | Pregledne rukavice od lateksa bez talka, 100% lateks, (prirodne gume), vodonepropusive, celobrizgane, sa glatkom polimernom prevlakom sa unutrašnje strane, dužine min 240mm, debljina min 0.08mm, mikroteksturne površine, bez praha. Rukavice deklarisane kao lična zaštitna oprema prema regulativi EU) 2016/425 Rukavice deklarisane kao medicinsko sredstvo prema Regulativi EU 2017/745. Veličine: M | LATEX POWDER FREE EXAMINATION GLOVE | ASAP INTERNATIONAL SDN.BHD | 10393 | RSM006877 | 12024456 | kom | 14.6 | 20% | Atan Mark doo | 31-25/24 |  | 100
| Sanitetski i medicinski potrošni materijal | 404-1-110/23-129 | 174 | Pregledne rukavice, tip I | 11 | Pregledne rukavice od lateksa bez talka, 100% lateks, (prirodne gume), vodonepropusive, celobrizgane, sa glatkom polimernom prevlakom sa unutrašnje strane, dužine min 240mm, debljina min 0.08mm, mikroteksturne površine, bez praha. Rukavice deklarisane kao lična zaštitna oprema prema regulativi EU) 2016/425. Rukavice deklarisane kao medicinsko sredstvo prema Regulativi EU 2017/745. Veličine: L | LATEX POWDER FREE EXAMINATION GLOVE | ASAP INTERNATIONAL SDN.BHD | 10394 | RSM006878 | 12024457 | kom | 14.6 | 20% | Atan Mark doo | 31-25/24 |  | 100
| Sanitetski i medicinski potrošni materijal | 404-1-110/23-129 | 174 | Pregledne rukavice, tip I | 12 | Pregledne rukavice od lateksa bez talka, 100% lateks, (prirodne gume), vodonepropusive, celobrizgane, sa glatkom polimernom prevlakom sa unutrašnje strane, dužine min 240mm, debljina min 0.08 mm, mikroteksturne površine, bez praha. Rukavice deklarisane kao lična zaštitna oprema prema regulativi EU) 2016/425. Rukavice deklarisane kao medicinsko sredstvo prema Regulativi EU 2017/745. Veličine: XL | LATEX POWDER FREE EXAMINATION GLOVE | ASAP INTERNATIONAL SDN.BHD | 10395 | RSM006879 | 12024458 | kom | 14.6 | 20% | Atan Mark doo | 31-25/24 |  | 100
| Sanitetski i medicinski potrošni materijal | 404-1-110/23-129 | 174 | Pregledne rukavice, tip I | 13 | Pregledne rukavice od lateksa sa talkom, 100% lateks, (prirodne gume), vodonepropusive, celobrizgane, sa glatkom polimernom prevlakom sa unutrašnje strane, dužine min 240mm, debljina min 0.08mm, mikroteksturne površine. Rukavice deklarisane kao lična zaštitna oprema prema regulativi EU) 2016/425 Rukavice deklarisane kao medicinsko sredstvo prema Regulativi EU 2017/745 Veličine S | LATEX POWDERED EXAMINATION GLOVE | ASAP INTERNATIONAL SDN.BHD | 10412 | RSM006880 | 12024459 | kom | 6.68 | 20% | Atan Mark doo | 31-25/24 |  | 100
| Sanitetski i medicinski potrošni materijal | 404-1-110/23-129 | 174 | Pregledne rukavice, tip I | 14 | Pregledne rukavice od lateksa sa talkom, 100% lateks, (prirodne gume), vodonepropusive, celobrizgane, sa glatkom polimernom prevlakom sa unutrašnje strane, dužine min 240mm, debljina min 0.08mm, mikroteksturne površine. Rukavice deklarisane kao lična zaštitna oprema prema regulativi EU) 2016/425 Rukavice deklarisane kao medicinsko sredstvo prema Regulativi EU 2017/745. Veličine M | LATEX POWDERED EXAMINATION GLOVE | ASAP INTERNATIONAL SDN.BHD | 10413 | RSM006881 | 12024460 | kom | 6.68 | 20% | Atan Mark doo | 31-25/24 |  | 100
| Sanitetski i medicinski potrošni materijal | 404-1-110/23-129 | 174 | Pregledne rukavice, tip I | 15 | Pregledne rukavice od lateksa sa talkom, 100% lateks, (prirodne gume), vodonepropusive, celobrizgane, sa glatkom polimernom prevlakom sa unutrašnje strane, dužine min 240mm, debljina min 0.08mm, mikroteksturne površine. Rukavice deklarisane kao lična zaštitna oprema prema regulativi EU) 2016/425. Rukavice deklarisane kao medicinsko sredstvo prema Regulativi EU 2017/745. Veličine L | LATEX POWDERED EXAMINATION GLOVE | ASAP INTERNATIONAL SDN.BHD | 10414 | RSM006882 | 12024461 | kom | 6.68 | 20% | Atan Mark doo | 31-25/24 |  | 100
| Sanitetski i medicinski potrošni materijal | 404-1-110/23-129 | 174 | Pregledne rukavice, tip I | 16 | Pregledne rukavice od lateksa sa talkom, 100% lateks, (prirodne gume), vodonepropusive, celobrizgane, sa glatkom polimernom prevlakom sa unutrašnje strane, dužine min 240mm, debljina min 0.08mm, mikroteksturne površine. Rukavice deklarisane kao lična zaštitna oprema prema regulativi EU) 2016/425. Rukavice deklarisane kao medicinsko sredstvo prema Regulativi EU 2017/745. Veličine XL | LATEX POWDERED EXAMINATION GLOVE | ASAP INTERNATIONAL SDN.BHD | 10415 | RSM006883 | 12024462 | kom | 6.68 | 20% | Atan Mark doo | 31-25/24 |  | 100
| Sanitetski i medicinski potrošni materijal | 404-1-110/23-129 | 175 | Pregledne rukavice, tip II | 1 | Nesterilne pregledne nitril rukavice bez talka (max 2 mg/rukavici),bez lateksa, plave boje,Sa teksturom na prstima, hlorisana sa unutrašnje strane;Veličine: XSDužina rukavice minimum 240 mm, širina 70±10mm, težina rukavice minimum 5.4g,Debljina na prstima minimum 0,15 mm, debljina na dlanu minimum 0,10 mm, Sila pucanja rukavice minimum 9N u skladu sa standardom EN 455-2,Finalna kontrola AQL 1.0U skladu sa sledećim direktivama:-(EU) 2017/745 za medicinska sredstva (klasa I),-(EU) 2016/425 za lična zaštitna sredstva (kategorija III),- PPE standard, kategorija III-usklađenost sa ; EN 347-1; EN374-2, EN 374-4, EN 375-5, | SETINO DISPOSABLE NITRILE EXAMINATION GLOVE | SHIJIAZHUANG HONGRAY GROUP CO.LTD | NPF2001 9N | RSM006884 | 12024463 | kom | 10.8 | 20% | Atan Mark doo | 31-25/24 |  | 100
| Sanitetski i medicinski potrošni materijal | 404-1-110/23-129 | 175 | Pregledne rukavice, tip II | 2 | Nesterilne pregledne nitril rukavice bez talka (max 2 mg/rukavici),bez lateksa, plave boje,Sa teksturom na prstima, hlorisana sa unutrašnje strane;Veličine: SDužina rukavice minimum 240 mm, širina 80±10mm, težina rukavice minimum 5.7 g,Debljina na prstima minimum 0,15 mm, debljina na dlanu minimum 0,10 mm, Sila pucanja rukavice minimum 9N u skladu sa standardom EN 455-2,Finalna kontrola AQL 1.0U skladu sa sledećim direktivama:-(EU) 2017/745 za medicinska sredstva (klasa I),-(EU) 2016/425 za lična zaštitna sredstva (kategorija III),- PPE standard, kategorija III-usklađenost sa EN 347-1; EN374-2, EN 374-4, EN 375-5, | SETINO DISPOSABLE NITRILE EXAMINATION GLOVE | SHIJIAZHUANG HONGRAY GROUP CO.LTD | NPF2002 9N | RSM006885 | 12024464 | kom | 10.8 | 20% | Atan Mark doo | 31-25/24 |  | 100
| Sanitetski i medicinski potrošni materijal | 404-1-110/23-129 | 175 | Pregledne rukavice, tip II | 3 | Nesterilne pregledne nitril rukavice bez talka (max 2 mg/rukavici),bez lateksa, plave boje,Sa teksturom na prstima, hlorisana sa unutrašnje strane;Veličine: MDužina rukavice minimum 240 mm, širina 95±10mm, težina rukavice minimum 6 g,Debljina na prstima minimum 0,15 mm, debljina na dlanu minimum 0,10 mm, Sila pucanja rukavice minimum 9N u skladu sa standardom EN 455-2,Finalna kontrola AQL 1.0U skladu sa sledećim direktivama:-(EU) 2017/745 za medicinska sredstva (klasa I),-(EU) 2016/425 za lična zaštitna sredstva (kategorija III),- PPE standard, kategorija III-usklađenost sa EN 347-1; EN374-2, EN 374-4, EN 375-5, | SETINO DISPOSABLE NITRILE EXAMINATION GLOVE | SHIJIAZHUANG HONGRAY GROUP CO.LTD | NPF2003 9N | RSM006886 | 12024465 | kom | 10.8 | 20% | Atan Mark doo | 31-25/24 |  | 100
| Sanitetski i medicinski potrošni materijal | 404-1-110/23-129 | 175 | Pregledne rukavice, tip II | 4 | Nesterilne pregledne nitril rukavice bez talka (max 2 mg/rukavici),bez lateksa, plave boje,Sa teksturom na prstima, hlorisana sa unutrašnje strane;Veličine: LDužina rukavice minimum 240 mm, širina 110±10mm, težina rukavice minimum 6.3 g,Debljina na prstima minimum 0,15 mm, debljina na dlanu minimum 0,10 mm, Sila pucanja rukavice minimum 9N u skladu sa standardom EN 455-2,Finalna kontrola AQL 1.0U skladu sa sledećim direktivama:-(EU) 2017/745 za medicinska sredstva (klasa I),-(EU) 2016/425 za lična zaštitna sredstva (kategorija III),- PPE standard, kategorija III-usklađenost sa EN 347-1; EN374-2, EN 374-4, EN 375-5, | SETINO DISPOSABLE NITRILE EXAMINATION GLOVE | SHIJIAZHUANG HONGRAY GROUP CO.LTD | NPF 2004 9N | RSM006887 | 12024466 | kom | 10.8 | 20% | Atan Mark doo | 31-25/24 |  | 100
| Sanitetski i medicinski potrošni materijal | 404-1-110/23-129 | 175 | Pregledne rukavice, tip II | 5 | Nesterilne pregledne nitril rukavice bez talka (max 2 mg/rukavici),bez lateksa, plave boje,Sa teksturom na prstima, hlorisana sa unutrašnje strane;Veličine: XLDužina rukavice minimum 240 mm, širina 120±10mm, težina rukavice minimum 6.6 g,Debljina na prstima minimum 0,15 mm, debljina na dlanu minimum 0,10 mm, Sila pucanja rukavice minimum 9N u skladu sa standardom EN 455-2,Finalna kontrola AQL 1.0U skladu sa sledećim direktivama:-(EU) 2017/745 za medicinska sredstva (klasa I),-(EU) 2016/425 za lična zaštitna sredstva (kategorija III),- PPE standard, kategorija III-usklađenost sa EN 347-1; EN374-2, EN 374-4, EN 375-5, | SETINO DISPOSABLE NITRILE EXAMINATION GLOVE | SHIJIAZHUANG HONGRAY GROUP CO.LTD | NPF 2005 9N | RSM006888 | 12024467 | kom | 10.8 | 20% | Atan Mark doo | 31-25/24 |  | 100