Reagensi, izuzev za transfuziju | 404-1-110/24-44 | 249 | Reagensi za biohemijski analizator ILAB 300 plus/ILAB ARIES (Instrumentation Laboratory) | 35 | Acid cuvette cleaner IL Aries | RGN215621 | pakovanje | 10x10ml | Instrumentation Laboratory | Acid cuvette cleaner | 18197.6 | 20% | Maymedica d.o.o. | 105-16/24 | 14.10.2024 | 14.10.2025
Reagensi, izuzev za transfuziju | 404-1-110/24-44 | 249 | Reagensi za biohemijski analizator ILAB 300 plus/ILAB ARIES (Instrumentation Laboratory) | 36 | Sample cup 3 mL | RGN215622 | pakovanje | 500 komada | Instrumentation Laboratory | Sample cup 3 mL | 8781.4 | 20% | Maymedica d.o.o. | 105-16/24 | 14.10.2024 | 14.10.2025
Reagensi, izuzev za transfuziju | 404-1-110/24-44 | 249 | Reagensi za biohemijski analizator ILAB 300 plus/ILAB ARIES (Instrumentation Laboratory) | 37 | CRP | RGN215623 | pakovanje | 4x17 ml + 4x10 ml | Biokit S.A. | CRP plus | 32269 | 20% | Maymedica d.o.o. | 105-16/24 | 14.10.2024 | 14.10.2025
Reagensi, izuzev za transfuziju | 404-1-110/24-44 | 249 | Reagensi za biohemijski analizator ILAB 300 plus/ILAB ARIES (Instrumentation Laboratory) | 38 | CRP-ASO-RF control | RGN215624 | pakovanje | 6x1 ml | Instrumentation Laboratory | Serum Protein Controls | 46000 | 20% | Maymedica d.o.o. | 105-16/24 | 14.10.2024 | 14.10.2025
Reagensi, izuzev za transfuziju | 404-1-110/24-44 | 249 | Reagensi za biohemijski analizator ILAB 300 plus/ILAB ARIES (Instrumentation Laboratory) | 39 | CRP kalibrator | RGN215625 | pakovanje | 6x1 ml | Biokit S.A. | CRP plus calibrator | 21597.75 | 20% | Maymedica d.o.o. | 105-16/24 | 14.10.2024 | 14.10.2025
Reagensi, izuzev za transfuziju | 404-1-110/24-44 | 249 | Reagensi za biohemijski analizator ILAB 300 plus/ILAB ARIES (Instrumentation Laboratory) | 40 | Drying pad | RGN215626 | pakovanje | 1 komad | Instrumentation Laboratory | Drying pad | 17283.75 | 20% | Maymedica d.o.o. | 105-16/24 | 14.10.2024 | 14.10.2025
Reagensi, izuzev za transfuziju | 404-1-110/24-44 | 249 | Reagensi za biohemijski analizator ILAB 300 plus/ILAB ARIES (Instrumentation Laboratory) | 41 | Reakcione kivete - 4 sektora | RGN215627 | pakovanje | 80 komada | Instrumentation Laboratory | Reakcione kivete - 4 sektora | 56633.42 | 20% | Maymedica d.o.o. | 105-16/24 | 14.10.2024 | 14.10.2025
Reagensi, izuzev za transfuziju | 404-1-110/24-44 | 249 | Reagensi za biohemijski analizator ILAB 300 plus/ILAB ARIES (Instrumentation Laboratory) | 42 | Calcium | RGN215628 | pakovanje | 6x30 ml + 6x30 ml | Instrumentation Laboratory | Calcium | 10570.74 | 20% | Maymedica d.o.o. | 105-16/24 | 14.10.2024 | 14.10.2025
Reagensi, izuzev za transfuziju | 404-1-110/24-44 | 249 | Reagensi za biohemijski analizator ILAB 300 plus/ILAB ARIES (Instrumentation Laboratory) | 43 | Calcium | RGN215629 | pakovanje | 5x100 ml + 5x100 ml | Instrumentation Laboratory | Calcium | 17192.5 | 20% | Maymedica d.o.o. | 105-16/24 | 14.10.2024 | 14.10.2025
Reagensi, izuzev za transfuziju | 404-1-110/24-44 | 249 | Reagensi za biohemijski analizator ILAB 300 plus/ILAB ARIES (Instrumentation Laboratory) | 44 | Cholesterol | RGN215630 | pakovanje | 6x35 ml | Instrumentation Laboratory | Cholesterol | 7339.88 | 20% | Maymedica d.o.o. | 105-16/24 | 14.10.2024 | 14.10.2025
Reagensi, izuzev za transfuziju | 404-1-110/24-44 | 249 | Reagensi za biohemijski analizator ILAB 300 plus/ILAB ARIES (Instrumentation Laboratory) | 45 | Cholinesterase | RGN215631 | pakovanje | 6x10 ml + 4x30 ml | Instrumentation Laboratory | Cholinesterase | 6250.14 | 20% | Maymedica d.o.o. | 105-16/24 | 14.10.2024 | 14.10.2025
Reagensi, izuzev za transfuziju | 404-1-110/24-44 | 249 | Reagensi za biohemijski analizator ILAB 300 plus/ILAB ARIES (Instrumentation Laboratory) | 46 | Creatinine | RGN215632 | pakovanje | 6x16 ml + 6x16 ml | Instrumentation Laboratory | Creatinine | 2890.99 | 20% | Maymedica d.o.o. | 105-16/24 | 14.10.2024 | 14.10.2025
Reagensi, izuzev za transfuziju | 404-1-110/24-44 | 249 | Reagensi za biohemijski analizator ILAB 300 plus/ILAB ARIES (Instrumentation Laboratory) | 47 | Direct Bilirubin | RGN215633 | pakovanje | 4x33 ml + 8x10 ml + 1x3 ml | Instrumentation Laboratory | Direct Bilirubin | 8547.32 | 20% | Maymedica d.o.o. | 105-16/24 | 14.10.2024 | 14.10.2025
Reagensi, izuzev za transfuziju | 404-1-110/24-44 | 249 | Reagensi za biohemijski analizator ILAB 300 plus/ILAB ARIES (Instrumentation Laboratory) | 48 | Glucose oxidase/trinder | RGN215634 | pakovanje | 6x35 ml | Instrumentation Laboratory | Glucose Oxidase | 3438.5 | 20% | Maymedica d.o.o. | 105-16/24 | 14.10.2024 | 14.10.2025
Reagensi, izuzev za transfuziju | 404-1-110/24-44 | 249 | Reagensi za biohemijski analizator ILAB 300 plus/ILAB ARIES (Instrumentation Laboratory) | 49 | HDL Cholesterol | RGN215635 | pakovanje | 4x30 ml + 4x10 ml | Instrumentation Laboratory | HDL Cholesterol | 50167.72 | 20% | Maymedica d.o.o. | 105-16/24 | 14.10.2024 | 14.10.2025
Reagensi, izuzev za transfuziju | 404-1-110/24-44 | 249 | Reagensi za biohemijski analizator ILAB 300 plus/ILAB ARIES (Instrumentation Laboratory) | 50 | Iron | RGN215636 | pakovanje | 4x30 ml + 4x2,5 ml | Instrumentation Laboratory | Iron | 14398.06 | 20% | Maymedica d.o.o. | 105-16/24 | 14.10.2024 | 14.10.2025
Reagensi, izuzev za transfuziju | 404-1-110/24-44 | 249 | Reagensi za biohemijski analizator ILAB 300 plus/ILAB ARIES (Instrumentation Laboratory) | 51 | Iron | RGN215637 | pakovanje | 4x90 ml + 2x15 ml | Instrumentation Laboratory | Iron | 31258.61 | 20% | Maymedica d.o.o. | 105-16/24 | 14.10.2024 | 14.10.2025
Reagensi, izuzev za transfuziju | 404-1-110/24-44 | 249 | Reagensi za biohemijski analizator ILAB 300 plus/ILAB ARIES (Instrumentation Laboratory) | 52 | Total Bilirubin | RGN215638 | pakovanje | 4x33 ml + 8x10 ml + 1x3 ml | Instrumentation Laboratory | Total Bilirubin | 11505.75 | 20% | Maymedica d.o.o. | 105-16/24 | 14.10.2024 | 14.10.2025
Reagensi, izuzev za transfuziju | 404-1-110/24-44 | 249 | Reagensi za biohemijski analizator ILAB 300 plus/ILAB ARIES (Instrumentation Laboratory) | 53 | Total Bilirubin | RGN215639 | pakovanje | 4x100 ml + 4x74 ml + 1x13 ml | Instrumentation Laboratory | Total Bilirubin | 15836.94 | 20% | Maymedica d.o.o. | 105-16/24 | 14.10.2024 | 14.10.2025
Reagensi, izuzev za transfuziju | 404-1-110/24-44 | 249 | Reagensi za biohemijski analizator ILAB 300 plus/ILAB ARIES (Instrumentation Laboratory) | 54 | Total Protein | RGN215640 | pakovanje | 6x30 ml | Instrumentation Laboratory | Total Protein | 4858.87 | 20% | Maymedica d.o.o. | 105-16/24 | 14.10.2024 | 14.10.2025
Reagensi, izuzev za transfuziju | 404-1-110/24-44 | 249 | Reagensi za biohemijski analizator ILAB 300 plus/ILAB ARIES (Instrumentation Laboratory) | 55 | Total Protein | RGN215641 | pakovanje | 5x100 ml | Instrumentation Laboratory | Total Protein | 6210.46 | 20% | Maymedica d.o.o. | 105-16/24 | 14.10.2024 | 14.10.2025
Reagensi, izuzev za transfuziju | 404-1-110/24-44 | 249 | Reagensi za biohemijski analizator ILAB 300 plus/ILAB ARIES (Instrumentation Laboratory) | 56 | Triglycerides | RGN215642 | pakovanje | 6x30 ml | Instrumentation Laboratory | Triglycerides | 15823.71 | 20% | Maymedica d.o.o. | 105-16/24 | 14.10.2024 | 14.10.2025
Reagensi, izuzev za transfuziju | 404-1-110/24-44 | 249 | Reagensi za biohemijski analizator ILAB 300 plus/ILAB ARIES (Instrumentation Laboratory) | 57 | Triglycerides | RGN215643 | pakovanje | 5x100 ml | Instrumentation Laboratory | Triglycerides | 62243.46 | 20% | Maymedica d.o.o. | 105-16/24 | 14.10.2024 | 14.10.2025
Reagensi, izuzev za transfuziju | 404-1-110/24-44 | 249 | Reagensi za biohemijski analizator ILAB 300 plus/ILAB ARIES (Instrumentation Laboratory) | 58 | Urea | RGN215644 | pakovanje | 8x26 ml + 8x6,5 ml | Instrumentation Laboratory | Urea | 8961.26 | 20% | Maymedica d.o.o. | 105-16/24 | 14.10.2024 | 14.10.2025
Reagensi, izuzev za transfuziju | 404-1-110/24-44 | 249 | Reagensi za biohemijski analizator ILAB 300 plus/ILAB ARIES (Instrumentation Laboratory) | 59 | Uric Acid | RGN215645 | pakovanje | 6x10 ml + 8x5 ml | Instrumentation Laboratory | Uric Acid | 40358.73 | 20% | Maymedica d.o.o. | 105-16/24 | 14.10.2024 | 14.10.2025
Reagensi, izuzev za transfuziju | 404-1-110/24-44 | 249 | Reagensi za biohemijski analizator ILAB 300 plus/ILAB ARIES (Instrumentation Laboratory) | 60 | Short sample cup | RGN215646 | pakovanje | 1000 komada | Instrumentation Laboratory | Short sample cup | 29095 | 20% | Maymedica d.o.o. | 105-16/24 | 14.10.2024 | 14.10.2025
Reagensi, izuzev za transfuziju | 404-1-110/24-44 | 249 | Reagensi za biohemijski analizator ILAB 300 plus/ILAB ARIES (Instrumentation Laboratory) | 61 | Drying pad Ilab 300P | RGN215647 | pakovanje | 1 komad | Instrumentation Laboratory | Drying pad Ilab 300 P | 33327 | 20% | Maymedica d.o.o. | 105-16/24 | 14.10.2024 | 14.10.2025
Reagensi, izuzev za transfuziju | 404-1-110/24-44 | 249 | Reagensi za biohemijski analizator ILAB 300 plus/ILAB ARIES (Instrumentation Laboratory) | 62 | Reaction cuvette (60) | RGN215648 | pakovanje | 60 komada | Instrumentation Laboratory | Reaction cuvette (60) | 62728.82 | 20% | Maymedica d.o.o. | 105-16/24 | 14.10.2024 | 14.10.2025
Reagensi, izuzev za transfuziju | 404-1-110/24-44 | 249 | Reagensi za biohemijski analizator ILAB 300 plus/ILAB ARIES (Instrumentation Laboratory) | 63 | RF II | RGN215649 | pakovanje | 2x37 ml + 2x6 ml | Biokit S.A. | RF II | 33350 | 20% | Maymedica d.o.o. | 105-16/24 | 14.10.2024 | 14.10.2025
Reagensi, izuzev za transfuziju | 404-1-110/24-44 | 249 | Reagensi za biohemijski analizator ILAB 300 plus/ILAB ARIES (Instrumentation Laboratory) | 64 | ASO | RGN215650 | pakovanje | 2x40 ml + 2x6 ml | Biokit S.A. | ASO plus | 42458.86 | 20% | Maymedica d.o.o. | 105-16/24 | 14.10.2024 | 14.10.2025
Reagensi, izuzev za transfuziju | 404-1-110/24-44 | 249 | Reagensi za biohemijski analizator ILAB 300 plus/ILAB ARIES (Instrumentation Laboratory) | 65 | Ferritin | RGN215651 | pakovanje | 1x100 ml + 3x7 ml | Biokit S.A. | Ferritin | 114396.25 | 20% | Maymedica d.o.o. | 105-16/24 | 14.10.2024 | 14.10.2025
Reagensi, izuzev za transfuziju | 404-1-110/24-44 | 249 | Reagensi za biohemijski analizator ILAB 300 plus/ILAB ARIES (Instrumentation Laboratory) | 66 | Ferritin/Myoglobin/IgE controls | RGN215652 | pakovanje | 2x3 ml | Instrumentation Laboratory | Serum Protein Controls | 57958.56 | 20% | Maymedica d.o.o. | 105-16/24 | 14.10.2024 | 14.10.2025
Reagensi, izuzev za transfuziju | 404-1-110/24-44 | 249 | Reagensi za biohemijski analizator ILAB 300 plus/ILAB ARIES (Instrumentation Laboratory) | 67 | Ferritin standard | RGN215653 | pakovanje | 4x1 ml | Biokit S.A. | Ferritin Calibrators | 51019.41 | 20% | Maymedica d.o.o. | 105-16/24 | 14.10.2024 | 14.10.2025
Reagensi, izuzev za transfuziju | 404-1-110/24-44 | 249 | Reagensi za biohemijski analizator ILAB 300 plus/ILAB ARIES (Instrumentation Laboratory) | 68 | RF calibrator | RGN215654 | pakovanje | 6x1ml | Biokit S.A. | RF plus calibrator | 57500 | 20% | Maymedica d.o.o. | 105-16/24 | 14.10.2024 | 14.10.2025
Reagensi, izuzev za transfuziju | 404-1-110/24-44 | 249 | Reagensi za biohemijski analizator ILAB 300 plus/ILAB ARIES (Instrumentation Laboratory) | 69 | ASO calibrator | RGN215655 | pakovanje | 6x1ml | Biokit S.A. | ASO plus calibrator | 10580 | 20% | Maymedica d.o.o. | 105-16/24 | 14.10.2024 | 14.10.2025
Reagensi, izuzev za transfuziju | 404-1-110/24-44 | 249 | Reagensi za biohemijski analizator ILAB 300 plus/ILAB ARIES (Instrumentation Laboratory) | 70 | Creatinine | RGN215656 | pakovanje | 10x13 ml + 10x24 ml | Instrumentation Laboratory | Creatinine | 6325 | 20% | Maymedica d.o.o. | 105-16/24 | 14.10.2024 | 14.10.2025
Reagensi, izuzev za transfuziju | 404-1-110/24-44 | 249 | Reagensi za biohemijski analizator ILAB 300 plus/ILAB ARIES (Instrumentation Laboratory) | 71 | Direct Bilirubin | RGN215657 | pakovanje | 4x74 ml + 4x90 ml + 1x13 ml | Instrumentation Laboratory | Direct Bilirubin | 10847.15 | 20% | Maymedica d.o.o. | 105-16/24 | 14.10.2024 | 14.10.2025
Reagensi, izuzev za transfuziju | 404-1-110/24-44 | 249 | Reagensi za biohemijski analizator ILAB 300 plus/ILAB ARIES (Instrumentation Laboratory) | 72 | Glucose oxidase/trinder | RGN215658 | pakovanje | 8x95 ml | Instrumentation Laboratory | Glucose Oxidase | 8626.67 | 20% | Maymedica d.o.o. | 105-16/24 | 14.10.2024 | 14.10.2025
Reagensi, izuzev za transfuziju | 404-1-110/24-44 | 249 | Reagensi za biohemijski analizator ILAB 300 plus/ILAB ARIES (Instrumentation Laboratory) | 73 | Bath additive | RGN215659 | pakovanje | 250 ml | Instrumentation Laboratory | Bath additive | 8050 | 20% | Maymedica d.o.o. | 105-16/24 | 14.10.2024 | 14.10.2025
Reagensi, izuzev za transfuziju | 404-1-110/24-44 | 249 | Reagensi za biohemijski analizator ILAB 300 plus/ILAB ARIES (Instrumentation Laboratory) | 74 | Alkaline cuvette cleaner | RGN215660 | pakovanje | 5000 ml | Instrumentation Laboratory | Alkaline cuvette cleaner | 52900 | 20% | Maymedica d.o.o. | 105-16/24 | 14.10.2024 | 14.10.2025
Reagensi, izuzev za transfuziju | 404-1-110/24-44 | 249 | Reagensi za biohemijski analizator ILAB 300 plus/ILAB ARIES (Instrumentation Laboratory) | 75 | Acid cuvette cleaner | RGN215661 | pakovanje | 5000 ml | Instrumentation Laboratory | Acid cuvette cleaner | 61295 | 20% | Maymedica d.o.o. | 105-16/24 | 14.10.2024 | 14.10.2025
Reagensi, izuzev za transfuziju | 404-1-110/24-44 | 249 | Reagensi za biohemijski analizator ILAB 300 plus/ILAB ARIES (Instrumentation Laboratory) | 76 | Acid detergent | RGN215662 | pakovanje | 250 ml | Instrumentation Laboratory | Acid detergent | 11500 | 20% | Maymedica d.o.o. | 105-16/24 | 14.10.2024 | 14.10.2025
Reagensi, izuzev za transfuziju | 404-1-110/24-44 | 249 | Reagensi za biohemijski analizator ILAB 300 plus/ILAB ARIES (Instrumentation Laboratory) | 77 | Alkaline detergent | RGN215663 | pakovanje | 250 ml | Instrumentation Laboratory | Alkaline detergent | 11500 | 20% | Maymedica d.o.o. | 105-16/24 | 14.10.2024 | 14.10.2025
Reagensi, izuzev za transfuziju | 404-1-110/24-44 | 249 | Reagensi za biohemijski analizator ILAB 300 plus/ILAB ARIES (Instrumentation Laboratory) | 78 | B2-microglobulin | RGN215664 | pakovanje | 1x40 ml + 1x3 ml | Beckman Coulter | B2-microglobulin | 61104.79 | 20% | Maymedica d.o.o. | 105-16/24 | 14.10.2024 | 14.10.2025
Reagensi, izuzev za transfuziju | 404-1-110/24-44 | 249 | Reagensi za biohemijski analizator ILAB 300 plus/ILAB ARIES (Instrumentation Laboratory) | 79 | IgE | RGN215665 | pakovanje | 2x16 ml + 2x5 ml | Biokit S.A. | IgE | 79504.73 | 20% | Maymedica d.o.o. | 105-16/24 | 14.10.2024 | 14.10.2025
Reagensi, izuzev za transfuziju | 404-1-110/24-44 | 249 | Reagensi za biohemijski analizator ILAB 300 plus/ILAB ARIES (Instrumentation Laboratory) | 80 | IgE kalibrator | RGN215666 | pakovanje | 5x1 ml | Biokit S.A. | IgE calibrator | 35728.66 | 20% | Maymedica d.o.o. | 105-16/24 | 14.10.2024 | 14.10.2025
Reagensi, izuzev za transfuziju | 404-1-110/24-44 | 249 | Reagensi za biohemijski analizator ILAB 300 plus/ILAB ARIES (Instrumentation Laboratory) | 81 | Dryer tip | RGN215667 | pakovanje | 1 komad | Instrumentation Laboratory | Dryer tip | 29061.94 | 20% | Maymedica d.o.o. | 105-16/24 | 14.10.2024 | 14.10.2025
Reagensi, izuzev za transfuziju | 404-1-110/24-44 | 249 | Reagensi za biohemijski analizator ILAB 300 plus/ILAB ARIES (Instrumentation Laboratory) | 82 | quantILAB Glycated Albumin | RGN233460 | pakovanje | 1x36 ml; 1x9ml; 1x40ml; 1x20 ml | Instrumentation Laboratory | Glycated Albumin | 342700 | 20% | Maymedica d.o.o. | 105-16/24 | 14.10.2024 | 14.10.2025
Reagensi, izuzev za transfuziju | 404-1-110/24-44 | 249 | Reagensi za biohemijski analizator ILAB 300 plus/ILAB ARIES (Instrumentation Laboratory) | 83 | Referril Glycated Albumin | RGN233461 | pakovanje | 2x1ml | Instrumentation Laboratory | Referril Glycated Albumin | 103500 | 20% | Maymedica d.o.o. | 105-16/24 | 14.10.2024 | 14.10.2025
Reagensi, izuzev za transfuziju | 404-1-110/24-44 | 249 | Reagensi za biohemijski analizator ILAB 300 plus/ILAB ARIES (Instrumentation Laboratory) | 84 | SeraChem Glycated Albumin | RGN233462 | pakovanje | 2x3 ml | Instrumentation Laboratory | SeraChem Glycated Albumin | 103500 | 20% | Maymedica d.o.o. | 105-16/24 | 14.10.2024 | 14.10.2025
Reagensi, izuzev za transfuziju | 404-1-110/24-44 | 249 | Reagensi za biohemijski analizator ILAB 300 plus/ILAB ARIES (Instrumentation Laboratory) | 85 | ILAB aries PM | RGN233463 | Set | 1 kit | Instrumentation Laboratory | ILAB aries PM | 69680.57 | 20% | Maymedica d.o.o. | 105-16/24 | 14.10.2024 | 14.10.2025
Reagensi, izuzev za transfuziju | 404-1-110/24-44 | 249 | Reagensi za biohemijski analizator ILAB 300 plus/ILAB ARIES (Instrumentation Laboratory) | 86 | ILAB ariesPM/RS | RGN233464 | Set | 1 kit | Instrumentation Laboratory | ILAB ariesPM/RS | 88186.03 | 20% | Maymedica d.o.o. | 105-16/24 | 14.10.2024 | 14.10.2025
Reagensi, izuzev za transfuziju | 404-1-110/24-44 | 249 | Reagensi za biohemijski analizator ILAB 300 plus/ILAB ARIES (Instrumentation Laboratory) | 87 | Fluid pack | RGN233465 | pakovanje | 1 kit | Instrumentation Laboratory | Fluid pack | 97750 | 20% | Maymedica d.o.o. | 105-16/24 | 14.10.2024 | 14.10.2025
Reagensi, izuzev za transfuziju | 404-1-110/24-44 | 249 | Reagensi za biohemijski analizator ILAB 300 plus/ILAB ARIES (Instrumentation Laboratory) | 88 | ISE standard B | RGN233466 | pakovanje | 1 kit | Instrumentation Laboratory | ISE standard B | 18400 | 20% | Maymedica d.o.o. | 105-16/24 | 14.10.2024 | 14.10.2025
Reagensi, izuzev za transfuziju | 404-1-110/24-44 | 249 | Reagensi za biohemijski analizator ILAB 300 plus/ILAB ARIES (Instrumentation Laboratory) | 89 | Urine diluent | RGN233467 | pakovanje | 1 kit | Instrumentation Laboratory | Urine diluent | 14950 | 20% | Maymedica d.o.o. | 105-16/24 | 14.10.2024 | 14.10.2025
Reagensi, izuzev za transfuziju | 404-1-110/24-44 | 249 | Reagensi za biohemijski analizator ILAB 300 plus/ILAB ARIES (Instrumentation Laboratory) | 90 | ISE Cleaner | RGN233468 | pakovanje | 1 kit | Instrumentation Laboratory | ISE Cleaner | 15525 | 20% | Maymedica d.o.o. | 105-16/24 | 14.10.2024 | 14.10.2025
Reagensi, izuzev za transfuziju | 404-1-110/24-44 | 249 | Reagensi za biohemijski analizator ILAB 300 plus/ILAB ARIES (Instrumentation Laboratory) | 91 | ISE Conditioner | RGN233469 | pakovanje | 1 kit | Instrumentation Laboratory | ISE Conditioner | 15525 | 20% | Maymedica d.o.o. | 105-16/24 | 14.10.2024 | 14.10.2025
Reagensi, izuzev za transfuziju | 404-1-110/24-44 | 249 | Reagensi za biohemijski analizator ILAB 300 plus/ILAB ARIES (Instrumentation Laboratory) | 92 | Na electrode | RGN233470 | pakovanje | 1 komad | Instrumentation Laboratory | Na electrode | 79350 | 20% | Maymedica d.o.o. | 105-16/24 | 14.10.2024 | 14.10.2025
Reagensi, izuzev za transfuziju | 404-1-110/24-44 | 249 | Reagensi za biohemijski analizator ILAB 300 plus/ILAB ARIES (Instrumentation Laboratory) | 93 | K electrode | RGN233471 | pakovanje | 1 komad | Instrumentation Laboratory | K electrode | 79350 | 20% | Maymedica d.o.o. | 105-16/24 | 14.10.2024 | 14.10.2025
Reagensi, izuzev za transfuziju | 404-1-110/24-44 | 249 | Reagensi za biohemijski analizator ILAB 300 plus/ILAB ARIES (Instrumentation Laboratory) | 94 | Cl electrode | RGN233472 | pakovanje | 1 komad | Instrumentation Laboratory | Cl electrode | 79350 | 20% | Maymedica d.o.o. | 105-16/24 | 14.10.2024 | 14.10.2025
Reagensi, izuzev za transfuziju | 404-1-110/24-44 | 249 | Reagensi za biohemijski analizator ILAB 300 plus/ILAB ARIES (Instrumentation Laboratory) | 95 | Reference electrode | RGN233473 | pakovanje | 1 komad | Instrumentation Laboratory | Reference electrode | 126500 | 20% | Maymedica d.o.o. | 105-16/24 | 14.10.2024 | 14.10.2025
Reagensi, izuzev za transfuziju | 404-1-110/24-44 | 249 | Reagensi za biohemijski analizator ILAB 300 plus/ILAB ARIES (Instrumentation Laboratory) | 96 | ReferrIL E | RGN233474 | pakovanje | 2x3 mL | Instrumentation Laboratory | ReferrIL E | 9200 | 20% | Maymedica d.o.o. | 105-16/24 | 14.10.2024 | 14.10.2025
Reagensi, izuzev za transfuziju | 404-1-110/24-44 | 249 | Reagensi za biohemijski analizator ILAB 300 plus/ILAB ARIES (Instrumentation Laboratory) | 97 | Total protein Urine-CSF | RGN233475 | pakovanje | 4x20 mL | Instrumentation Laboratory | Total protein Urine-CSF | 19550 | 20% | Maymedica d.o.o. | 105-16/24 | 14.10.2024 | 14.10.2025
Reagensi, izuzev za transfuziju | 404-1-110/24-44 | 249 | Reagensi za biohemijski analizator ILAB 300 plus/ILAB ARIES (Instrumentation Laboratory) | 98 | ReferrIL P | RGN233476 | pakovanje | 3x3 mL | Instrumentation Laboratory | ReferrIL P | 25875 | 20% | Maymedica d.o.o. | 105-16/24 | 14.10.2024 | 14.10.2025
Reagensi, izuzev za transfuziju | 404-1-110/24-44 | 249 | Reagensi za biohemijski analizator ILAB 300 plus/ILAB ARIES (Instrumentation Laboratory) | 99 | UriChem Controls | RGN233477 | pakovanje | 3x10 mL. 3x10mL | Instrumentation Laboratory | UriChem Controls | 34500 | 20% | Maymedica d.o.o. | 105-16/24 | 14.10.2024 | 14.10.2025
Reagensi, izuzev za transfuziju | 404-1-110/24-44 | 250 | Reagensi za biohemijski analizatori MINDRAY BS 400 i MINDRAY BS 480 (MINDRAY) | 1 | Albumin | RGN215668 | komad | 1000 testova | Shenzhen Mindray Bio-Medical Electronics Co., Ltd. | Albumin | 3881.54 | 20% | Labteh d.o.o. | 105-13/24 | 08.10.2024 | 08.10.2025
Reagensi, izuzev za transfuziju | 404-1-110/24-44 | 250 | Reagensi za biohemijski analizatori MINDRAY BS 400 i MINDRAY BS 480 (MINDRAY) | 2 | ALP | RGN215669 | KIT | 1090 testova | Shenzhen Mindray Bio-Medical Electronics Co., Ltd. | Alkaline phosphatase | 6480.25 | 20% | Labteh d.o.o. | 105-13/24 | 08.10.2024 | 08.10.2025
Reagensi, izuzev za transfuziju | 404-1-110/24-44 | 250 | Reagensi za biohemijski analizatori MINDRAY BS 400 i MINDRAY BS 480 (MINDRAY) | 3 | ALT | RGN215670 | KIT | 1 050 testova | Shenzhen Mindray Bio-Medical Electronics Co., Ltd. | Alanine Aminotransferase | 9125.25 | 20% | Labteh d.o.o. | 105-13/24 | 08.10.2024 | 08.10.2025
Reagensi, izuzev za transfuziju | 404-1-110/24-44 | 250 | Reagensi za biohemijski analizatori MINDRAY BS 400 i MINDRAY BS 480 (MINDRAY) | 4 | AST | RGN215671 | KIT | 1 050 testova | Shenzhen Mindray Bio-Medical Electronics Co., Ltd. | Aspartate Aminotransferase | 8860.75 | 20% | Labteh d.o.o. | 105-13/24 | 08.10.2024 | 08.10.2025
Reagensi, izuzev za transfuziju | 404-1-110/24-44 | 250 | Reagensi za biohemijski analizatori MINDRAY BS 400 i MINDRAY BS 480 (MINDRAY) | 5 | Bikarbonat ( CO2) sa kalibratorom i kontrolom | RGN215672 | KIT | 215 testova | Shenzhen Mindray Bio-Medical Electronics Co., Ltd. | Bicarbonates ** (C and Q) | 20459 | 20% | Labteh d.o.o. | 105-13/24 | 08.10.2024 | 08.10.2025
Reagensi, izuzev za transfuziju | 404-1-110/24-44 | 250 | Reagensi za biohemijski analizatori MINDRAY BS 400 i MINDRAY BS 480 (MINDRAY) | 6 | Bilirubin direktni | RGN215673 | KIT | 400 testova | Shenzhen Mindray Bio-Medical Electronics Co., Ltd. | Bilirubin Direct | 3716.25 | 20% | Labteh d.o.o. | 105-13/24 | 08.10.2024 | 08.10.2025
Reagensi, izuzev za transfuziju | 404-1-110/24-44 | 250 | Reagensi za biohemijski analizatori MINDRAY BS 400 i MINDRAY BS 480 (MINDRAY) | 7 | CD-80 detergent | RGN215674 | pakovanje | 6x2l | Shenzhen Mindray Bio-Medical Electronics Co., Ltd. | CD80 detergent | 66125 | 20% | Labteh d.o.o. | 105-13/24 | 08.10.2024 | 08.10.2025
Reagensi, izuzev za transfuziju | 404-1-110/24-44 | 250 | Reagensi za biohemijski analizatori MINDRAY BS 400 i MINDRAY BS 480 (MINDRAY) | 8 | CK | RGN215675 | KIT | 550 testova | Shenzhen Mindray Bio-Medical Electronics Co., Ltd. | Creatine Kinase | 25788.75 | 20% | Labteh d.o.o. | 105-13/24 | 08.10.2024 | 08.10.2025
Reagensi, izuzev za transfuziju | 404-1-110/24-44 | 250 | Reagensi za biohemijski analizatori MINDRAY BS 400 i MINDRAY BS 480 (MINDRAY) | 9 | CK - MB | RGN215676 | KIT | 550 testova | Shenzhen Mindray Bio-Medical Electronics Co., Ltd. | Creatine Kinase-MB | 57608.1 | 20% | Labteh d.o.o. | 105-13/24 | 08.10.2024 | 08.10.2025
Reagensi, izuzev za transfuziju | 404-1-110/24-44 | 250 | Reagensi za biohemijski analizatori MINDRAY BS 400 i MINDRAY BS 480 (MINDRAY) | 10 | CK-MB kalibrator | RGN215677 | pakovanje | 3x1ml | Shenzhen Mindray Bio-Medical Electronics Co., Ltd. | CK-MB Calibrator | 33062.5 | 20% | Labteh d.o.o. | 105-13/24 | 08.10.2024 | 08.10.2025
Reagensi, izuzev za transfuziju | 404-1-110/24-44 | 250 | Reagensi za biohemijski analizatori MINDRAY BS 400 i MINDRAY BS 480 (MINDRAY) | 11 | CRP | RGN215678 | KIT | 120 testova | Shenzhen Mindray Bio-Medical Electronics Co., Ltd. | C-Reactive Protein | 15208.75 | 20% | Labteh d.o.o. | 105-13/24 | 08.10.2024 | 08.10.2025
Reagensi, izuzev za transfuziju | 404-1-110/24-44 | 250 | Reagensi za biohemijski analizatori MINDRAY BS 400 i MINDRAY BS 480 (MINDRAY) | 12 | CRP kalibrator | RGN215679 | pakovanje | 5x1 ml | Shenzhen Mindray Bio-Medical Electronics Co., Ltd. | CRP Calibrator | 67390.6 | 20% | Labteh d.o.o. | 105-13/24 | 08.10.2024 | 08.10.2025
Reagensi, izuzev za transfuziju | 404-1-110/24-44 | 250 | Reagensi za biohemijski analizatori MINDRAY BS 400 i MINDRAY BS 480 (MINDRAY) | 13 | Feritin Kalibrator | RGN215680 | KIT | 1×4 nivoa×2 ml | Shenzhen Mindray Bio-Medical Electronics Co., Ltd. | FER calibrator | 116975 | 20% | Labteh d.o.o. | 105-13/24 | 08.10.2024 | 08.10.2025
Reagensi, izuzev za transfuziju | 404-1-110/24-44 | 250 | Reagensi za biohemijski analizatori MINDRAY BS 400 i MINDRAY BS 480 (MINDRAY) | 14 | Ferritin | RGN215681 | komad | 67 testova | Shenzhen Mindray Bio-Medical Electronics Co., Ltd. | Ferritin | 38683.13 | 20% | Labteh d.o.o. | 105-13/24 | 08.10.2024 | 08.10.2025
Reagensi, izuzev za transfuziju | 404-1-110/24-44 | 250 | Reagensi za biohemijski analizatori MINDRAY BS 400 i MINDRAY BS 480 (MINDRAY) | 15 | Fosfor | RGN215682 | KIT | 1000 testova | Shenzhen Mindray Bio-Medical Electronics Co., Ltd. | Phosphorus | 4443.6 | 20% | Labteh d.o.o. | 105-13/24 | 08.10.2024 | 08.10.2025
Reagensi, izuzev za transfuziju | 404-1-110/24-44 | 250 | Reagensi za biohemijski analizatori MINDRAY BS 400 i MINDRAY BS 480 (MINDRAY) | 16 | GGT | RGN215683 | KIT | 1050 testova | Shenzhen Mindray Bio-Medical Electronics Co., Ltd. | Gamma–Glutamyltransferase | 15208.75 | 20% | Labteh d.o.o. | 105-13/24 | 08.10.2024 | 08.10.2025
Reagensi, izuzev za transfuziju | 404-1-110/24-44 | 250 | Reagensi za biohemijski analizatori MINDRAY BS 400 i MINDRAY BS 480 (MINDRAY) | 17 | Glukoza (GOD) | RGN215684 | KIT | 552 testova | Shenzhen Mindray Bio-Medical Electronics Co., Ltd. | Glucose | 4628.75 | 20% | Labteh d.o.o. | 105-13/24 | 08.10.2024 | 08.10.2025
Reagensi, izuzev za transfuziju | 404-1-110/24-44 | 250 | Reagensi za biohemijski analizatori MINDRAY BS 400 i MINDRAY BS 480 (MINDRAY) | 18 | Glukoza (HEX) | RGN215685 | komad | 700 testova | Shenzhen Mindray Bio-Medical Electronics Co., Ltd. | Glucose (Hex) | 7802.75 | 20% | Labteh d.o.o. | 105-13/24 | 08.10.2024 | 08.10.2025
Reagensi, izuzev za transfuziju | 404-1-110/24-44 | 250 | Reagensi za biohemijski analizatori MINDRAY BS 400 i MINDRAY BS 480 (MINDRAY) | 19 | Gvožđe | RGN215686 | KIT | 420 testova | Shenzhen Mindray Bio-Medical Electronics Co., Ltd. | Iron ** (C and Q) | 18515 | 20% | Labteh d.o.o. | 105-13/24 | 08.10.2024 | 08.10.2025
Reagensi, izuzev za transfuziju | 404-1-110/24-44 | 250 | Reagensi za biohemijski analizatori MINDRAY BS 400 i MINDRAY BS 480 (MINDRAY) | 20 | HDL - holesterol | RGN215687 | KIT | 850 testova | Shenzhen Mindray Bio-Medical Electronics Co., Ltd. | HDL-Cholesterol | 60682.92 | 20% | Labteh d.o.o. | 105-13/24 | 08.10.2024 | 08.10.2025
Reagensi, izuzev za transfuziju | 404-1-110/24-44 | 250 | Reagensi za biohemijski analizatori MINDRAY BS 400 i MINDRAY BS 480 (MINDRAY) | 21 | Holesterol ukupni | RGN215688 | KIT | 1000 testova | Shenzhen Mindray Bio-Medical Electronics Co., Ltd. | Total Cholesterol | 8173.05 | 20% | Labteh d.o.o. | 105-13/24 | 08.10.2024 | 08.10.2025
Reagensi, izuzev za transfuziju | 404-1-110/24-44 | 250 | Reagensi za biohemijski analizatori MINDRAY BS 400 i MINDRAY BS 480 (MINDRAY) | 22 | Kalcijum | RGN215689 | KIT | 1000 testova | Shenzhen Mindray Bio-Medical Electronics Co., Ltd. | Calcium | 6348 | 20% | Labteh d.o.o. | 105-13/24 | 08.10.2024 | 08.10.2025
Reagensi, izuzev za transfuziju | 404-1-110/24-44 | 250 | Reagensi za biohemijski analizatori MINDRAY BS 400 i MINDRAY BS 480 (MINDRAY) | 23 | Komplement C3 | RGN215690 | komad | 171 test | Shenzhen Mindray Bio-Medical Electronics Co., Ltd. | Complement C3 | 15076.5 | 20% | Labteh d.o.o. | 105-13/24 | 08.10.2024 | 08.10.2025
Reagensi, izuzev za transfuziju | 404-1-110/24-44 | 250 | Reagensi za biohemijski analizatori MINDRAY BS 400 i MINDRAY BS 480 (MINDRAY) | 24 | Komplement C4 | RGN215691 | komad | 162 testa | Shenzhen Mindray Bio-Medical Electronics Co., Ltd. | Complement C4 | 15076.5 | 20% | Labteh d.o.o. | 105-13/24 | 08.10.2024 | 08.10.2025
Reagensi, izuzev za transfuziju | 404-1-110/24-44 | 250 | Reagensi za biohemijski analizatori MINDRAY BS 400 i MINDRAY BS 480 (MINDRAY) | 25 | Kontrola nivo 1 (CLINCHEM 1) | RGN215692 | pakovanje | 10×5 ml | Shenzhen Mindray Bio-Medical Electronics Co., Ltd. | ClinChem Multi Control (level 1) | 66125 | 20% | Labteh d.o.o. | 105-13/24 | 08.10.2024 | 08.10.2025
Reagensi, izuzev za transfuziju | 404-1-110/24-44 | 250 | Reagensi za biohemijski analizatori MINDRAY BS 400 i MINDRAY BS 480 (MINDRAY) | 26 | Kontrola nivo 2 (CLINCHEM 2) | RGN215693 | pakovanje | 10×5 ml | Shenzhen Mindray Bio-Medical Electronics Co., Ltd. | ClinChem Multi Control (level 2) | 66125 | 20% | Labteh d.o.o. | 105-13/24 | 08.10.2024 | 08.10.2025
Reagensi, izuzev za transfuziju | 404-1-110/24-44 | 250 | Reagensi za biohemijski analizatori MINDRAY BS 400 i MINDRAY BS 480 (MINDRAY) | 27 | Kreatinin | RGN215694 | pakovanje | 800 testova | Shenzhen Mindray Bio-Medical Electronics Co., Ltd. | Creatinine | 7935 | 20% | Labteh d.o.o. | 105-13/24 | 08.10.2024 | 08.10.2025
Reagensi, izuzev za transfuziju | 404-1-110/24-44 | 250 | Reagensi za biohemijski analizatori MINDRAY BS 400 i MINDRAY BS 480 (MINDRAY) | 28 | LDH | RGN215695 | KIT | 922 testa | Shenzhen Mindray Bio-Medical Electronics Co., Ltd. | Lactate Dehydrogenase | 14970.7 | 20% | Labteh d.o.o. | 105-13/24 | 08.10.2024 | 08.10.2025
Reagensi, izuzev za transfuziju | 404-1-110/24-44 | 250 | Reagensi za biohemijski analizatori MINDRAY BS 400 i MINDRAY BS 480 (MINDRAY) | 29 | Lipid kalibrator | RGN215696 | pakovanje | 5x1ml | Shenzhen Mindray Bio-Medical Electronics Co., Ltd. | Lipids Calibrator | 26979 | 20% | Labteh d.o.o. | 105-13/24 | 08.10.2024 | 08.10.2025
Reagensi, izuzev za transfuziju | 404-1-110/24-44 | 250 | Reagensi za biohemijski analizatori MINDRAY BS 400 i MINDRAY BS 480 (MINDRAY) | 30 | Mokraćna kiselina | RGN215697 | KIT | 1000 testova | Shenzhen Mindray Bio-Medical Electronics Co., Ltd. | Uric Acid | 11241.25 | 20% | Labteh d.o.o. | 105-13/24 | 08.10.2024 | 08.10.2025
Reagensi, izuzev za transfuziju | 404-1-110/24-44 | 250 | Reagensi za biohemijski analizatori MINDRAY BS 400 i MINDRAY BS 480 (MINDRAY) | 31 | Multi Sera Calibrator | RGN215698 | pakovanje | 10×3 ml | Shenzhen Mindray Bio-Medical Electronics Co., Ltd. | Multi Sera Calibrator | 35046.25 | 20% | Labteh d.o.o. | 105-13/24 | 08.10.2024 | 08.10.2025
Reagensi, izuzev za transfuziju | 404-1-110/24-44 | 250 | Reagensi za biohemijski analizatori MINDRAY BS 400 i MINDRAY BS 480 (MINDRAY) | 32 | RF sa kalibratorom | RGN215699 | komad | 410 testova | Shenzhen Mindray Bio-Medical Electronics Co., Ltd. | Rheumatoid Factor Ⅱ | 39675 | 20% | Labteh d.o.o. | 105-13/24 | 08.10.2024 | 08.10.2025
Reagensi, izuzev za transfuziju | 404-1-110/24-44 | 250 | Reagensi za biohemijski analizatori MINDRAY BS 400 i MINDRAY BS 480 (MINDRAY) | 33 | Total Protein in Urine/CSF (TPUC) | RGN215700 | pakovanje | 240 testova | Shenzhen Mindray Bio-Medical Electronics Co., Ltd. | Total Protein in Urine/CSF（TPUC） | 2221.8 | 20% | Labteh d.o.o. | 105-13/24 | 08.10.2024 | 08.10.2025
Reagensi, izuzev za transfuziju | 404-1-110/24-44 | 250 | Reagensi za biohemijski analizatori MINDRAY BS 400 i MINDRAY BS 480 (MINDRAY) | 34 | TPUC kontrola | RGN215701 | komad | L:1×1 ml H:1×1 ml | Shenzhen Mindray Bio-Medical Electronics Co., Ltd. | TPUC Control | 2539.2 | 20% | Labteh d.o.o. | 105-13/24 | 08.10.2024 | 08.10.2025
Reagensi, izuzev za transfuziju | 404-1-110/24-44 | 250 | Reagensi za biohemijski analizatori MINDRAY BS 400 i MINDRAY BS 480 (MINDRAY) | 35 | Trigliceridi | RGN215702 | KIT | 1000 testova | Shenzhen Mindray Bio-Medical Electronics Co., Ltd. | Triglycerides | 20498.75 | 20% | Labteh d.o.o. | 105-13/24 | 08.10.2024 | 08.10.2025
Reagensi, izuzev za transfuziju | 404-1-110/24-44 | 250 | Reagensi za biohemijski analizatori MINDRAY BS 400 i MINDRAY BS 480 (MINDRAY) | 36 | UIBC sa kalibratorom | RGN215703 | pakovanje | 360 testova | Shenzhen Mindray Bio-Medical Electronics Co., Ltd. | Unsaturated Iron Binding Capacity | 10580 | 20% | Labteh d.o.o. | 105-13/24 | 08.10.2024 | 08.10.2025
Reagensi, izuzev za transfuziju | 404-1-110/24-44 | 250 | Reagensi za biohemijski analizatori MINDRAY BS 400 i MINDRAY BS 480 (MINDRAY) | 37 | Ukupni Bilirubin | RGN215704 | KIT | 360 testova | Shenzhen Mindray Bio-Medical Electronics Co., Ltd. | Bilirubin Total | 4232 | 20% | Labteh d.o.o. | 105-13/24 | 08.10.2024 | 08.10.2025
Reagensi, izuzev za transfuziju | 404-1-110/24-44 | 250 | Reagensi za biohemijski analizatori MINDRAY BS 400 i MINDRAY BS 480 (MINDRAY) | 38 | Ukupni proteini | RGN215705 | KIT | 1000 testova | Shenzhen Mindray Bio-Medical Electronics Co., Ltd. | Total Protein | 4232 | 20% | Labteh d.o.o. | 105-13/24 | 08.10.2024 | 08.10.2025
Reagensi, izuzev za transfuziju | 404-1-110/24-44 | 250 | Reagensi za biohemijski analizatori MINDRAY BS 400 i MINDRAY BS 480 (MINDRAY) | 39 | Urea | RGN215706 | KIT | 1000 testova | Shenzhen Mindray Bio-Medical Electronics Co., Ltd. | Urea | 8331.75 | 20% | Labteh d.o.o. | 105-13/24 | 08.10.2024 | 08.10.2025
Reagensi, izuzev za transfuziju | 404-1-110/24-44 | 250 | Reagensi za biohemijski analizatori MINDRAY BS 400 i MINDRAY BS 480 (MINDRAY) | 40 | α Amilaza | RGN215707 | KIT | 240 testova | Shenzhen Mindray Bio-Medical Electronics Co., Ltd. | α-Amylase | 16703.2 | 20% | Labteh d.o.o. | 105-13/24 | 08.10.2024 | 08.10.2025
Reagensi, izuzev za transfuziju | 404-1-110/24-44 | 250 | Reagensi za biohemijski analizatori MINDRAY BS 400 i MINDRAY BS 480 (MINDRAY) | 41 | Hemoglobin A1c sa kalibratorom i kontrolom | RGN215708 | KIT | 200 testova | Shenzhen Mindray Bio-Medical Electronics Co., Ltd. | Haemoglobin A1c ** (C and Q) | 116380 | 20% | Labteh d.o.o. | 105-13/24 | 08.10.2024 | 08.10.2025
Reagensi, izuzev za transfuziju | 404-1-110/24-44 | 250 | Reagensi za biohemijski analizatori MINDRAY BS 400 i MINDRAY BS 480 (MINDRAY) | 42 | Specifični protein kalibrator | RGN215709 | pakovanje | 5×1 mL | Shenzhen Mindray Bio-Medical Electronics Co., Ltd. | Specific Proteins Calibrator | 42320 | 20% | Labteh d.o.o. | 105-13/24 | 08.10.2024 | 08.10.2025
Reagensi, izuzev za transfuziju | 404-1-110/24-44 | 250 | Reagensi za biohemijski analizatori MINDRAY BS 400 i MINDRAY BS 480 (MINDRAY) | 43 | ASO/RF/CRP kontrola | RGN215710 | pakovanje | 3*1ml H3*1ml | Shenzhen Mindray Bio-Medical Electronics Co., Ltd. | ASO/CRP/RF Triple Control | 79350 | 20% | Labteh d.o.o. | 105-13/24 | 08.10.2024 | 08.10.2025
Reagensi, izuzev za transfuziju | 404-1-110/24-44 | 250 | Reagensi za biohemijski analizatori MINDRAY BS 400 i MINDRAY BS 480 (MINDRAY) | 44 | Reagent Module (Cal A, Cal B, Waste) | RGN215711 | komad | A-520ml, B-190ml | Shenzhen Mindray Bio-Medical Electronics Co., Ltd. | ISE Reagent Pack | 52238.75 | 20% | Labteh d.o.o. | 105-13/24 | 08.10.2024 | 08.10.2025
Reagensi, izuzev za transfuziju | 404-1-110/24-44 | 250 | Reagensi za biohemijski analizatori MINDRAY BS 400 i MINDRAY BS 480 (MINDRAY) | 45 | Cleaning Solution Kit | RGN215712 | komad | 1x90ml, 6x0,7g | Shenzhen Mindray Bio-Medical Electronics Co., Ltd. | ISE Module Cleaning Kit | 9191.3 | 20% | Labteh d.o.o. | 105-13/24 | 08.10.2024 | 08.10.2025
Reagensi, izuzev za transfuziju | 404-1-110/24-44 | 250 | Reagensi za biohemijski analizatori MINDRAY BS 400 i MINDRAY BS 480 (MINDRAY) | 46 | D-Dimer sa kalibratorom | RGN233478 | komad | R1:1×40 mL+R2:1×15 mL+Calibrator:6×0.5 mL | Shenzhen Mindray Bio-Medical Electronics Co., Ltd. | D-Dimer (*C) | 37559 | 20% | Labteh d.o.o. | 105-13/24 | 08.10.2024 | 08.10.2025
Reagensi, izuzev za transfuziju | 404-1-110/24-44 | 250 | Reagensi za biohemijski analizatori MINDRAY BS 400 i MINDRAY BS 480 (MINDRAY) | 47 | D-Dimer kontrola | RGN233479 | komad | 2 nivoa×0.5 mL | Shenzhen Mindray Bio-Medical Electronics Co., Ltd. | D-Dimer Control | 22482.5 | 20% | Labteh d.o.o. | 105-13/24 | 08.10.2024 | 08.10.2025
Reagensi, izuzev za transfuziju | 404-1-110/24-44 | 252 | Reagensi za biohemijski anlizator CS 400/480/680 (Dirui) | 1 | Urea | RGN215752 | pakovanje | 728 analiza | Dirui Industrial Co., Ltd., Kina | UREA REAGENT KIT (BUN) | 6537.44 | 20% | Euromedicina d.o.o. | 105-8/24 | 08.10.2024 | 08.10.2025
Reagensi, izuzev za transfuziju | 404-1-110/24-44 | 252 | Reagensi za biohemijski anlizator CS 400/480/680 (Dirui) | 2 | GLUCOSE REAGENT KIT | RGN220910 | pakovanje | R1 4x50ml, R2 1x50ml | Dirui Industrial Co., Ltd., Kina | GLUCOSE REAGENT KIT (GLU-OX) | 3106.5 | 20% | Euromedicina d.o.o. | 105-8/24 | 08.10.2024 | 08.10.2025
Reagensi, izuzev za transfuziju | 404-1-110/24-44 | 252 | Reagensi za biohemijski anlizator CS 400/480/680 (Dirui) | 3 | Bilirubin -ukupni | RGN215754 | pakovanje | 1077 analiza | Dirui Industrial Co., Ltd., Kina | TOTAL BILIRUBIN REAGENT KIT (TB) | 3537 | 20% | Euromedicina d.o.o. | 105-8/24 | 08.10.2024 | 08.10.2025
Reagensi, izuzev za transfuziju | 404-1-110/24-44 | 252 | Reagensi za biohemijski anlizator CS 400/480/680 (Dirui) | 4 | DIRECT BILIRUBIN REAGENT KIT | RGN220911 | pakovanje | R1 5x50ml, R2 1x3ml | Dirui Industrial Co., Ltd., Kina | DIRECT BILIRUBIN REAGENT KIT (DB) | 3537.04 | 20% | Euromedicina d.o.o. | 105-8/24 | 08.10.2024 | 08.10.2025
Reagensi, izuzev za transfuziju | 404-1-110/24-44 | 252 | Reagensi za biohemijski anlizator CS 400/480/680 (Dirui) | 5 | LDH | RGN215756 | pakovanje | 728 analiza | Dirui Industrial Co., Ltd., Kina | LACTATE DEHYDROGENASE REAGENT KIT (LDH) | 8321.04 | 20% | Euromedicina d.o.o. | 105-8/24 | 08.10.2024 | 08.10.2025
Reagensi, izuzev za transfuziju | 404-1-110/24-44 | 252 | Reagensi za biohemijski anlizator CS 400/480/680 (Dirui) | 6 | AST | RGN215757 | pakovanje | 728 analiza | Dirui Industrial Co., Ltd., Kina | ASPARTATE AMINOTRANSFERASE (AST) | 3276 | 20% | Euromedicina d.o.o. | 105-8/24 | 08.10.2024 | 08.10.2025
Reagensi, izuzev za transfuziju | 404-1-110/24-44 | 252 | Reagensi za biohemijski anlizator CS 400/480/680 (Dirui) | 7 | ALT | RGN215758 | pakovanje | 728 analiza | Dirui Industrial Co., Ltd., Kina | ALANINE AMINOTRANSFERASE LIQUID KIT (ALT) | 3370.64 | 20% | Euromedicina d.o.o. | 105-8/24 | 08.10.2024 | 08.10.2025
Reagensi, izuzev za transfuziju | 404-1-110/24-44 | 252 | Reagensi za biohemijski anlizator CS 400/480/680 (Dirui) | 8 | ALP | RGN215759 | pakovanje | 862 analiza | Dirui Industrial Co., Ltd., Kina | ALKALINE PHOSPHATASE REAGENT KIT (ALP) | 4542.74 | 20% | Euromedicina d.o.o. | 105-8/24 | 08.10.2024 | 08.10.2025
Reagensi, izuzev za transfuziju | 404-1-110/24-44 | 252 | Reagensi za biohemijski anlizator CS 400/480/680 (Dirui) | 9 | AMYLASE REAGENT KIT | RGN220912 | pakovanje | R1 4x50ml, R2 1x50ml | Dirui Industrial Co., Ltd., Kina | AMYLASE REAGENT KIT (AMY) | 28252 | 20% | Euromedicina d.o.o. | 105-8/24 | 08.10.2024 | 08.10.2025
Reagensi, izuzev za transfuziju | 404-1-110/24-44 | 252 | Reagensi za biohemijski anlizator CS 400/480/680 (Dirui) | 10 | GGT | RGN215761 | pakovanje | 862 analiza | Dirui Industrial Co., Ltd., Kina | γ-GLUTAMYL TRANSFERASE REAGENT KIT (GGT) | 7016.68 | 20% | Euromedicina d.o.o. | 105-8/24 | 08.10.2024 | 08.10.2025
Reagensi, izuzev za transfuziju | 404-1-110/24-44 | 252 | Reagensi za biohemijski anlizator CS 400/480/680 (Dirui) | 11 | CK-NAC | RGN215762 | pakovanje | 862 analiza | Dirui Industrial Co., Ltd., Kina | CREATIN KINASE REAGENT KIT (CK) | 10787 | 20% | Euromedicina d.o.o. | 105-8/24 | 08.10.2024 | 08.10.2025
Reagensi, izuzev za transfuziju | 404-1-110/24-44 | 252 | Reagensi za biohemijski anlizator CS 400/480/680 (Dirui) | 12 | CHOLESTEROL REAGENT KIT | RGN220913 | pakovanje | R1 4x50ml, R2 1x50ml | Dirui Industrial Co., Ltd., Kina | CHOLESTEROL REAGENT KIT (TC) | 4708.8 | 20% | Euromedicina d.o.o. | 105-8/24 | 08.10.2024 | 08.10.2025
Reagensi, izuzev za transfuziju | 404-1-110/24-44 | 252 | Reagensi za biohemijski anlizator CS 400/480/680 (Dirui) | 13 | TRIGLYCERIDES REAGENT KIT | RGN220914 | pakovanje | R1 4x50ml, R2 1x50ml | Dirui Industrial Co., Ltd., Kina | TRIGLYCERIDES REAGENT KIT (TG) | 7691.04 | 20% | Euromedicina d.o.o. | 105-8/24 | 08.10.2024 | 08.10.2025
Reagensi, izuzev za transfuziju | 404-1-110/24-44 | 252 | Reagensi za biohemijski anlizator CS 400/480/680 (Dirui) | 14 | URIC ACID REAGENT KIT | RGN220915 | pakovanje | R1 4x50ml, R2 1x50ml | Dirui Industrial Co., Ltd., Kina | URIC ACID REAGENT KIT (UA) | 4708.8 | 20% | Euromedicina d.o.o. | 105-8/24 | 08.10.2024 | 08.10.2025
Reagensi, izuzev za transfuziju | 404-1-110/24-44 | 252 | Reagensi za biohemijski anlizator CS 400/480/680 (Dirui) | 15 | Albumin | RGN215766 | pakovanje | 734 analiza | Dirui Industrial Co., Ltd., Kina | ALBUMIN REAGENT KIT (ALB) | 1587 | 20% | Euromedicina d.o.o. | 105-8/24 | 08.10.2024 | 08.10.2025
Reagensi, izuzev za transfuziju | 404-1-110/24-44 | 252 | Reagensi za biohemijski anlizator CS 400/480/680 (Dirui) | 16 | Ukupni proteini | RGN215767 | pakovanje | 870 analiza | Dirui Industrial Co., Ltd., Kina | TOTAL PROTEIN REAGENT KIT (TP) | 4706.7 | 20% | Euromedicina d.o.o. | 105-8/24 | 08.10.2024 | 08.10.2025
Reagensi, izuzev za transfuziju | 404-1-110/24-44 | 252 | Reagensi za biohemijski anlizator CS 400/480/680 (Dirui) | 17 | CREATININE | RGN233480 | pakovanje | 2 x 500 ml | BioSystems S.A., Španija | CREATININE | 6400 | 20% | Euromedicina d.o.o. | 105-8/24 | 08.10.2024 | 08.10.2025
Reagensi, izuzev za transfuziju | 404-1-110/24-44 | 252 | Reagensi za biohemijski anlizator CS 400/480/680 (Dirui) | 18 | FE REAGENT KIT (FERENE METHOD) | RGN220916 | pakovanje | R1 4x50ml, R2 2x20ml | Dirui Industrial Co., Ltd., Kina | FE REAGENT KIT (FE) | 6131.25 | 20% | Euromedicina d.o.o. | 105-8/24 | 08.10.2024 | 08.10.2025
Reagensi, izuzev za transfuziju | 404-1-110/24-44 | 252 | Reagensi za biohemijski anlizator CS 400/480/680 (Dirui) | 19 | Fosfor | RGN215770 | pakovanje | 734 analiza | Dirui Industrial Co., Ltd., Kina | INORGANIC PHOSPHORUS REAGENT KIT (PHOS) | 2789.2 | 20% | Euromedicina d.o.o. | 105-8/24 | 08.10.2024 | 08.10.2025
Reagensi, izuzev za transfuziju | 404-1-110/24-44 | 252 | Reagensi za biohemijski anlizator CS 400/480/680 (Dirui) | 20 | Magnezijum | RGN215771 | pakovanje | 734 analiza | Dirui Industrial Co., Ltd., Kina | MAGNESIUM REAGENT KIT (MG) | 7084 | 20% | Euromedicina d.o.o. | 105-8/24 | 08.10.2024 | 08.10.2025
Reagensi, izuzev za transfuziju | 404-1-110/24-44 | 252 | Reagensi za biohemijski anlizator CS 400/480/680 (Dirui) | 21 | Kalcijum | RGN215772 | pakovanje | 734 analiza | Dirui Industrial Co., Ltd., Kina | CALCIUM REAGENT KIT (Ca-ARS) | 4359.96 | 20% | Euromedicina d.o.o. | 105-8/24 | 08.10.2024 | 08.10.2025
Reagensi, izuzev za transfuziju | 404-1-110/24-44 | 252 | Reagensi za biohemijski anlizator CS 400/480/680 (Dirui) | 22 | HDL-holesterol direktan | RGN215773 | pakovanje | 423 analiza | Dirui Industrial Co., Ltd., Kina | HIGH DENSITY LIPOPROTEIN CHOLESTEROL REAGENT KIT (HDL-C) | 21141.54 | 20% | Euromedicina d.o.o. | 105-8/24 | 08.10.2024 | 08.10.2025
Reagensi, izuzev za transfuziju | 404-1-110/24-44 | 252 | Reagensi za biohemijski anlizator CS 400/480/680 (Dirui) | 23 | C-reaktivni protein sa kalibratorom | RGN215774 | pakovanje | 437 analiza | Dirui Industrial Co., Ltd., Kina | C-REACTIVE PROTEIN REAGENT KIT (CRP) | 41171 | 20% | Euromedicina d.o.o. | 105-8/24 | 08.10.2024 | 08.10.2025
Reagensi, izuzev za transfuziju | 404-1-110/24-44 | 252 | Reagensi za biohemijski anlizator CS 400/480/680 (Dirui) | 24 | Normalna kontrola/Clinical Chemical Quality Control Serum Level 1 | RGN215775 | komad | 5 ml | Dirui Industrial Co., Ltd., Kina | Clinical chemical quality control serum | 6842.5 | 20% | Euromedicina d.o.o. | 105-8/24 | 08.10.2024 | 08.10.2025
Reagensi, izuzev za transfuziju | 404-1-110/24-44 | 252 | Reagensi za biohemijski anlizator CS 400/480/680 (Dirui) | 25 | CS-antibacterial phosphor-free detergent | RGN215776 | pakovanje | 500 ml | Dirui Industrial Co., Ltd., Kina | CS-Anti-Bacterial Phosphor-Free Detergent | 15572 | 20% | Euromedicina d.o.o. | 105-8/24 | 08.10.2024 | 08.10.2025
Reagensi, izuzev za transfuziju | 404-1-110/24-44 | 252 | Reagensi za biohemijski anlizator CS 400/480/680 (Dirui) | 26 | CS-alkaline detergent | RGN215777 | pakovanje | 2000 ml | Dirui Industrial Co., Ltd., Kina | CS-Alkaline Detergent | 15572 | 20% | Euromedicina d.o.o. | 105-8/24 | 08.10.2024 | 08.10.2025
Reagensi, izuzev za transfuziju | 404-1-110/24-44 | 252 | Reagensi za biohemijski anlizator CS 400/480/680 (Dirui) | 27 | Reaction cuvettes | RGN215778 | pakovanje | 3x40 | Dirui Industrial Co., Ltd., Kina | Reaction cuvettes | 26487 | 20% | Euromedicina d.o.o. | 105-8/24 | 08.10.2024 | 08.10.2025
Reagensi, izuzev za transfuziju | 404-1-110/24-44 | 252 | Reagensi za biohemijski anlizator CS 400/480/680 (Dirui) | 28 | Clinical Chemical Calibration Serum | RGN215779 | komad | 5 ml | Dirui Industrial Co., Ltd., Kina | Clinical chemical calibration serum | 12453 | 20% | Euromedicina d.o.o. | 105-8/24 | 08.10.2024 | 08.10.2025
Reagensi, izuzev za transfuziju | 404-1-110/24-44 | 252 | Reagensi za biohemijski anlizator CS 400/480/680 (Dirui) | 29 | Specific Protein Control Serum | RGN220917 | pakovanje | 5x1 ml | Dirui Industrial Co., Ltd., Kina | Specific Protein Control Serum, level 1 | 49050 | 20% | Euromedicina d.o.o. | 105-8/24 | 08.10.2024 | 08.10.2025
Reagensi, izuzev za transfuziju | 404-1-110/24-44 | 252 | Reagensi za biohemijski anlizator CS 400/480/680 (Dirui) | 30 | ACP (Kisela fosfataza) | RGN233481 | pakovanje | 113 analiza | BioSystems S.A., Španija | ACID PHOSPHATASE (ACP) | 15033 | 20% | Euromedicina d.o.o. | 105-8/24 | 08.10.2024 | 08.10.2025
Reagensi, izuzev za transfuziju | 404-1-110/24-44 | 252 | Reagensi za biohemijski anlizator CS 400/480/680 (Dirui) | 31 | IgA sa kailbratorom | RGN215783 | pakovanje | 140 analiza | Dirui Industrial Co., Ltd., Kina | IMMUNOGLOBULIN A KIT (IgA) | 22782 | 20% | Euromedicina d.o.o. | 105-8/24 | 08.10.2024 | 08.10.2025
Reagensi, izuzev za transfuziju | 404-1-110/24-44 | 252 | Reagensi za biohemijski anlizator CS 400/480/680 (Dirui) | 32 | IgG sa kailbratorom | RGN215784 | pakovanje | 140 analiza | Dirui Industrial Co., Ltd., Kina | IMMUNOGLOBULIN G KIT (IgG) | 22782 | 20% | Euromedicina d.o.o. | 105-8/24 | 08.10.2024 | 08.10.2025
Reagensi, izuzev za transfuziju | 404-1-110/24-44 | 252 | Reagensi za biohemijski anlizator CS 400/480/680 (Dirui) | 33 | IgM- sa kailbratorom | RGN215785 | pakovanje | 121 analiza | Dirui Industrial Co., Ltd., Kina | IMMUNOGLOBULIN M KIT (IgM) | 21851 | 20% | Euromedicina d.o.o. | 105-8/24 | 08.10.2024 | 08.10.2025
Reagensi, izuzev za transfuziju | 404-1-110/24-44 | 252 | Reagensi za biohemijski anlizator CS 400/480/680 (Dirui) | 34 | Proteini urin / csf sa kailbratorom | RGN233482 | pakovanje | 283 analiza | Dirui Industrial Co., Ltd., Kina | TOTAL PROTEIN IN URINE REAGENT KIT (TPU) | 25641 | 20% | Euromedicina d.o.o. | 105-8/24 | 08.10.2024 | 08.10.2025
Reagensi, izuzev za transfuziju | 404-1-110/24-44 | 252 | Reagensi za biohemijski anlizator CS 400/480/680 (Dirui) | 35 | Mikroalbumin sa kailbratorom | RGN215787 | pakovanje | 166 analiza | Dirui Industrial Co., Ltd., Kina | MICROALBUMIN REAGENT KIT (MALB) | 20490 | 20% | Euromedicina d.o.o. | 105-8/24 | 08.10.2024 | 08.10.2025
Reagensi, izuzev za transfuziju | 404-1-110/24-44 | 252 | Reagensi za biohemijski anlizator CS 400/480/680 (Dirui) | 36 | TRF sa kailbratorom | RGN215788 | pakovanje | 166 analiza | Dirui Industrial Co., Ltd., Kina | TRANSFERRIN REAGENT KIT (TRF) | 16993.2 | 20% | Euromedicina d.o.o. | 105-8/24 | 08.10.2024 | 08.10.2025
Reagensi, izuzev za transfuziju | 404-1-110/24-44 | 252 | Reagensi za biohemijski anlizator CS 400/480/680 (Dirui) | 37 | GLYCOHEMOGLOBIN A 1C REAGENT KIT | RGN220918 | pakovanje | R1 2x15ml, R2A 1x0.5ml, R2B 1x9,5ml, R3 2x50 | Dirui Industrial Co., Ltd., Kina | GLYCOHEMOGLOBIN A 1C REAGENT KIT (HbA1c) | 76191 | 20% | Euromedicina d.o.o. | 105-8/24 | 08.10.2024 | 08.10.2025
Reagensi, izuzev za transfuziju | 404-1-110/24-44 | 252 | Reagensi za biohemijski anlizator CS 400/480/680 (Dirui) | 38 | MAS UrichemTrak (kontrola za mikroalbumin) | RGN215790 | pakovanje | 6x15 ml | Microgenics Corporation, SAD | MAS UrichemTRAK, Tip: level 1; Level 2; Multi-Pack | 45285 | 20% | Euromedicina d.o.o. | 105-8/24 | 08.10.2024 | 08.10.2025
Reagensi, izuzev za transfuziju | 404-1-110/24-44 | 252 | Reagensi za biohemijski anlizator CS 400/480/680 (Dirui) | 39 | Kalibrator za ACP | RGN233483 | pakovanje | 4x3 ml | BioSystems S.A., Španija | BIOCHEMISTRY CALIBRATOR | 19557 | 20% | Euromedicina d.o.o. | 105-8/24 | 08.10.2024 | 08.10.2025
Reagensi, izuzev za transfuziju | 404-1-110/24-44 | 252 | Reagensi za biohemijski anlizator CS 400/480/680 (Dirui) | 40 | ISE Internal Standard Solution | RGN215792 | pakovanje | 2 l | Dirui Industrial Co., Ltd., Kina | ISE Internal Standard Solution | 22200 | 20% | Euromedicina d.o.o. | 105-8/24 | 08.10.2024 | 08.10.2025
Reagensi, izuzev za transfuziju | 404-1-110/24-44 | 252 | Reagensi za biohemijski anlizator CS 400/480/680 (Dirui) | 41 | ISE Reference Solution | RGN215793 | pakovanje | 500 ml | Dirui Industrial Co., Ltd., Kina | ISE Reference Solution | 24219 | 20% | Euromedicina d.o.o. | 105-8/24 | 08.10.2024 | 08.10.2025
Reagensi, izuzev za transfuziju | 404-1-110/24-44 | 252 | Reagensi za biohemijski anlizator CS 400/480/680 (Dirui) | 42 | ISE Diluent | RGN215794 | pakovanje | 2 l | Dirui Industrial Co., Ltd., Kina | ISE Diluent | 18164 | 20% | Euromedicina d.o.o. | 105-8/24 | 08.10.2024 | 08.10.2025
Reagensi, izuzev za transfuziju | 404-1-110/24-44 | 252 | Reagensi za biohemijski anlizator CS 400/480/680 (Dirui) | 43 | ISE Detergent | RGN215795 | pakovanje | 100 ml | Dirui Industrial Co., Ltd., Kina | CS-ISE Detergent | 4843 | 20% | Euromedicina d.o.o. | 105-8/24 | 08.10.2024 | 08.10.2025
Reagensi, izuzev za transfuziju | 404-1-110/24-44 | 252 | Reagensi za biohemijski anlizator CS 400/480/680 (Dirui) | 44 | ISE Standard Solution(High) | RGN215796 | pakovanje | 3x10 ml | Dirui Industrial Co., Ltd., Kina | ISE Standard Solution tip HIGH | 16953 | 20% | Euromedicina d.o.o. | 105-8/24 | 08.10.2024 | 08.10.2025
Reagensi, izuzev za transfuziju | 404-1-110/24-44 | 252 | Reagensi za biohemijski anlizator CS 400/480/680 (Dirui) | 45 | ISE Standard Solution(Low) | RGN215797 | pakovanje | 3x10 ml | Dirui Industrial Co., Ltd., Kina | ISE Standard Solution tip LOW | 16953 | 20% | Euromedicina d.o.o. | 105-8/24 | 08.10.2024 | 08.10.2025
Reagensi, izuzev za transfuziju | 404-1-110/24-44 | 252 | Reagensi za biohemijski anlizator CS 400/480/680 (Dirui) | 46 | ISE Blood Sample Calibrator | RGN215798 | pakovanje | 4 ml | Dirui Industrial Co., Ltd., Kina | ISE Blood Sample Calibrator | 24219 | 20% | Euromedicina d.o.o. | 105-8/24 | 08.10.2024 | 08.10.2025
Reagensi, izuzev za transfuziju | 404-1-110/24-44 | 252 | Reagensi za biohemijski anlizator CS 400/480/680 (Dirui) | 47 | Na elektroda | RGN215799 | komad | 1 | Dirui Industrial Co., Ltd., Kina | electrode Na | 101043 | 20% | Euromedicina d.o.o. | 105-8/24 | 08.10.2024 | 08.10.2025
Reagensi, izuzev za transfuziju | 404-1-110/24-44 | 252 | Reagensi za biohemijski anlizator CS 400/480/680 (Dirui) | 48 | K elektroda | RGN215800 | komad | 1 | Dirui Industrial Co., Ltd., Kina | electrode K | 80640 | 20% | Euromedicina d.o.o. | 105-8/24 | 08.10.2024 | 08.10.2025
Reagensi, izuzev za transfuziju | 404-1-110/24-44 | 252 | Reagensi za biohemijski anlizator CS 400/480/680 (Dirui) | 49 | Cl elektroda | RGN215801 | komad | 1 | Dirui Industrial Co., Ltd., Kina | electrode Cl | 110362.5 | 20% | Euromedicina d.o.o. | 105-8/24 | 08.10.2024 | 08.10.2025
Reagensi, izuzev za transfuziju | 404-1-110/24-44 | 252 | Reagensi za biohemijski anlizator CS 400/480/680 (Dirui) | 50 | Referentna elektroda | RGN215802 | komad | 1 | Dirui Industrial Co., Ltd., Kina | electrode REF | 101043 | 20% | Euromedicina d.o.o. | 105-8/24 | 08.10.2024 | 08.10.2025
Reagensi, izuzev za transfuziju | 404-1-110/24-44 | 252 | Reagensi za biohemijski anlizator CS 400/480/680 (Dirui) | 51 | Halogena lampa | RGN215803 | komad | 1 | Dirui Industrial Co., Ltd., Kina | Halogen Lamp | 10791 | 20% | Euromedicina d.o.o. | 105-8/24 | 08.10.2024 | 08.10.2025
Reagensi, izuzev za transfuziju | 404-1-110/24-44 | 252 | Reagensi za biohemijski anlizator CS 400/480/680 (Dirui) | 52 | Čašice za uzorke | RGN233484 | pakovanje | 500 komada | TOSOH EUROPE NV, Belgija | AIA SAMPLE CUPS CUP.H001 HITACHI X500 | 4000 | 20% | Euromedicina d.o.o. | 105-8/24 | 08.10.2024 | 08.10.2025
Reagensi, izuzev za transfuziju | 404-1-110/24-44 | 252 | Reagensi za biohemijski anlizator CS 400/480/680 (Dirui) | 53 | Patološka kontrola/Clinical Chemical Quality Control Serum Level 2 | RGN215805 | pakovanje | 5 mL | Dirui Industrial Co., Ltd., Kina | Clinical chemical quality control serum | 6900 | 20% | Euromedicina d.o.o. | 105-8/24 | 08.10.2024 | 08.10.2025
Reagensi, izuzev za transfuziju | 404-1-110/24-44 | 252 | Reagensi za biohemijski anlizator CS 400/480/680 (Dirui) | 54 | Lipid Control Serum Level 1 | RGN220919 | pakovanje | 1x5ml | Dirui Industrial Co., Ltd., Kina | Lipid Control Serum, level 1 | 20601 | 20% | Euromedicina d.o.o. | 105-8/24 | 08.10.2024 | 08.10.2025
Reagensi, izuzev za transfuziju | 404-1-110/24-44 | 252 | Reagensi za biohemijski anlizator CS 400/480/680 (Dirui) | 55 | CS240/400/480 Maintenence Kit | RGN215808 | pakovanje | 1 | Dirui Industrial Co., Ltd., Kina | CS400 Maintenence Kit | 381854.25 | 20% | Euromedicina d.o.o. | 105-8/24 | 08.10.2024 | 08.10.2025
Reagensi, izuzev za transfuziju | 404-1-110/24-44 | 252 | Reagensi za biohemijski anlizator CS 400/480/680 (Dirui) | 56 | CHE | RGN233485 | pakovanje | R1:4*50ml/R2:2*25ml | Dirui Industrial Co., Ltd., Kina | CHOLINSTERASE REAGENT KIT (CHE) | 20690.64 | 20% | Euromedicina d.o.o. | 105-8/24 | 08.10.2024 | 08.10.2025
Reagensi, izuzev za transfuziju | 404-1-110/24-44 | 252 | Reagensi za biohemijski anlizator CS 400/480/680 (Dirui) | 57 | Lactate (LAC) | RGN233486 | pakovanje | R1：4*50mL / R2:1*50mL / | Dirui Industrial Co., Ltd., Kina | LACTATE REAGENT KIT (LAC) | 62572.5 | 20% | Euromedicina d.o.o. | 105-8/24 | 08.10.2024 | 08.10.2025
Reagensi, izuzev za transfuziju | 404-1-110/24-44 | 252 | Reagensi za biohemijski anlizator CS 400/480/680 (Dirui) | 58 | LPS | RGN233487 | pakovanje | R1: 2*60mL / R2:2*20mL | Dirui Industrial Co., Ltd., Kina | LIPASE REAGENT KIT (LPS) | 136658.34 | 20% | Euromedicina d.o.o. | 105-8/24 | 08.10.2024 | 08.10.2025
Reagensi, izuzev za transfuziju | 404-1-110/24-44 | 252 | Reagensi za biohemijski anlizator CS 400/480/680 (Dirui) | 59 | CYS-C with CAL and QC | RGN233488 | pakovanje | R1:1*60ml R2:1*20ml/Calibration:5*0.3mL/QC:2*0.5ml | Dirui Industrial Co., Ltd., Kina | CYSTATIN C REAGENT KIT (CYS-C) | 167026.86 | 20% | Euromedicina d.o.o. | 105-8/24 | 08.10.2024 | 08.10.2025
Reagensi, izuzev za transfuziju | 404-1-110/24-44 | 252 | Reagensi za biohemijski anlizator CS 400/480/680 (Dirui) | 60 | β2-MG with Cal | RGN233489 | pakovanje | R1:1*40ml R2:1*10ml/Calibration:1*1mL | Dirui Industrial Co., Ltd., Kina | β2-MICROGLOBULIN REAGENT KIT (β2-MG) | 62489.07 | 20% | Euromedicina d.o.o. | 105-8/24 | 08.10.2024 | 08.10.2025
Reagensi, izuzev za transfuziju | 404-1-110/24-44 | 252 | Reagensi za biohemijski anlizator CS 400/480/680 (Dirui) | 61 | LDL-C | RGN233490 | pakovanje | R1:3*50ml/R2:2*25ml/Calibration:0.8ml | Dirui Industrial Co., Ltd., Kina | LOW DENSITY LIPOPROTEIN CHOLESTEROL REAGENT KIT (LDL-C) | 65409.12 | 20% | Euromedicina d.o.o. | 105-8/24 | 08.10.2024 | 08.10.2025
Reagensi, izuzev za transfuziju | 404-1-110/24-44 | 252 | Reagensi za biohemijski anlizator CS 400/480/680 (Dirui) | 62 | Apo A1 with Cal | RGN233491 | pakovanje | R1:1*50ml/R2:1*10ml/Calibration:1ml | Dirui Industrial Co., Ltd., Kina | APOLIPOPROTEIN A1 REAGENT KIT (APO A1) | 14016.24 | 20% | Euromedicina d.o.o. | 105-8/24 | 08.10.2024 | 08.10.2025
Reagensi, izuzev za transfuziju | 404-1-110/24-44 | 252 | Reagensi za biohemijski anlizator CS 400/480/680 (Dirui) | 63 | Apo B with Cal | RGN233492 | pakovanje | R1:1*50ml/R2:1*10ml/Calibration:1ml | Dirui Industrial Co., Ltd., Kina | APOLIPOPROTEIN B REAGENT KIT (APO B) | 13348.8 | 20% | Euromedicina d.o.o. | 105-8/24 | 08.10.2024 | 08.10.2025
Reagensi, izuzev za transfuziju | 404-1-110/24-44 | 252 | Reagensi za biohemijski anlizator CS 400/480/680 (Dirui) | 64 | CK-MB with Calibrator and QC | RGN233493 | pakovanje | R1:4*50ml/R2:1*50ml/Calibration:1*1ml/QC:2*1ml | Dirui Industrial Co., Ltd., Kina | CREATIN KINASE MB ISOENZYME REAGENT KIT (CK-MB) | 82095.12 | 20% | Euromedicina d.o.o. | 105-8/24 | 08.10.2024 | 08.10.2025
Reagensi, izuzev za transfuziju | 404-1-110/24-44 | 252 | Reagensi za biohemijski anlizator CS 400/480/680 (Dirui) | 65 | HCY with Calibator and QC | RGN233494 | pakovanje | R1:1*60ml/R2:1*17ml/Calibration:2*0.5ml/QC:1*0.5ml | Dirui Industrial Co., Ltd., Kina | HOMOCYSTEINE REGAENT KIT (HCY) | 263555.37 | 20% | Euromedicina d.o.o. | 105-8/24 | 08.10.2024 | 08.10.2025
Reagensi, izuzev za transfuziju | 404-1-110/24-44 | 252 | Reagensi za biohemijski anlizator CS 400/480/680 (Dirui) | 66 | GLU-HK | RGN233495 | pakovanje | R1:4*50ml/R2:2*25ml/Calibration:2ml | Dirui Industrial Co., Ltd., Kina | GLUCOSE REAGENT KIT (GLU-HK) | 4004.64 | 20% | Euromedicina d.o.o. | 105-8/24 | 08.10.2024 | 08.10.2025
Reagensi, izuzev za transfuziju | 404-1-110/24-44 | 252 | Reagensi za biohemijski anlizator CS 400/480/680 (Dirui) | 67 | ZN | RGN233496 | pakovanje | R1:1*60ml R2:1*15ml/Calibration:1ml | Dirui Industrial Co., Ltd., Kina | ZINC REAGENT KIT (Zn) | 24027.84 | 20% | Euromedicina d.o.o. | 105-8/24 | 08.10.2024 | 08.10.2025
Reagensi, izuzev za transfuziju | 404-1-110/24-44 | 252 | Reagensi za biohemijski anlizator CS 400/480/680 (Dirui) | 68 | Cu with Calibrator and QC | RGN233497 | pakovanje | R1：1*30mL / R2:1*10mL / Calibration:1*1mL/QC:2*1mL | Dirui Industrial Co., Ltd., Kina | COPPER REAGENT KIT (Cu) | 11346.48 | 20% | Euromedicina d.o.o. | 105-8/24 | 08.10.2024 | 08.10.2025
Reagensi, izuzev za transfuziju | 404-1-110/24-44 | 252 | Reagensi za biohemijski anlizator CS 400/480/680 (Dirui) | 69 | CO2 | RGN233498 | pakovanje | R1:1*50ml/Calibration:1ml | Dirui Industrial Co., Ltd., Kina | CARBON DIOXIDE REAGENT KIT (CO2) | 9177.3 | 20% | Euromedicina d.o.o. | 105-8/24 | 08.10.2024 | 08.10.2025
Reagensi, izuzev za transfuziju | 404-1-110/24-44 | 252 | Reagensi za biohemijski anlizator CS 400/480/680 (Dirui) | 70 | FER with Calibrator and QC | RGN233499 | pakovanje | R1：4*40mL , R2：2*40mL ,Calibration 5*0.5mL, QC：2*0.5mL | Dirui Industrial Co., Ltd., Kina | Ferritin Reagent Kit (FER) | 198897.12 | 20% | Euromedicina d.o.o. | 105-8/24 | 08.10.2024 | 08.10.2025
Reagensi, izuzev za transfuziju | 404-1-110/24-44 | 252 | Reagensi za biohemijski anlizator CS 400/480/680 (Dirui) | 71 | TIBC | RGN233500 | pakovanje | R1:2*50ml/R2:1*20ml/R3:2*50ml/R4:1*20ml | Dirui Industrial Co., Ltd., Kina | TOTAL IRON-BINDING CAPACITY REAGENT KIT (TIBC) | 10512.18 | 20% | Euromedicina d.o.o. | 105-8/24 | 08.10.2024 | 08.10.2025
Reagensi, izuzev za transfuziju | 404-1-110/24-44 | 252 | Reagensi za biohemijski anlizator CS 400/480/680 (Dirui) | 72 | P-AMY | RGN233501 | pakovanje | R1:4*50ml/R2:1*50ml | Dirui Industrial Co., Ltd., Kina | PANCREATIC AMYLASE REAGENT KIT (P-AMY) | 75087 | 20% | Euromedicina d.o.o. | 105-8/24 | 08.10.2024 | 08.10.2025
Reagensi, izuzev za transfuziju | 404-1-110/24-44 | 252 | Reagensi za biohemijski anlizator CS 400/480/680 (Dirui) | 73 | ASO with Calibrator | RGN233502 | pakovanje | R1：1*40mL / R2:1*10mL / Calibration:1*1mL | Dirui Industrial Co., Ltd., Kina | ANTI-STREPTOLYSIN O KIT (ASO) | 32370.84 | 20% | Euromedicina d.o.o. | 105-8/24 | 08.10.2024 | 08.10.2025
Reagensi, izuzev za transfuziju | 404-1-110/24-44 | 252 | Reagensi za biohemijski anlizator CS 400/480/680 (Dirui) | 74 | RF with Calibrator | RGN233503 | pakovanje | R1:1*40mL/R2: 1*10mL/Calibrator:1ML | Dirui Industrial Co., Ltd., Kina | RHEUMATOID FACTOR KIT (RF) | 30924.72 | 20% | Euromedicina d.o.o. | 105-8/24 | 08.10.2024 | 08.10.2025
Reagensi, izuzev za transfuziju | 404-1-110/24-44 | 252 | Reagensi za biohemijski anlizator CS 400/480/680 (Dirui) | 75 | C3 with Calibration | RGN233504 | pakovanje | R1:1*50ml/R2:1*10ml / Calibration 1*1ml | Dirui Industrial Co., Ltd., Kina | COMPLEMENT 3 REAGENT KIT (C3) | 17933.4 | 20% | Euromedicina d.o.o. | 105-8/24 | 08.10.2024 | 08.10.2025
Reagensi, izuzev za transfuziju | 404-1-110/24-44 | 252 | Reagensi za biohemijski anlizator CS 400/480/680 (Dirui) | 76 | C4 with Calibration | RGN233505 | pakovanje | R1:1*50ml/R2:1*10ml / Calibration 1*1ml | Dirui Industrial Co., Ltd., Kina | COMPLEMENT 4 REAGENT KIT (C4) | 17933.4 | 20% | Euromedicina d.o.o. | 105-8/24 | 08.10.2024 | 08.10.2025
Reagensi, izuzev za transfuziju | 404-1-110/24-44 | 252 | Reagensi za biohemijski anlizator CS 400/480/680 (Dirui) | 77 | Specific protein control serum (Level2) | RGN233506 | pakovanje | 3×1ml/box | Dirui Industrial Co., Ltd., Kina | Specific Protein Control Serum, level 2 | 49050 | 20% | Euromedicina d.o.o. | 105-8/24 | 08.10.2024 | 08.10.2025
Reagensi, izuzev za transfuziju | 404-1-110/24-44 | 252 | Reagensi za biohemijski anlizator CS 400/480/680 (Dirui) | 78 | Lipid control serum (Level2) | RGN233507 | pakovanje | 3×1ml/box | Dirui Industrial Co., Ltd., Kina | Lipid Control Serum, level 2 | 20601 | 20% | Euromedicina d.o.o. | 105-8/24 | 08.10.2024 | 08.10.2025
Reagensi, izuzev za transfuziju | 404-1-110/24-44 | 252 | Reagensi za biohemijski anlizator CS 400/480/680 (Dirui) | 79 | ISE Blood Quality Control HIGH | RGN233508 | pakovanje | Freeze-dried powder:0.18g/bottle*1; dissolved liquid:4mL/bottle*1 | Dirui Industrial Co., Ltd., Kina | ISE Blood Quality Control tip HIGH | 11680.2 | 20% | Euromedicina d.o.o. | 105-8/24 | 08.10.2024 | 08.10.2025
Reagensi, izuzev za transfuziju | 404-1-110/24-44 | 252 | Reagensi za biohemijski anlizator CS 400/480/680 (Dirui) | 80 | ISE Blood Quality Control LOW | RGN233509 | pakovanje | Freeze-dried powder:0.18g/bottle*1; dissolved liquid:4mL/bottle*1 | Dirui Industrial Co., Ltd., Kina | ISE Blood Quality Control tip LOW | 11680.2 | 20% | Euromedicina d.o.o. | 105-8/24 | 08.10.2024 | 08.10.2025
Reagensi, izuzev za transfuziju | 404-1-110/24-44 | 252 | Reagensi za biohemijski anlizator CS 400/480/680 (Dirui) | 81 | ISE Urine Calibrator Level 1 | RGN233510 | pakovanje | 1*5ml | Dirui Industrial Co., Ltd., Kina | ISE Urine Calibrator | 4449.6 | 20% | Euromedicina d.o.o. | 105-8/24 | 08.10.2024 | 08.10.2025
Reagensi, izuzev za transfuziju | 404-1-110/24-44 | 252 | Reagensi za biohemijski anlizator CS 400/480/680 (Dirui) | 82 | ISE Urine Calibrator Level 2 | RGN233511 | pakovanje | 1*5ml | Dirui Industrial Co., Ltd., Kina | ISE Urine Calibrator | 4449.6 | 20% | Euromedicina d.o.o. | 105-8/24 | 08.10.2024 | 08.10.2025
Reagensi, izuzev za transfuziju | 404-1-110/24-44 | 252 | Reagensi za biohemijski anlizator CS 400/480/680 (Dirui) | 83 | ISE Urine Calibrator Level 3 | RGN233512 | pakovanje | 1*5ml | Dirui Industrial Co., Ltd., Kina | ISE Urine Calibrator | 4449.6 | 20% | Euromedicina d.o.o. | 105-8/24 | 08.10.2024 | 08.10.2025
Reagensi, izuzev za transfuziju | 404-1-110/24-44 | 252 | Reagensi za biohemijski anlizator CS 400/480/680 (Dirui) | 84 | ISE Urine Calibrator Level 4 | RGN233513 | pakovanje | 1*5ml | Dirui Industrial Co., Ltd., Kina | ISE Urine Calibrator | 4449.6 | 20% | Euromedicina d.o.o. | 105-8/24 | 08.10.2024 | 08.10.2025
Reagensi, izuzev za transfuziju | 404-1-110/24-44 | 252 | Reagensi za biohemijski anlizator CS 400/480/680 (Dirui) | 85 | ISE Urine Control Level 1 | RGN233514 | pakovanje | 1*5ml | Dirui Industrial Co., Ltd., Kina | ISE Urine Control | 4449.6 | 20% | Euromedicina d.o.o. | 105-8/24 | 08.10.2024 | 08.10.2025
Reagensi, izuzev za transfuziju | 404-1-110/24-44 | 252 | Reagensi za biohemijski anlizator CS 400/480/680 (Dirui) | 86 | ISE Urine Control Level 2 | RGN233515 | pakovanje | 1*5ml | Dirui Industrial Co., Ltd., Kina | ISE Urine Control | 4449.6 | 20% | Euromedicina d.o.o. | 105-8/24 | 08.10.2024 | 08.10.2025
Reagensi, izuzev za transfuziju | 404-1-110/24-44 | 252 | Reagensi za biohemijski anlizator CS 400/480/680 (Dirui) | 87 | ISE Urine Control Level 3 | RGN233516 | pakovanje | 1*5ml | Dirui Industrial Co., Ltd., Kina | ISE Urine Control | 4449.6 | 20% | Euromedicina d.o.o. | 105-8/24 | 08.10.2024 | 08.10.2025
Reagensi, izuzev za transfuziju | 404-1-110/24-44 | 252 | Reagensi za biohemijski anlizator CS 400/480/680 (Dirui) | 88 | CS-400 Halogen Lamp Assembly | RGN233517 | pakovanje | 1 pcs | Dirui Industrial Co., Ltd., Kina | CS-400 Halogen Lamp Assembly | 10791 | 20% | Euromedicina d.o.o. | 105-8/24 | 08.10.2024 | 08.10.2025
Reagensi, izuzev za transfuziju | 404-1-110/24-44 | 252 | Reagensi za biohemijski anlizator CS 400/480/680 (Dirui) | 89 | CS-400 Cuvette 20 (6 pcs/year) | RGN233518 | pakovanje | 1 pcs | Dirui Industrial Co., Ltd., Kina | CS-400 Cuvette 20 (6 pcs/year) | 26478 | 20% | Euromedicina d.o.o. | 105-8/24 | 08.10.2024 | 08.10.2025
Reagensi, izuzev za transfuziju | 404-1-110/24-44 | 252 | Reagensi za biohemijski anlizator CS 400/480/680 (Dirui) | 90 | CS-400 Maintenance package | RGN233519 | pakovanje | 1 pcs | Dirui Industrial Co., Ltd., Kina | CS-400 Maintenance package | 381854.25 | 20% | Euromedicina d.o.o. | 105-8/24 | 08.10.2024 | 08.10.2025
Reagensi, izuzev za transfuziju | 404-1-110/24-44 | 252 | Reagensi za biohemijski anlizator CS 400/480/680 (Dirui) | 91 | CS-480 Halogen Lamp Assembly | RGN233520 | pakovanje | 1 pcs | Dirui Industrial Co., Ltd., Kina | CS-480 Halogen Lamp Assembly | 10791 | 20% | Euromedicina d.o.o. | 105-8/24 | 08.10.2024 | 08.10.2025
Reagensi, izuzev za transfuziju | 404-1-110/24-44 | 252 | Reagensi za biohemijski anlizator CS 400/480/680 (Dirui) | 92 | CS-480 Cuvette 20 (6 pcs/year) | RGN233521 | pakovanje | 1 pcs | Dirui Industrial Co., Ltd., Kina | CS-480 Cuvette 20 (6 pcs/year) | 26478 | 20% | Euromedicina d.o.o. | 105-8/24 | 08.10.2024 | 08.10.2025
Reagensi, izuzev za transfuziju | 404-1-110/24-44 | 252 | Reagensi za biohemijski anlizator CS 400/480/680 (Dirui) | 93 | CS-480 Maintenance package | RGN233522 | pakovanje | 1 pcs | Dirui Industrial Co., Ltd., Kina | CS-480 Maintenance package | 381854.25 | 20% | Euromedicina d.o.o. | 105-8/24 | 08.10.2024 | 08.10.2025
Reagensi, izuzev za transfuziju | 404-1-110/24-44 | 252 | Reagensi za biohemijski anlizator CS 400/480/680 (Dirui) | 94 | CS-680 Halogen Lamp Assembly | RGN233523 | pakovanje | 1 pcs | Dirui Industrial Co., Ltd., Kina | CS-680 Halogen Lamp Assembly | 10791 | 20% | Euromedicina d.o.o. | 105-8/24 | 08.10.2024 | 08.10.2025
Reagensi, izuzev za transfuziju | 404-1-110/24-44 | 252 | Reagensi za biohemijski anlizator CS 400/480/680 (Dirui) | 95 | CS-680 Cuvette 20 (6 pcs/year) | RGN233524 | pakovanje | 1 pcs | Dirui Industrial Co., Ltd., Kina | CS-680 Cuvette 20 (6 pcs/year) | 26487 | 20% | Euromedicina d.o.o. | 105-8/24 | 08.10.2024 | 08.10.2025
Reagensi, izuzev za transfuziju | 404-1-110/24-44 | 252 | Reagensi za biohemijski anlizator CS 400/480/680 (Dirui) | 96 | CS-680 Maintenance package | RGN233525 | pakovanje | 1 pcs | Dirui Industrial Co., Ltd., Kina | CS-680 Maintenance package | 381854.25 | 20% | Euromedicina d.o.o. | 105-8/24 | 08.10.2024 | 08.10.2025
Reagensi, izuzev za transfuziju | 404-1-110/24-44 | 253 | Reagensi za biohemijski anlizator Diestro | 1 | Diestro trilevel control | RGN215809 | pakovanje | 3 x 15 ml | Diestro js Medicina Electronica | Diestro trilevel control | 6776 | 20% | Promedia d.o.o. | 105-21/24 | 08.10.2024 | 08.10.2025
Reagensi, izuzev za transfuziju | 404-1-110/24-44 | 253 | Reagensi za biohemijski anlizator Diestro | 2 | Elektroda Ca | RGN215810 | komad | 1 | Diestro js Medicina Electronica | Calcium Electrode | 32815.2 | 20% | Promedia d.o.o. | 105-21/24 | 08.10.2024 | 08.10.2025
Reagensi, izuzev za transfuziju | 404-1-110/24-44 | 253 | Reagensi za biohemijski anlizator Diestro | 3 | Elektroda Cl | RGN215811 | komad | 1 | Diestro js Medicina Electronica | Chloride Electrode | 32815.2 | 20% | Promedia d.o.o. | 105-21/24 | 08.10.2024 | 08.10.2025
Reagensi, izuzev za transfuziju | 404-1-110/24-44 | 253 | Reagensi za biohemijski anlizator Diestro | 4 | Elektroda K | RGN215812 | komad | 1 | Diestro js Medicina Electronica | Potassium Electrode (K) | 32815.2 | 20% | Promedia d.o.o. | 105-21/24 | 08.10.2024 | 08.10.2025
Reagensi, izuzev za transfuziju | 404-1-110/24-44 | 253 | Reagensi za biohemijski anlizator Diestro | 5 | Elektroda Li | RGN215813 | komad | 1 | Diestro js Medicina Electronica | Lithium Electrode | 67760 | 20% | Promedia d.o.o. | 105-21/24 | 08.10.2024 | 08.10.2025
Reagensi, izuzev za transfuziju | 404-1-110/24-44 | 253 | Reagensi za biohemijski anlizator Diestro | 6 | Elektroda Na | RGN215814 | komad | 1 | Diestro js Medicina Electronica | Sodium Electrode (Na) | 32815.2 | 20% | Promedia d.o.o. | 105-21/24 | 08.10.2024 | 08.10.2025
Reagensi, izuzev za transfuziju | 404-1-110/24-44 | 253 | Reagensi za biohemijski anlizator Diestro | 7 | Elektroda Referentna | RGN215815 | komad | 1 | Diestro js Medicina Electronica | Reference Electrode | 35332 | 20% | Promedia d.o.o. | 105-21/24 | 08.10.2024 | 08.10.2025
Reagensi, izuzev za transfuziju | 404-1-110/24-44 | 253 | Reagensi za biohemijski anlizator Diestro | 8 | Fill port cliner | RGN215816 | pakovanje | 1 | Diestro js Medicina Electronica | Fill port cleaner | 2976.6 | 20% | Promedia d.o.o. | 105-21/24 | 08.10.2024 | 08.10.2025
Reagensi, izuzev za transfuziju | 404-1-110/24-44 | 253 | Reagensi za biohemijski anlizator Diestro | 9 | ISE Calibrating Pack | RGN215817 | pakovanje | 1 | Diestro js Medicina Electronica | ISE Calibrating Pack | 30492 | 20% | Promedia d.o.o. | 105-21/24 | 08.10.2024 | 08.10.2025
Reagensi, izuzev za transfuziju | 404-1-110/24-44 | 253 | Reagensi za biohemijski anlizator Diestro | 10 | Kondicioner za Na+ elektrodu | RGN215818 | pakovanje | 1 | Diestro js Medicina Electronica | Kondicioner za Na+ elektrodu | 4126.1 | 20% | Promedia d.o.o. | 105-21/24 | 08.10.2024 | 08.10.2025
Reagensi, izuzev za transfuziju | 404-1-110/24-44 | 253 | Reagensi za biohemijski anlizator Diestro | 11 | ISE Calibrating Kit | RGN233526 | pakovanje | 1/1 | Diestro js Medicina Electronica | ISE Calibrating Kit | 27720 | 20% | Promedia d.o.o. | 105-21/24 | 08.10.2024 | 08.10.2025
Reagensi, izuzev za transfuziju | 404-1-110/24-44 | 255 | Reagensi za biohemijski aparat AFT-800G | 1 | Calibration Standard Solution | RGN241740 | pakovanje | 400 analiza | MEIZHOU CORNLEY HI-TECH CO., Kina | Calibration Standard Solution | 39000 | 20% | Mediaktiva d.o.o. | 105-17/24 | 08.10.2024 | 08.10.2025
Reagensi, izuzev za transfuziju | 404-1-110/24-44 | 255 | Reagensi za biohemijski aparat AFT-800G | 2 | Ca2+ elektrode | RGN241741 | komad | 1 | MEIZHOU CORNLEY HI-TECH CO., Kina | Ca2+ elektrode | 19000 | 20% | Mediaktiva d.o.o. | 105-17/24 | 08.10.2024 | 08.10.2025
Reagensi, izuzev za transfuziju | 404-1-110/24-44 | 255 | Reagensi za biohemijski aparat AFT-800G | 3 | Cl- elektrode | RGN241742 | komad | 1 | MEIZHOU CORNLEY HI-TECH CO., Kina | Cl- elektrode | 19000 | 20% | Mediaktiva d.o.o. | 105-17/24 | 08.10.2024 | 08.10.2025
Reagensi, izuzev za transfuziju | 404-1-110/24-44 | 255 | Reagensi za biohemijski aparat AFT-800G | 4 | Conditioning Solution | RGN241743 | pakovanje | 5x0,8ml | MEIZHOU CORNLEY HI-TECH CO., Kina | Conditioning Solution | 9500 | 20% | Mediaktiva d.o.o. | 105-17/24 | 08.10.2024 | 08.10.2025
Reagensi, izuzev za transfuziju | 404-1-110/24-44 | 255 | Reagensi za biohemijski aparat AFT-800G | 5 | Electrolytes Quality Control | RGN241744 | pakovanje | Nivo1: 3x1ml Nivo 2: 4x1ml Nivo 3: 3x1ml | MEIZHOU CORNLEY HI-TECH CO., Kina | Electrolytes Quality Control | 7500 | 20% | Mediaktiva d.o.o. | 105-17/24 | 08.10.2024 | 08.10.2025
Reagensi, izuzev za transfuziju | 404-1-110/24-44 | 255 | Reagensi za biohemijski aparat AFT-800G | 6 | K+ elektrode | RGN241745 | komad | 1 | MEIZHOU CORNLEY HI-TECH CO., Kina | K+ elektrode | 19000 | 20% | Mediaktiva d.o.o. | 105-17/24 | 08.10.2024 | 08.10.2025
Reagensi, izuzev za transfuziju | 404-1-110/24-44 | 255 | Reagensi za biohemijski aparat AFT-800G | 7 | Multi-enzyme De-proteinizer | RGN241746 | pakovanje | 3x2ml | MEIZHOU CORNLEY HI-TECH CO., Kina | Multi-enzyme De-proteinizer | 6500 | 20% | Mediaktiva d.o.o. | 105-17/24 | 08.10.2024 | 08.10.2025
Reagensi, izuzev za transfuziju | 404-1-110/24-44 | 255 | Reagensi za biohemijski aparat AFT-800G | 8 | Na+ electrode | RGN241747 | komad | 1 | MEIZHOU CORNLEY HI-TECH CO., Kina | Na+ electrode | 19000 | 20% | Mediaktiva d.o.o. | 105-17/24 | 08.10.2024 | 08.10.2025
Reagensi, izuzev za transfuziju | 404-1-110/24-44 | 255 | Reagensi za biohemijski aparat AFT-800G | 9 | ph electrode | RGN241748 | komad | 1 | MEIZHOU CORNLEY HI-TECH CO., Kina | ph electrode | 19000 | 20% | Mediaktiva d.o.o. | 105-17/24 | 08.10.2024 | 08.10.2025
Reagensi, izuzev za transfuziju | 404-1-110/24-44 | 255 | Reagensi za biohemijski aparat AFT-800G | 10 | Ref electrode | RGN241749 | komad | 1 | MEIZHOU CORNLEY HI-TECH CO., Kina | Ref electrode | 19000 | 20% | Mediaktiva d.o.o. | 105-17/24 | 08.10.2024 | 08.10.2025
Reagensi, izuzev za transfuziju | 404-1-110/24-44 | 255 | Reagensi za biohemijski aparat AFT-800G | 11 | Refill Solution for ISE electrodes | RGN241750 | pakovanje | 5x0,8ml | MEIZHOU CORNLEY HI-TECH CO., Kina | Refill Solution for ISE electrodes | 8500 | 20% | Mediaktiva d.o.o. | 105-17/24 | 08.10.2024 | 08.10.2025
Reagensi, izuzev za transfuziju | 404-1-110/24-44 | 255 | Reagensi za biohemijski aparat AFT-800G | 12 | Refill Solution for Reference elctrode | RGN241751 | pakovanje | 1x20ml | MEIZHOU CORNLEY HI-TECH CO., Kina | Refill Solution for Reference elctrode | 9450 | 20% | Mediaktiva d.o.o. | 105-17/24 | 08.10.2024 | 08.10.2025
Reagensi, izuzev za transfuziju | 404-1-110/24-44 | 256 | Reagensi za biohemojski analizator PROLYTE (Diamond Diagnostics) | 1 | Daily rinse kit | RGN215824 | pakovanje | 1 x 100 ml | Diamond Diagnostics Inc. | Daily Rinse Kit | 8400 | 20% | Yunycom d.o.o. | 105-26/24 | 08.10.2024 | 08.10.2025
Reagensi, izuzev za transfuziju | 404-1-110/24-44 | 256 | Reagensi za biohemojski analizator PROLYTE (Diamond Diagnostics) | 2 | Fluid pack | RGN215825 | pakovanje | 1 x 800 ml | Diamond Diagnostics Inc. | Fluid Pack | 65523 | 20% | Yunycom d.o.o. | 105-26/24 | 08.10.2024 | 08.10.2025
Reagensi, izuzev za transfuziju | 404-1-110/24-44 | 256 | Reagensi za biohemojski analizator PROLYTE (Diamond Diagnostics) | 3 | Flush solution prolyte/ilyte | RGN215826 | pakovanje | 50 ml | Diamond Diagnostics Inc. | Flush Solution | 3334 | 20% | Yunycom d.o.o. | 105-26/24 | 08.10.2024 | 08.10.2025
Reagensi, izuzev za transfuziju | 404-1-110/24-44 | 256 | Reagensi za biohemojski analizator PROLYTE (Diamond Diagnostics) | 4 | Hloridna elektroda | RGN215827 | komad | 1 komad | Diamond Diagnostics Inc. | Cl- Electrode | 42000 | 20% | Yunycom d.o.o. | 105-26/24 | 08.10.2024 | 08.10.2025
Reagensi, izuzev za transfuziju | 404-1-110/24-44 | 256 | Reagensi za biohemojski analizator PROLYTE (Diamond Diagnostics) | 5 | Internal filling solution | RGN215828 | pakovanje | 1 x 115 ml | Diamond Diagnostics Inc. | Internal Filling Solution | 4826 | 20% | Yunycom d.o.o. | 105-26/24 | 08.10.2024 | 08.10.2025
Reagensi, izuzev za transfuziju | 404-1-110/24-44 | 256 | Reagensi za biohemojski analizator PROLYTE (Diamond Diagnostics) | 6 | Kalijumova elektroda | RGN215829 | komad | 1 komad | Diamond Diagnostics Inc. | K+ Electrode | 42000 | 20% | Yunycom d.o.o. | 105-26/24 | 08.10.2024 | 08.10.2025
Reagensi, izuzev za transfuziju | 404-1-110/24-44 | 256 | Reagensi za biohemojski analizator PROLYTE (Diamond Diagnostics) | 7 | Litijumova elektroda | RGN215830 | komad | 1 komad | Diamond Diagnostics Inc. | Li+ Electrode | 42000 | 20% | Yunycom d.o.o. | 105-26/24 | 08.10.2024 | 08.10.2025
Reagensi, izuzev za transfuziju | 404-1-110/24-44 | 256 | Reagensi za biohemojski analizator PROLYTE (Diamond Diagnostics) | 8 | Mission kontrola (level 1-2-3) | RGN215831 | pakovanje | 3 x 10 x 1.8 ml | Diamond Diagnostics Inc. | Mission Control Level 1-2-3 | 5200 | 20% | Yunycom d.o.o. | 105-26/24 | 08.10.2024 | 08.10.2025
Reagensi, izuzev za transfuziju | 404-1-110/24-44 | 256 | Reagensi za biohemojski analizator PROLYTE (Diamond Diagnostics) | 9 | Natrijumova elektroda | RGN215832 | komad | 1 komad | Diamond Diagnostics Inc. | Na+ Electrode | 42000 | 20% | Yunycom d.o.o. | 105-26/24 | 08.10.2024 | 08.10.2025
Reagensi, izuzev za transfuziju | 404-1-110/24-44 | 256 | Reagensi za biohemojski analizator PROLYTE (Diamond Diagnostics) | 10 | Referntna elektroda | RGN215833 | komad | 1 komad | Diamond Diagnostics Inc. | Reference Electrode | 42000 | 20% | Yunycom d.o.o. | 105-26/24 | 08.10.2024 | 08.10.2025
Reagensi, izuzev za transfuziju | 404-1-110/24-44 | 256 | Reagensi za biohemojski analizator PROLYTE (Diamond Diagnostics) | 11 | Urine diluent | RGN215834 | pakovanje | 1 x 500 ml | Diamond Diagnostics Inc. | Urine Diluent | 3840 | 20% | Yunycom d.o.o. | 105-26/24 | 08.10.2024 | 08.10.2025
Reagensi, izuzev za transfuziju | 404-1-110/24-44 | 257 | Reagensi za Osmometar OSMOMAT 030 | 1 | Referentni rastvor 290mOsmol/kg za analizator OSMOMAT 030 | RGN215835 | pakovanje | 10 ampula | Gonotec GmbH | Osmoref 290 mOsmol/kg | 13790 | 20% | Elitech SR d.o.o. | 105-6/24 | 08.10.2024 | 08.10.2025
Reagensi, izuzev za transfuziju | 404-1-110/24-44 | 257 | Reagensi za Osmometar OSMOMAT 030 | 2 | Kalibracioni standard 300 mOsmol/kg za analizator OSMOMAT 030 | RGN215836 | pakovanje | 10 ampula | Gonotec GmbH | Calibration Standard 300 mOsmol/kg | 13790 | 20% | Elitech SR d.o.o. | 105-6/24 | 08.10.2024 | 08.10.2025
Reagensi, izuzev za transfuziju | 404-1-110/24-44 | 257 | Reagensi za Osmometar OSMOMAT 030 | 3 | Mikrotube za analizator OSMOMAT 030 | RGN215837 | pakovanje | 1000 komada | Gonotec GmbH | Measuring vessels | 26813 | 20% | Elitech SR d.o.o. | 105-6/24 | 08.10.2024 | 08.10.2025
Reagensi, izuzev za transfuziju | 404-1-110/24-44 | 258 | Reagensi za Osmometar Osmomat 3000 (Gonotec) | 1 | Osmoref 290 | RGN215838 | pakovanje | 10 amp | Gonotec GmbH | Osmoref 290 mOsmol/kg | 13790 | 20% | Elitech SR d.o.o. | 105-6/24 | 08.10.2024 | 08.10.2025
Reagensi, izuzev za transfuziju | 404-1-110/24-44 | 258 | Reagensi za Osmometar Osmomat 3000 (Gonotec) | 2 | Calibration standard 300 mOsmol/kg | RGN215839 | pakovanje | 10 amp | Gonotec GmbH | Calibration Standard 300 mOsmol/kg | 13790 | 20% | Elitech SR d.o.o. | 105-6/24 | 08.10.2024 | 08.10.2025
Reagensi, izuzev za transfuziju | 404-1-110/24-44 | 258 | Reagensi za Osmometar Osmomat 3000 (Gonotec) | 3 | Calibration standard 850 mOsmol/kg | RGN215840 | pakovanje | 10 amp | Gonotec GmbH | Calibration Standard 850 mOsmol/kg | 13790 | 20% | Elitech SR d.o.o. | 105-6/24 | 08.10.2024 | 08.10.2025
Reagensi, izuzev za transfuziju | 404-1-110/24-44 | 258 | Reagensi za Osmometar Osmomat 3000 (Gonotec) | 4 | Reakcione čašice | RGN215841 | pakovanje | 1000 komada | Gonotec GmbH | Measuring vessels | 26813 | 20% | Elitech SR d.o.o. | 105-6/24 | 08.10.2024 | 08.10.2025
Reagensi, izuzev za transfuziju | 404-1-110/24-44 | 259 | Reagensi za hloridometar | 1 | Macroduct Supply kit | RGN215842 | pakovanje | 1 x 6 testova | ELITechGroup Inc. - SAD | Macroduct Supply Kit | 15195 | 20% | Elitech SR d.o.o. | 105-6/24 | 08.10.2024 | 08.10.2025
Reagensi, izuzev za transfuziju | 404-1-110/24-44 | 259 | Reagensi za hloridometar | 2 | Macroduct Advanced Supply kit | RGN241752 | pakovanje | 1 x 6 testova | ELITechGroup Inc. - SAD | Macroduct Advanced Supply Kit | 25884 | 20% | Elitech SR d.o.o. | 105-6/24 | 08.10.2024 | 08.10.2025
Reagensi, izuzev za transfuziju | 404-1-110/24-44 | 259 | Reagensi za hloridometar | 3 | ChloroChek Reagent Set | RGN215843 | pakovanje | 37x10ml+1x30ml | ELITechGroup Inc. - SAD | CHLOROCHEK Reagent Set | 118742 | 20% | Elitech SR d.o.o. | 105-6/24 | 08.10.2024 | 08.10.2025
Reagensi, izuzev za transfuziju | 404-1-110/24-44 | 259 | Reagensi za hloridometar | 4 | Standardni rastvor 100 | RGN233527 | pakovanje | 10 x 1 ml | ELITechGroup Inc. - SAD | CHLOROCHEK Standard Solution | 13024 | 20% | Elitech SR d.o.o. | 105-6/24 | 08.10.2024 | 08.10.2025
Reagensi, izuzev za transfuziju | 404-1-110/24-44 | 259 | Reagensi za hloridometar | 5 | Radna elektroda | RGN233528 | komad | komad | ELITechGroup Inc. - SAD | Sample Probe | 90090 | 20% | Elitech SR d.o.o. | 105-6/24 | 08.10.2024 | 08.10.2025
Reagensi, izuzev za transfuziju | 404-1-110/24-44 | 259 | Reagensi za hloridometar | 6 | Silver Anoda | RGN233529 | komad | komad | ELITechGroup Inc. - SAD | Silver Anode | 51100 | 20% | Elitech SR d.o.o. | 105-6/24 | 08.10.2024 | 08.10.2025
Reagensi, izuzev za transfuziju | 404-1-110/24-44 | 259 | Reagensi za hloridometar | 7 | Kontrola za određivanje hlorida u znoju | RGN241753 | pakovanje | 36 x 0,75 ml | ELITechGroup Inc. - SAD | Sweat Controls | 36895 | 20% | Elitech SR d.o.o. | 105-6/24 | 08.10.2024 | 08.10.2025
Reagensi, izuzev za transfuziju | 404-1-110/24-44 | 261 | Reagensi za POCT anlizator EUROLYSER SMART 546 (Eurolyser Diagnostica) | 1 | CRP set | RGN215848 | pakovanje | 32 testa | eurolyser Diagnostica GmbH | CRP test kit sa integrisanom kapilarom | 13513.28 | 20% | Promedia d.o.o. | 105-21/24 | 08.10.2024 | 08.10.2025
Reagensi, izuzev za transfuziju | 404-1-110/24-44 | 263 | Reagensi za POCT analizator PATHFAST (Mitsubishi Chemical) | 1 | Presepsin (sCD 14 ST) | RGN215852 | pakovanje | 60 analiza | LSI Medience Corporation,Japan | Pathfast Presepsin | 171000 | 20% | Alura Med d.o.o. | 105-2/24 | 08.10.2024 | 08.10.2025
Reagensi, izuzev za transfuziju | 404-1-110/24-44 | 263 | Reagensi za POCT analizator PATHFAST (Mitsubishi Chemical) | 2 | High sensitive troponin I | RGN215853 | pakovanje | 60 analiza | LSI Medience Corporation,Japan | PATHFAST hs-cTnI | 97800 | 20% | Alura Med d.o.o. | 105-2/24 | 08.10.2024 | 08.10.2025
Reagensi, izuzev za transfuziju | 404-1-110/24-44 | 263 | Reagensi za POCT analizator PATHFAST (Mitsubishi Chemical) | 3 | D - dimer | RGN215854 | pakovanje | 60 analiza | LSI Medience Corporation,Japan | Pathfast D-Dimer | 63000 | 20% | Alura Med d.o.o. | 105-2/24 | 08.10.2024 | 08.10.2025
Reagensi, izuzev za transfuziju | 404-1-110/24-44 | 263 | Reagensi za POCT analizator PATHFAST (Mitsubishi Chemical) | 4 | NT -proBNP | RGN215855 | pakovanje | 60 analiza | LSI Medience Corporation,Japan | Pathfast NT proBNP | 208800 | 20% | Alura Med d.o.o. | 105-2/24 | 08.10.2024 | 08.10.2025
Reagensi, izuzev za transfuziju | 404-1-110/24-44 | 263 | Reagensi za POCT analizator PATHFAST (Mitsubishi Chemical) | 5 | CK-MB | RGN215856 | pakovanje | 60 analiza | LSI Medience Corporation,Japan | Pathfast CKMB | 60900 | 20% | Alura Med d.o.o. | 105-2/24 | 08.10.2024 | 08.10.2025
Reagensi, izuzev za transfuziju | 404-1-110/24-44 | 263 | Reagensi za POCT analizator PATHFAST (Mitsubishi Chemical) | 6 | Plastični nastavci za aspiriranje reagenasa i uzoraka ( Tipsovi) | RGN215857 | pakovanje | 42 komada | LSI Medience Corporation,Japan | Pathfast Tip | 7560 | 20% | Alura Med d.o.o. | 105-2/24 | 08.10.2024 | 08.10.2025
Reagensi, izuzev za transfuziju | 404-1-110/24-44 | 263 | Reagensi za POCT analizator PATHFAST (Mitsubishi Chemical) | 7 | B.R.A.H.M.S PCT | RGN233530 | pakovanje | 60 analiza | LSI Medience Corporation,Japan | PATHFAST B.R.A.H.M.S PCT | 138000 | 20% | Alura Med d.o.o. | 105-2/24 | 08.10.2024 | 08.10.2025
Reagensi, izuzev za transfuziju | 404-1-110/24-44 | 264 | Reagensi za POCT analizator HumaNexA1c (HUMAN Diagnostics Worldwide) | 1 | HbA1c reagent kit | RGN215858 | pakovanje | 800 komada | Human GmbH Nemačka | HumaNex A1C reagent kit | 305000 | 20% | SCOR medicinska oprema i tehnologija d.o.o. | 105-22/24 | 08.10.2024 | 08.10.2025
Reagensi, izuzev za transfuziju | 404-1-110/24-44 | 265 | Reagensi za spektrofotometar | 1 | 5-HYDROXYINDOLEACETIC ACID (5-HIAA) BioSystems | RGN215865 | pakovanje | 40 testova | Biosystems | 5-HYDROXYINDOLEACETIC ACID | 27043.5 | 20% | Promedia d.o.o. | 105-21/24 | 08.10.2024 | 08.10.2025
Reagensi, izuzev za transfuziju | 404-1-110/24-44 | 265 | Reagensi za spektrofotometar | 2 | VANILMANDELIC ACID (VMA) BioSystems | RGN215866 | pakovanje | 20 testova | Biosystems | Vanilmandelic Acid | 13080.1 | 20% | Promedia d.o.o. | 105-21/24 | 08.10.2024 | 08.10.2025
Reagensi, izuzev za transfuziju | 404-1-110/24-44 | 265 | Reagensi za spektrofotometar | 3 | CONTROL URINE BioSystems | RGN215867 | pakovanje | 1 x 20 ml | Biosystems | Control Urine | 6679.2 | 20% | Promedia d.o.o. | 105-21/24 | 08.10.2024 | 08.10.2025
Reagensi, izuzev za transfuziju | 404-1-110/24-44 | 265 | Reagensi za spektrofotometar | 4 | Lactat PAP reagens | RGN215868 | pakovanje | 1 x 50 ml | Biosystems | Lactate | 6461.4 | 20% | Promedia d.o.o. | 105-21/24 | 08.10.2024 | 08.10.2025
Reagensi, izuzev za transfuziju | 404-1-110/24-44 | 265 | Reagensi za spektrofotometar | 5 | Kontrola za laktate | RGN215869 | pakovanje | 5 x 5 ml | Biosystems | Biochemistry Control Serum Level I | 10301.94 | 20% | Promedia d.o.o. | 105-21/24 | 08.10.2024 | 08.10.2025
Reagensi, izuzev za transfuziju | 404-1-110/24-44 | 265 | Reagensi za spektrofotometar | 6 | Proteini u urinu/likvoru | RGN215870 | pakovanje | 200 ml | Biosystems | Protein (URINE+CSF) | 1742.4 | 20% | Promedia d.o.o. | 105-21/24 | 08.10.2024 | 08.10.2025
Reagensi, izuzev za transfuziju | 404-1-110/24-44 | 265 | Reagensi za spektrofotometar | 7 | Kalibrator za proteine u urinu/likvoru | RGN215871 | pakovanje | 1 x 5 ml | Biosystems | Protein (Urine) Standard | 5808 | 20% | Promedia d.o.o. | 105-21/24 | 08.10.2024 | 08.10.2025
Reagensi, izuzev za transfuziju | 404-1-110/24-44 | 265 | Reagensi za spektrofotometar | 8 | Kontrola za proteine u urinu/likvoru | RGN215872 | pakovanje | 1 x 5 ml | Biosystems | Biochemistry Control Urine | 3369.85 | 20% | Promedia d.o.o. | 105-21/24 | 08.10.2024 | 08.10.2025
Reagensi, izuzev za transfuziju | 404-1-110/24-44 | 265 | Reagensi za spektrofotometar | 9 | Glukoza PAP | RGN215873 | pakovanje | 500 ml | Biosystems | Glucose | 1527.02 | 20% | Promedia d.o.o. | 105-21/24 | 08.10.2024 | 08.10.2025
Reagensi, izuzev za transfuziju | 404-1-110/24-44 | 265 | Reagensi za spektrofotometar | 10 | Urea UV ml | RGN215874 | pakovanje | 200 ml | Biosystems | Urea UV | 3388 | 20% | Promedia d.o.o. | 105-21/24 | 08.10.2024 | 08.10.2025
Reagensi, izuzev za transfuziju | 404-1-110/24-44 | 265 | Reagensi za spektrofotometar | 11 | AST | RGN215875 | pakovanje | 200 ml | Biosystems | AST/GOT | 2855.6 | 20% | Promedia d.o.o. | 105-21/24 | 08.10.2024 | 08.10.2025
Reagensi, izuzev za transfuziju | 404-1-110/24-44 | 265 | Reagensi za spektrofotometar | 12 | ALT | RGN215876 | pakovanje | 200 ml | Biosystems | ALT/GPT | 2855.6 | 20% | Promedia d.o.o. | 105-21/24 | 08.10.2024 | 08.10.2025
Reagensi, izuzev za transfuziju | 404-1-110/24-44 | 265 | Reagensi za spektrofotometar | 13 | CK | RGN215877 | pakovanje | 50 ml | Biosystems | Creatine Cinase (CK) | 2538.58 | 20% | Promedia d.o.o. | 105-21/24 | 08.10.2024 | 08.10.2025
Reagensi, izuzev za transfuziju | 404-1-110/24-44 | 265 | Reagensi za spektrofotometar | 14 | CKMB | RGN215878 | pakovanje | 50 ml | Biosystems | Creatine Cinase - MB (CK-MB) | 3509 | 20% | Promedia d.o.o. | 105-21/24 | 08.10.2024 | 08.10.2025
Reagensi, izuzev za transfuziju | 404-1-110/24-44 | 265 | Reagensi za spektrofotometar | 15 | Amilaza | RGN215879 | pakovanje | 150 ml | Biosystems | Alpha Amylase - direct | 11894.3 | 20% | Promedia d.o.o. | 105-21/24 | 08.10.2024 | 08.10.2025
Reagensi, izuzev za transfuziju | 404-1-110/24-44 | 265 | Reagensi za spektrofotometar | 16 | Kreatinin | RGN215880 | pakovanje | 200 ml | Biosystems | Creatinine | 11395.78 | 20% | Promedia d.o.o. | 105-21/24 | 08.10.2024 | 08.10.2025
Reagensi, izuzev za transfuziju | 404-1-110/24-44 | 265 | Reagensi za spektrofotometar | 17 | Bilirubin | RGN215881 | pakovanje | 200 ml | Biosystems | Bilirubin (TOTAL) | 8381.67 | 20% | Promedia d.o.o. | 105-21/24 | 08.10.2024 | 08.10.2025
Reagensi, izuzev za transfuziju | 404-1-110/24-44 | 265 | Reagensi za spektrofotometar | 18 | Kalibrator za Lactat PAP | RGN215882 | pakovanje | 1x5ml | Biosystems | Biochemistry Calibrator | 2059.42 | 20% | Promedia d.o.o. | 105-21/24 | 08.10.2024 | 08.10.2025
Reagensi, izuzev za transfuziju | 404-1-110/24-44 | 266 | Reagensi za NW-37 POCT (Neomedica) | 1 | HbA1c | RGN215883 | pakovanje | 30 testova | NeoMedica doo, Niš | HEMOGLOBIN DEVICE | 14805 | 20% | Neomedica d.o.o. | 105-19/24 | 08.10.2024 | 08.10.2025
Reagensi, izuzev za transfuziju | 404-1-110/24-44 | 266 | Reagensi za NW-37 POCT (Neomedica) | 2 | CRP | RGN215884 | pakovanje | 30 testova | NeoMedica doo, Niš | CRP DEVICE | 12400 | 20% | Neomedica d.o.o. | 105-19/24 | 08.10.2024 | 08.10.2025
Reagensi, izuzev za transfuziju | 404-1-110/24-44 | 266 | Reagensi za NW-37 POCT (Neomedica) | 3 | HbA1c kontrola | RGN215885 | pakovanje | 2x0,5 ml | Chemelex S.A., Španija | HbA1 c-d CONTROL | 5693 | 20% | Neomedica d.o.o. | 105-19/24 | 08.10.2024 | 08.10.2025
Reagensi, izuzev za transfuziju | 404-1-110/24-44 | 267 | Reagensi i potrošni materijal za biohemijski analizator cobas integra 400 plus, cobas c311, c501, c502, c503, c303 (Roche Diagnostics) | 1 | ALB BCG Gen.2 300 Tests, cobas c, Integra | RGN215886 | pakovanje | 300 testova | Roche Diagnostics | ALB BCG Gen.2 300 Tests, cobas c, Integra | 2406.9 | 20% | Adoc d.o.o. | 105-1/24 | 08.10.2024 | 08.10.2025
Reagensi, izuzev za transfuziju | 404-1-110/24-44 | 267 | Reagensi i potrošni materijal za biohemijski analizator cobas integra 400 plus, cobas c311, c501, c502, c503, c303 (Roche Diagnostics) | 2 | NH3 150 Tests, cobas c, Integra | RGN215887 | pakovanje | 150 testova | Roche Diagnostics | NH3 150 Tests, cobas c, Integra | 9951.5 | 20% | Adoc d.o.o. | 105-1/24 | 08.10.2024 | 08.10.2025
Reagensi, izuzev za transfuziju | 404-1-110/24-44 | 267 | Reagensi i potrošni materijal za biohemijski analizator cobas integra 400 plus, cobas c311, c501, c502, c503, c303 (Roche Diagnostics) | 3 | CO2-L Gen.2 250Tests, cobas c, Integra | RGN215888 | pakovanje | 250 testova | Roche Diagnostics | CO2-L Gen.2 250Tests, cobas c, Integra | 7590 | 20% | Adoc d.o.o. | 105-1/24 | 08.10.2024 | 08.10.2025
Reagensi, izuzev za transfuziju | 404-1-110/24-44 | 267 | Reagensi i potrošni materijal za biohemijski analizator cobas integra 400 plus, cobas c311, c501, c502, c503, c303 (Roche Diagnostics) | 4 | BIL-D Gen2 350Tests cobas c, Integra | RGN215889 | pakovanje | 350 testova | Roche Diagnostics | BIL-D Gen2 350Tests cobas c, Integra | 2153.3 | 20% | Adoc d.o.o. | 105-1/24 | 08.10.2024 | 08.10.2025
Reagensi, izuzev za transfuziju | 404-1-110/24-44 | 267 | Reagensi i potrošni materijal za biohemijski analizator cobas integra 400 plus, cobas c311, c501, c502, c503, c303 (Roche Diagnostics) | 5 | BIL-T Gen.3, 250 Tests cobas c, Integra | RGN215890 | pakovanje | 250 testova | Roche Diagnostics | BIL-T Gen.3, 250 Tests cobas c, Integra | 3816.8 | 20% | Adoc d.o.o. | 105-1/24 | 08.10.2024 | 08.10.2025
Reagensi, izuzev za transfuziju | 404-1-110/24-44 | 267 | Reagensi i potrošni materijal za biohemijski analizator cobas integra 400 plus, cobas c311, c501, c502, c503, c303 (Roche Diagnostics) | 6 | CA, Gen.2, 300Tests, cobas c, Integra | RGN215891 | pakovanje | 300 testova | Roche Diagnostics | CA, Gen.2, 300Tests, cobas c, Integra | 3612.1 | 20% | Adoc d.o.o. | 105-1/24 | 08.10.2024 | 08.10.2025
Reagensi, izuzev za transfuziju | 404-1-110/24-44 | 267 | Reagensi i potrošni materijal za biohemijski analizator cobas integra 400 plus, cobas c311, c501, c502, c503, c303 (Roche Diagnostics) | 7 | CHOL2, 400T, cobas c, Integra | RGN215892 | pakovanje | 400 testova | Roche Diagnostics | CHOL2, 400T, cobas c, Integra | 4672.4 | 20% | Adoc d.o.o. | 105-1/24 | 08.10.2024 | 08.10.2025
Reagensi, izuzev za transfuziju | 404-1-110/24-44 | 267 | Reagensi i potrošni materijal za biohemijski analizator cobas integra 400 plus, cobas c311, c501, c502, c503, c303 (Roche Diagnostics) | 8 | HDL-C Gen.4, 350Tests cobas c,Integra | RGN215893 | pakovanje | 350 testova | Roche Diagnostics | HDL-C Gen.4, 350Tests cobas c,Integra | 12272.2 | 20% | Adoc d.o.o. | 105-1/24 | 08.10.2024 | 08.10.2025
Reagensi, izuzev za transfuziju | 404-1-110/24-44 | 267 | Reagensi i potrošni materijal za biohemijski analizator cobas integra 400 plus, cobas c311, c501, c502, c503, c303 (Roche Diagnostics) | 9 | LDL-C Gen.3 200 tests, cobas c, Integra | RGN215894 | pakovanje | 200 testova | Roche Diagnostics | LDL-C Gen.3 200 tests, cobas c, Integra | 15313.4 | 20% | Adoc d.o.o. | 105-1/24 | 08.10.2024 | 08.10.2025
Reagensi, izuzev za transfuziju | 404-1-110/24-44 | 267 | Reagensi i potrošni materijal za biohemijski analizator cobas integra 400 plus, cobas c311, c501, c502, c503, c303 (Roche Diagnostics) | 10 | CREAJ Gen.2, 700 Test, cobas c, Integra | RGN215895 | pakovanje | 700 testova | Roche Diagnostics | CREAJ Gen.2, 700 Test, cobas c, Integra | 2149.3 | 20% | Adoc d.o.o. | 105-1/24 | 08.10.2024 | 08.10.2025
Reagensi, izuzev za transfuziju | 404-1-110/24-44 | 267 | Reagensi i potrošni materijal za biohemijski analizator cobas integra 400 plus, cobas c311, c501, c502, c503, c303 (Roche Diagnostics) | 11 | Gluc HK 200 Tests, cobas c, Integra | RGN215896 | pakovanje | 200 testova | Roche Diagnostics | Gluc HK 200 Tests, cobas c, Integra | 1666.3 | 20% | Adoc d.o.o. | 105-1/24 | 08.10.2024 | 08.10.2025
Reagensi, izuzev za transfuziju | 404-1-110/24-44 | 267 | Reagensi i potrošni materijal za biohemijski analizator cobas integra 400 plus, cobas c311, c501, c502, c503, c303 (Roche Diagnostics) | 12 | GLUC HK Gen.3 800 tests, cobas c, Integra | RGN215897 | pakovanje | 800 testova | Roche Diagnostics | GLUC HK Gen.3 800 tests, cobas c, Integra | 9163.2 | 20% | Adoc d.o.o. | 105-1/24 | 08.10.2024 | 08.10.2025
Reagensi, izuzev za transfuziju | 404-1-110/24-44 | 267 | Reagensi i potrošni materijal za biohemijski analizator cobas integra 400 plus, cobas c311, c501, c502, c503, c303 (Roche Diagnostics) | 13 | IRON Gen2. 200 Tests, cobas c, Integra | RGN215898 | pakovanje | 200 testova | Roche Diagnostics | IRON Gen2. 200 Tests, cobas c, Integra | 2870.4 | 20% | Adoc d.o.o. | 105-1/24 | 08.10.2024 | 08.10.2025
Reagensi, izuzev za transfuziju | 404-1-110/24-44 | 267 | Reagensi i potrošni materijal za biohemijski analizator cobas integra 400 plus, cobas c311, c501, c502, c503, c303 (Roche Diagnostics) | 14 | LACT Gen.2 100 Tests, cobas c, Integra | RGN215899 | pakovanje | 100 testova | Roche Diagnostics | LACT Gen.2 100 Tests, cobas c, Integra | 5184.2 | 20% | Adoc d.o.o. | 105-1/24 | 08.10.2024 | 08.10.2025
Reagensi, izuzev za transfuziju | 404-1-110/24-44 | 267 | Reagensi i potrošni materijal za biohemijski analizator cobas integra 400 plus, cobas c311, c501, c502, c503, c303 (Roche Diagnostics) | 15 | PHOS2 250 Tests, cobas c, Integra | RGN215900 | pakovanje | 250 testova | Roche Diagnostics | PHOS2 250 Tests, cobas c, Integra | 1851.5 | 20% | Adoc d.o.o. | 105-1/24 | 08.10.2024 | 08.10.2025
Reagensi, izuzev za transfuziju | 404-1-110/24-44 | 267 | Reagensi i potrošni materijal za biohemijski analizator cobas integra 400 plus, cobas c311, c501, c502, c503, c303 (Roche Diagnostics) | 16 | TP Gen.2 300 Tests, cobas c, Integra | RGN215901 | pakovanje | 300 testova | Roche Diagnostics | TP Gen.2 300 Tests, cobas c, Integra | 2152.8 | 20% | Adoc d.o.o. | 105-1/24 | 08.10.2024 | 08.10.2025
Reagensi, izuzev za transfuziju | 404-1-110/24-44 | 267 | Reagensi i potrošni materijal za biohemijski analizator cobas integra 400 plus, cobas c311, c501, c502, c503, c303 (Roche Diagnostics) | 17 | TPUC Gen.3 150 Tests, cobas c, Integra | RGN215902 | pakovanje | 150 testova | Roche Diagnostics | TPUC Gen.3 150 Tests, cobas c, Integra | 3610.4 | 20% | Adoc d.o.o. | 105-1/24 | 08.10.2024 | 08.10.2025
Reagensi, izuzev za transfuziju | 404-1-110/24-44 | 267 | Reagensi i potrošni materijal za biohemijski analizator cobas integra 400 plus, cobas c311, c501, c502, c503, c303 (Roche Diagnostics) | 18 | TRIGL 250 tests, cobas c , Integra | RGN215903 | pakovanje | 250 testova | Roche Diagnostics | TRIGL 250 tests, cobas c , Integra | 2547.2 | 20% | Adoc d.o.o. | 105-1/24 | 08.10.2024 | 08.10.2025
Reagensi, izuzev za transfuziju | 404-1-110/24-44 | 267 | Reagensi i potrošni materijal za biohemijski analizator cobas integra 400 plus, cobas c311, c501, c502, c503, c303 (Roche Diagnostics) | 19 | UIBC 100 Tests, cobas c, Integra | RGN215904 | pakovanje | 100 testova | Roche Diagnostics | UIBC 100 Tests, cobas c, Integra | 3611 | 20% | Adoc d.o.o. | 105-1/24 | 08.10.2024 | 08.10.2025
Reagensi, izuzev za transfuziju | 404-1-110/24-44 | 267 | Reagensi i potrošni materijal za biohemijski analizator cobas integra 400 plus, cobas c311, c501, c502, c503, c303 (Roche Diagnostics) | 20 | UREAL 500 Tests, cobas c, Integra | RGN215905 | pakovanje | 500 testova | Roche Diagnostics | UREAL 500 Tests, cobas c, Integra | 6112.2 | 20% | Adoc d.o.o. | 105-1/24 | 08.10.2024 | 08.10.2025
Reagensi, izuzev za transfuziju | 404-1-110/24-44 | 267 | Reagensi i potrošni materijal za biohemijski analizator cobas integra 400 plus, cobas c311, c501, c502, c503, c303 (Roche Diagnostics) | 21 | UA Gen.2 400 Tests, cobas c, Integra | RGN215906 | pakovanje | 400 testova | Roche Diagnostics | UA Gen.2 400 Tests, cobas c, Integra | 6108.8 | 20% | Adoc d.o.o. | 105-1/24 | 08.10.2024 | 08.10.2025
Reagensi, izuzev za transfuziju | 404-1-110/24-44 | 267 | Reagensi i potrošni materijal za biohemijski analizator cobas integra 400 plus, cobas c311, c501, c502, c503, c303 (Roche Diagnostics) | 22 | ALP IFCC Gen2, 400 Tests, cobas c, Integra | RGN215907 | pakovanje | 400 testova | Roche Diagnostics | ALP IFCC Gen2, 400 Tests, cobas c, Integra | 3146.4 | 20% | Adoc d.o.o. | 105-1/24 | 08.10.2024 | 08.10.2025
Reagensi, izuzev za transfuziju | 404-1-110/24-44 | 267 | Reagensi i potrošni materijal za biohemijski analizator cobas integra 400 plus, cobas c311, c501, c502, c503, c303 (Roche Diagnostics) | 23 | ALTL 500 tests, cobas c, Integra | RGN215908 | pakovanje | 500 testova | Roche Diagnostics | ALTL 500 tests, cobas c, Integra | 3979 | 20% | Adoc d.o.o. | 105-1/24 | 08.10.2024 | 08.10.2025
Reagensi, izuzev za transfuziju | 404-1-110/24-44 | 267 | Reagensi i potrošni materijal za biohemijski analizator cobas integra 400 plus, cobas c311, c501, c502, c503, c303 (Roche Diagnostics) | 24 | ASTL 500 tests, cobas c, Integra | RGN215909 | pakovanje | 500 testova | Roche Diagnostics | ASTL 500 tests, cobas c, Integra | 3979 | 20% | Adoc d.o.o. | 105-1/24 | 08.10.2024 | 08.10.2025
Reagensi, izuzev za transfuziju | 404-1-110/24-44 | 267 | Reagensi i potrošni materijal za biohemijski analizator cobas integra 400 plus, cobas c311, c501, c502, c503, c303 (Roche Diagnostics) | 25 | AMYL2 300 Tests, cobas c, Integra | RGN215910 | pakovanje | 300 testova | Roche Diagnostics | AMYL2 300 Tests, cobas c, Integra | 10184.4 | 20% | Adoc d.o.o. | 105-1/24 | 08.10.2024 | 08.10.2025
Reagensi, izuzev za transfuziju | 404-1-110/24-44 | 267 | Reagensi i potrošni materijal za biohemijski analizator cobas integra 400 plus, cobas c311, c501, c502, c503, c303 (Roche Diagnostics) | 26 | CHE Gen.2 200 Tests, cobas c, Integra | RGN215911 | pakovanje | 200 testova | Roche Diagnostics | CHE Gen.2 200 Tests, cobas c, Integra | 3332.7 | 20% | Adoc d.o.o. | 105-1/24 | 08.10.2024 | 08.10.2025
Reagensi, izuzev za transfuziju | 404-1-110/24-44 | 267 | Reagensi i potrošni materijal za biohemijski analizator cobas integra 400 plus, cobas c311, c501, c502, c503, c303 (Roche Diagnostics) | 27 | CK 200 Tests, cobas c, Integra | RGN215912 | pakovanje | 200 testova | Roche Diagnostics | CK 200 Tests, cobas c, Integra | 6527.4 | 20% | Adoc d.o.o. | 105-1/24 | 08.10.2024 | 08.10.2025
Reagensi, izuzev za transfuziju | 404-1-110/24-44 | 267 | Reagensi i potrošni materijal za biohemijski analizator cobas integra 400 plus, cobas c311, c501, c502, c503, c303 (Roche Diagnostics) | 28 | CK-MB 100 Tests, cobas c, Integra | RGN215913 | pakovanje | 100 testova | Roche Diagnostics | CK-MB 100 Tests, cobas c, Integra | 4605.7 | 20% | Adoc d.o.o. | 105-1/24 | 08.10.2024 | 08.10.2025
Reagensi, izuzev za transfuziju | 404-1-110/24-44 | 267 | Reagensi i potrošni materijal za biohemijski analizator cobas integra 400 plus, cobas c311, c501, c502, c503, c303 (Roche Diagnostics) | 29 | GGT2 400 Tests, cobas c, Integra | RGN215914 | pakovanje | 400 testova | Roche Diagnostics | GGT2 400 Tests, cobas c, Integra | 5207.2 | 20% | Adoc d.o.o. | 105-1/24 | 08.10.2024 | 08.10.2025
Reagensi, izuzev za transfuziju | 404-1-110/24-44 | 267 | Reagensi i potrošni materijal za biohemijski analizator cobas integra 400 plus, cobas c311, c501, c502, c503, c303 (Roche Diagnostics) | 30 | LDHI Gen2 IFCC, 300 Tests, cobas c, Integra | RGN215915 | pakovanje | 300 testova | Roche Diagnostics | LDHI Gen2 IFCC, 300 Tests, cobas c, Integra | 4999 | 20% | Adoc d.o.o. | 105-1/24 | 08.10.2024 | 08.10.2025
Reagensi, izuzev za transfuziju | 404-1-110/24-44 | 267 | Reagensi i potrošni materijal za biohemijski analizator cobas integra 400 plus, cobas c311, c501, c502, c503, c303 (Roche Diagnostics) | 31 | LIPASE 200 Tests, cobas c, Integra | RGN215916 | pakovanje | 200 testova | Roche Diagnostics | LIPASE 200 Tests, cobas c, Integra | 6989.7 | 20% | Adoc d.o.o. | 105-1/24 | 08.10.2024 | 08.10.2025
Reagensi, izuzev za transfuziju | 404-1-110/24-44 | 267 | Reagensi i potrošni materijal za biohemijski analizator cobas integra 400 plus, cobas c311, c501, c502, c503, c303 (Roche Diagnostics) | 32 | ALB-T TQ Gen.2 100 Tests, cobas c, Integra | RGN215917 | pakovanje | 100 testova | Roche Diagnostics | ALB-T TQ Gen.2 100 Tests, cobas c, Integra | 15598.6 | 20% | Adoc d.o.o. | 105-1/24 | 08.10.2024 | 08.10.2025
Reagensi, izuzev za transfuziju | 404-1-110/24-44 | 267 | Reagensi i potrošni materijal za biohemijski analizator cobas integra 400 plus, cobas c311, c501, c502, c503, c303 (Roche Diagnostics) | 33 | APOAT 100 Tests, cobas c, Integra | RGN215918 | pakovanje | 100 testova | Roche Diagnostics | APOAT 100 Tests, cobas c, Integra | 13307.8 | 20% | Adoc d.o.o. | 105-1/24 | 08.10.2024 | 08.10.2025
Reagensi, izuzev za transfuziju | 404-1-110/24-44 | 267 | Reagensi i potrošni materijal za biohemijski analizator cobas integra 400 plus, cobas c311, c501, c502, c503, c303 (Roche Diagnostics) | 34 | APOBT 100 Tests, cobas c, Integra | RGN215919 | pakovanje | 100 testova | Roche Diagnostics | APOBT 100 Tests, cobas c, Integra | 13307.8 | 20% | Adoc d.o.o. | 105-1/24 | 08.10.2024 | 08.10.2025
Reagensi, izuzev za transfuziju | 404-1-110/24-44 | 267 | Reagensi i potrošni materijal za biohemijski analizator cobas integra 400 plus, cobas c311, c501, c502, c503, c303 (Roche Diagnostics) | 35 | FERR 200 Tests, Integra | RGN215920 | pakovanje | 200 testova | Roche Diagnostics | FERR 200 Tests, Integra | 43996.2 | 20% | Adoc d.o.o. | 105-1/24 | 08.10.2024 | 08.10.2025
Reagensi, izuzev za transfuziju | 404-1-110/24-44 | 267 | Reagensi i potrošni materijal za biohemijski analizator cobas integra 400 plus, cobas c311, c501, c502, c503, c303 (Roche Diagnostics) | 36 | HbA1c TQ Gen 3 150 test cobas c501 | RGN215921 | pakovanje | 150 testova | Roche Diagnostics | HbA1c TQ Gen 3 150 test cobas c501 | 21697.2 | 20% | Adoc d.o.o. | 105-1/24 | 08.10.2024 | 08.10.2025
Reagensi, izuzev za transfuziju | 404-1-110/24-44 | 267 | Reagensi i potrošni materijal za biohemijski analizator cobas integra 400 plus, cobas c311, c501, c502, c503, c303 (Roche Diagnostics) | 37 | D-Dimer Gen.2, 100Test, cobas c, Integra | RGN215922 | pakovanje | 100 testova | Roche Diagnostics | D-Dimer Gen.2, 100Test, cobas c, Integra | 74522.8 | 20% | Adoc d.o.o. | 105-1/24 | 08.10.2024 | 08.10.2025
Reagensi, izuzev za transfuziju | 404-1-110/24-44 | 267 | Reagensi i potrošni materijal za biohemijski analizator cobas integra 400 plus, cobas c311, c501, c502, c503, c303 (Roche Diagnostics) | 38 | CARB, 200 Tests, Integra | RGN215923 | pakovanje | 200 testova | Roche Diagnostics | CARB, 200Tests, cobas Integra | 49643.3 | 20% | Adoc d.o.o. | 105-1/24 | 08.10.2024 | 08.10.2025
Reagensi, izuzev za transfuziju | 404-1-110/24-44 | 267 | Reagensi i potrošni materijal za biohemijski analizator cobas integra 400 plus, cobas c311, c501, c502, c503, c303 (Roche Diagnostics) | 39 | PHNO, 200 Tests, Integra | RGN215924 | pakovanje | 200 testova | Roche Diagnostics | PHNO, 200Tests, cobas Integra | 49643.3 | 20% | Adoc d.o.o. | 105-1/24 | 08.10.2024 | 08.10.2025
Reagensi, izuzev za transfuziju | 404-1-110/24-44 | 267 | Reagensi i potrošni materijal za biohemijski analizator cobas integra 400 plus, cobas c311, c501, c502, c503, c303 (Roche Diagnostics) | 40 | VALP, 200 Tests, Integra | RGN215925 | pakovanje | 200 testova | Roche Diagnostics | VALP, 200Tests, cobas Integra | 49643.3 | 20% | Adoc d.o.o. | 105-1/24 | 08.10.2024 | 08.10.2025
Reagensi, izuzev za transfuziju | 404-1-110/24-44 | 267 | Reagensi i potrošni materijal za biohemijski analizator cobas integra 400 plus, cobas c311, c501, c502, c503, c303 (Roche Diagnostics) | 41 | Activator for cobas c | RGN215926 | pakovanje | 9 x 12 ml | Roche Diagnostics | Activator for cobas c | 7382.4 | 20% | Adoc d.o.o. | 105-1/24 | 08.10.2024 | 08.10.2025
Reagensi, izuzev za transfuziju | 404-1-110/24-44 | 267 | Reagensi i potrošni materijal za biohemijski analizator cobas integra 400 plus, cobas c311, c501, c502, c503, c303 (Roche Diagnostics) | 42 | Cfas 12x3ml | RGN215927 | pakovanje | 12 x 3 ml | Roche Diagnostics | Cfas 12x3ml | 7730.2 | 20% | Adoc d.o.o. | 105-1/24 | 08.10.2024 | 08.10.2025
Reagensi, izuzev za transfuziju | 404-1-110/24-44 | 267 | Reagensi i potrošni materijal za biohemijski analizator cobas integra 400 plus, cobas c311, c501, c502, c503, c303 (Roche Diagnostics) | 43 | Cfas Lipid 3x1ml | RGN215928 | pakovanje | 3 x 1 ml | Roche Diagnostics | Cfas Lipid 3x1ml | 5971 | 20% | Adoc d.o.o. | 105-1/24 | 08.10.2024 | 08.10.2025
Reagensi, izuzev za transfuziju | 404-1-110/24-44 | 267 | Reagensi i potrošni materijal za biohemijski analizator cobas integra 400 plus, cobas c311, c501, c502, c503, c303 (Roche Diagnostics) | 44 | Cfas Proteins 5x1ml | RGN215929 | pakovanje | 5 x 1 ml | Roche Diagnostics | Cfas Proteins 5x1ml | 38210.3 | 20% | Adoc d.o.o. | 105-1/24 | 08.10.2024 | 08.10.2025
Reagensi, izuzev za transfuziju | 404-1-110/24-44 | 267 | Reagensi i potrošni materijal za biohemijski analizator cobas integra 400 plus, cobas c311, c501, c502, c503, c303 (Roche Diagnostics) | 45 | Cfas PUC 5X1ml | RGN215930 | pakovanje | 5 x 1 ml | Roche Diagnostics | Cfas PUC 5X1ml | 9535.2 | 20% | Adoc d.o.o. | 105-1/24 | 08.10.2024 | 08.10.2025
Reagensi, izuzev za transfuziju | 404-1-110/24-44 | 267 | Reagensi i potrošni materijal za biohemijski analizator cobas integra 400 plus, cobas c311, c501, c502, c503, c303 (Roche Diagnostics) | 46 | Cfas CK-MB 3x1ml | RGN215931 | pakovanje | 3 x 1 ml | Roche Diagnostics | Cfas CK-MB 3x1ml | 6179.4 | 20% | Adoc d.o.o. | 105-1/24 | 08.10.2024 | 08.10.2025
Reagensi, izuzev za transfuziju | 404-1-110/24-44 | 267 | Reagensi i potrošni materijal za biohemijski analizator cobas integra 400 plus, cobas c311, c501, c502, c503, c303 (Roche Diagnostics) | 47 | Cfas HbA1C 3X2ml | RGN215932 | pakovanje | 3 x 2 ml | Roche Diagnostics | Cfas HbA1C 3X2ml | 23599.7 | 20% | Adoc d.o.o. | 105-1/24 | 08.10.2024 | 08.10.2025
Reagensi, izuzev za transfuziju | 404-1-110/24-44 | 267 | Reagensi i potrošni materijal za biohemijski analizator cobas integra 400 plus, cobas c311, c501, c502, c503, c303 (Roche Diagnostics) | 48 | Ammonia/Ethanol/CO2 Calibrator | RGN215933 | pakovanje | 2 x 4 ml | Roche Diagnostics | Ammonia/Ethanol/CO2 Calibrator | 10854.4 | 20% | Adoc d.o.o. | 105-1/24 | 08.10.2024 | 08.10.2025
Reagensi, izuzev za transfuziju | 404-1-110/24-44 | 267 | Reagensi i potrošni materijal za biohemijski analizator cobas integra 400 plus, cobas c311, c501, c502, c503, c303 (Roche Diagnostics) | 49 | IRON Standard | RGN215934 | pakovanje | 1 x 75 ml | Roche Diagnostics | IRON Standard | 5971.1 | 20% | Adoc d.o.o. | 105-1/24 | 08.10.2024 | 08.10.2025
Reagensi, izuzev za transfuziju | 404-1-110/24-44 | 267 | Reagensi i potrošni materijal za biohemijski analizator cobas integra 400 plus, cobas c311, c501, c502, c503, c303 (Roche Diagnostics) | 50 | D-Dimer Gen.2 CalSet | RGN215935 | pakovanje | 6 x 0.5 ml | Roche Diagnostics | D-Dimer Gen.2 CalSet | 8354.9 | 20% | Adoc d.o.o. | 105-1/24 | 08.10.2024 | 08.10.2025
Reagensi, izuzev za transfuziju | 404-1-110/24-44 | 267 | Reagensi i potrošni materijal za biohemijski analizator cobas integra 400 plus, cobas c311, c501, c502, c503, c303 (Roche Diagnostics) | 51 | Preciset TDM 1 | RGN215936 | pakovanje | 6 x 5 ml | Roche Diagnostics | Preciset TDM 1 | 45060.8 | 20% | Adoc d.o.o. | 105-1/24 | 08.10.2024 | 08.10.2025
Reagensi, izuzev za transfuziju | 404-1-110/24-44 | 267 | Reagensi i potrošni materijal za biohemijski analizator cobas integra 400 plus, cobas c311, c501, c502, c503, c303 (Roche Diagnostics) | 52 | PreciControl ClinChem Multi 1 | RGN215937 | pakovanje | 20 x 5 ml | Roche Diagnostics | PreciControl ClinChem Multi 1 | 41658.7 | 20% | Adoc d.o.o. | 105-1/24 | 08.10.2024 | 08.10.2025
Reagensi, izuzev za transfuziju | 404-1-110/24-44 | 267 | Reagensi i potrošni materijal za biohemijski analizator cobas integra 400 plus, cobas c311, c501, c502, c503, c303 (Roche Diagnostics) | 53 | PreciControl ClinChem Multi 2 | RGN215938 | pakovanje | 20 x 5 ml | Roche Diagnostics | PreciControl ClinChem Multi 2 | 41658.7 | 20% | Adoc d.o.o. | 105-1/24 | 08.10.2024 | 08.10.2025
Reagensi, izuzev za transfuziju | 404-1-110/24-44 | 267 | Reagensi i potrošni materijal za biohemijski analizator cobas integra 400 plus, cobas c311, c501, c502, c503, c303 (Roche Diagnostics) | 54 | PreciControl ClinChem Multi 1, 4x5ml | RGN215939 | pakovanje | 4 x 5 ml | Roche Diagnostics | PreciControl ClinChem Multi 1, 4x5ml | 9720.3 | 20% | Adoc d.o.o. | 105-1/24 | 08.10.2024 | 08.10.2025
Reagensi, izuzev za transfuziju | 404-1-110/24-44 | 267 | Reagensi i potrošni materijal za biohemijski analizator cobas integra 400 plus, cobas c311, c501, c502, c503, c303 (Roche Diagnostics) | 55 | PreciControl ClinChem Multi 2, 4x5ml | RGN215940 | pakovanje | 4 x 5 ml | Roche Diagnostics | PreciControl ClinChem Multi 2, 4x5ml | 9720.3 | 20% | Adoc d.o.o. | 105-1/24 | 08.10.2024 | 08.10.2025
Reagensi, izuzev za transfuziju | 404-1-110/24-44 | 267 | Reagensi i potrošni materijal za biohemijski analizator cobas integra 400 plus, cobas c311, c501, c502, c503, c303 (Roche Diagnostics) | 56 | PreciControl HBA1C Norm | RGN215941 | pakovanje | 4 x 1 ml | Roche Diagnostics | PreciControl HBA1C Norm | 31244 | 20% | Adoc d.o.o. | 105-1/24 | 08.10.2024 | 08.10.2025
Reagensi, izuzev za transfuziju | 404-1-110/24-44 | 267 | Reagensi i potrošni materijal za biohemijski analizator cobas integra 400 plus, cobas c311, c501, c502, c503, c303 (Roche Diagnostics) | 57 | PreciControl HBA1C Path | RGN215942 | pakovanje | 4 x 1 ml | Roche Diagnostics | PreciControl HBA1C Path | 31244 | 20% | Adoc d.o.o. | 105-1/24 | 08.10.2024 | 08.10.2025
Reagensi, izuzev za transfuziju | 404-1-110/24-44 | 267 | Reagensi i potrošni materijal za biohemijski analizator cobas integra 400 plus, cobas c311, c501, c502, c503, c303 (Roche Diagnostics) | 58 | PRECINORM Proteins U | RGN215943 | pakovanje | 4 x 3 ml | Roche Diagnostics | PRECINORM Proteins U | 26707.8 | 20% | Adoc d.o.o. | 105-1/24 | 08.10.2024 | 08.10.2025
Reagensi, izuzev za transfuziju | 404-1-110/24-44 | 267 | Reagensi i potrošni materijal za biohemijski analizator cobas integra 400 plus, cobas c311, c501, c502, c503, c303 (Roche Diagnostics) | 59 | PRECIPATH Proteins U | RGN215944 | pakovanje | 4 x 3 ml | Roche Diagnostics | PRECIPATH Proteins U | 26707.8 | 20% | Adoc d.o.o. | 105-1/24 | 08.10.2024 | 08.10.2025
Reagensi, izuzev za transfuziju | 404-1-110/24-44 | 267 | Reagensi i potrošni materijal za biohemijski analizator cobas integra 400 plus, cobas c311, c501, c502, c503, c303 (Roche Diagnostics) | 60 | Ammonia/Ethanol /CO2 Control N | RGN215945 | pakovanje | 5 x 4 ml | Roche Diagnostics | Ammonia/Ethanol /CO2 Control N | 10970 | 20% | Adoc d.o.o. | 105-1/24 | 08.10.2024 | 08.10.2025
Reagensi, izuzev za transfuziju | 404-1-110/24-44 | 267 | Reagensi i potrošni materijal za biohemijski analizator cobas integra 400 plus, cobas c311, c501, c502, c503, c303 (Roche Diagnostics) | 61 | Ammonia/Ethanol /CO2 Control A | RGN215946 | pakovanje | 5 x 4 ml | Roche Diagnostics | Ammonia/Ethanol /CO2 Control A | 12868 | 20% | Adoc d.o.o. | 105-1/24 | 08.10.2024 | 08.10.2025
Reagensi, izuzev za transfuziju | 404-1-110/24-44 | 267 | Reagensi i potrošni materijal za biohemijski analizator cobas integra 400 plus, cobas c311, c501, c502, c503, c303 (Roche Diagnostics) | 62 | D-Dimer Gen.2 Control I/II | RGN215947 | pakovanje | 2 x 2 x 1 ml (2 nivoa) | Roche Diagnostics | D-Dimer Gen.2 Control I/II | 68042.6 | 20% | Adoc d.o.o. | 105-1/24 | 08.10.2024 | 08.10.2025
Reagensi, izuzev za transfuziju | 404-1-110/24-44 | 267 | Reagensi i potrošni materijal za biohemijski analizator cobas integra 400 plus, cobas c311, c501, c502, c503, c303 (Roche Diagnostics) | 63 | TDM Control SET | RGN215948 | pakovanje | 3 x 2 x 5 ml (3 nivoa) | Roche Diagnostics | TDM Control SET | 19718.4 | 20% | Adoc d.o.o. | 105-1/24 | 08.10.2024 | 08.10.2025
Reagensi, izuzev za transfuziju | 404-1-110/24-44 | 267 | Reagensi i potrošni materijal za biohemijski analizator cobas integra 400 plus, cobas c311, c501, c502, c503, c303 (Roche Diagnostics) | 64 | HbA1c TQ haemlyzing cobas Integra 800 | RGN215949 | pakovanje | 6 x 10 ml | Roche Diagnostics | HbA1c TQ haemlyzing cobas Integra 800 | 21454.2 | 20% | Adoc d.o.o. | 105-1/24 | 08.10.2024 | 08.10.2025
Reagensi, izuzev za transfuziju | 404-1-110/24-44 | 267 | Reagensi i potrošni materijal za biohemijski analizator cobas integra 400 plus, cobas c311, c501, c502, c503, c303 (Roche Diagnostics) | 65 | ISE CALIBRATOR DIREKT | RGN215950 | pakovanje | 1 x 250 ml | Roche Diagnostics | ISE CALIBRATOR DIREKT | 786.9 | 20% | Adoc d.o.o. | 105-1/24 | 08.10.2024 | 08.10.2025
Reagensi, izuzev za transfuziju | 404-1-110/24-44 | 267 | Reagensi i potrošni materijal za biohemijski analizator cobas integra 400 plus, cobas c311, c501, c502, c503, c303 (Roche Diagnostics) | 66 | ISE CALIBRATOR INDIREKT/URIN | RGN215951 | pakovanje | 1 x 250 ml | Roche Diagnostics | ISE CALIBRATOR INDIREKT/URIN | 786.9 | 20% | Adoc d.o.o. | 105-1/24 | 08.10.2024 | 08.10.2025
Reagensi, izuzev za transfuziju | 404-1-110/24-44 | 267 | Reagensi i potrošni materijal za biohemijski analizator cobas integra 400 plus, cobas c311, c501, c502, c503, c303 (Roche Diagnostics) | 67 | COBAS INTEGRA ISE DEPROTEINIZE | RGN215952 | pakovanje | 6 x 21 ml | Roche Diagnostics | COBAS INTEGRA ISE DEPROTEINIZE | 2360.6 | 20% | Adoc d.o.o. | 105-1/24 | 08.10.2024 | 08.10.2025
Reagensi, izuzev za transfuziju | 404-1-110/24-44 | 267 | Reagensi i potrošni materijal za biohemijski analizator cobas integra 400 plus, cobas c311, c501, c502, c503, c303 (Roche Diagnostics) | 68 | COBAS INTEGRA ISE ETCHER | RGN215953 | pakovanje | 6 x 11 ml | Roche Diagnostics | COBAS INTEGRA ISE ETCHER | 2360.6 | 20% | Adoc d.o.o. | 105-1/24 | 08.10.2024 | 08.10.2025
Reagensi, izuzev za transfuziju | 404-1-110/24-44 | 267 | Reagensi i potrošni materijal za biohemijski analizator cobas integra 400 plus, cobas c311, c501, c502, c503, c303 (Roche Diagnostics) | 69 | COBAS INTEGRA ISE REFERENZ- | RGN215954 | pakovanje | 1 x 250 ml | Roche Diagnostics | COBAS INTEGRA ISE REFERENZ- | 1272.9 | 20% | Adoc d.o.o. | 105-1/24 | 08.10.2024 | 08.10.2025
Reagensi, izuzev za transfuziju | 404-1-110/24-44 | 267 | Reagensi i potrošni materijal za biohemijski analizator cobas integra 400 plus, cobas c311, c501, c502, c503, c303 (Roche Diagnostics) | 70 | COBAS INTEGRA ISE LÖSUNG 1, | RGN233531 | pakovanje | 6 x 17.5 ml | Roche Diagnostics | COBAS INTEGRA ISE LÖSUNG 1, | 4096.4 | 20% | Adoc d.o.o. | 105-1/24 | 08.10.2024 | 08.10.2025
Reagensi, izuzev za transfuziju | 404-1-110/24-44 | 267 | Reagensi i potrošni materijal za biohemijski analizator cobas integra 400 plus, cobas c311, c501, c502, c503, c303 (Roche Diagnostics) | 71 | COBAS INTEGRA ISE LÖSUNG 2, | RGN233532 | pakovanje | 6 x 9.5 ml | Roche Diagnostics | COBAS INTEGRA ISE LÖSUNG 2, | 4790.7 | 20% | Adoc d.o.o. | 105-1/24 | 08.10.2024 | 08.10.2025
Reagensi, izuzev za transfuziju | 404-1-110/24-44 | 267 | Reagensi i potrošni materijal za biohemijski analizator cobas integra 400 plus, cobas c311, c501, c502, c503, c303 (Roche Diagnostics) | 72 | COBAS INTEGRA ISE LÖSUNG 3, | RGN233533 | pakovanje | 6 x 9.5 ml | Roche Diagnostics | COBAS INTEGRA ISE LÖSUNG 3, | 4790.7 | 20% | Adoc d.o.o. | 105-1/24 | 08.10.2024 | 08.10.2025
Reagensi, izuzev za transfuziju | 404-1-110/24-44 | 267 | Reagensi i potrošni materijal za biohemijski analizator cobas integra 400 plus, cobas c311, c501, c502, c503, c303 (Roche Diagnostics) | 73 | Electrode Chloride C/I | RGN215958 | pakovanje | 1 komad | Roche Diagnostics | Electrode Chloride C/I | 60567.2 | 20% | Adoc d.o.o. | 105-1/24 | 08.10.2024 | 08.10.2025
Reagensi, izuzev za transfuziju | 404-1-110/24-44 | 267 | Reagensi i potrošni materijal za biohemijski analizator cobas integra 400 plus, cobas c311, c501, c502, c503, c303 (Roche Diagnostics) | 74 | ELECTRODE ISE LITHIUM | RGN215959 | pakovanje | 1 komad | Roche Diagnostics | ELECTRODE ISE LITHIUM | 35548.8 | 20% | Adoc d.o.o. | 105-1/24 | 08.10.2024 | 08.10.2025
Reagensi, izuzev za transfuziju | 404-1-110/24-44 | 267 | Reagensi i potrošni materijal za biohemijski analizator cobas integra 400 plus, cobas c311, c501, c502, c503, c303 (Roche Diagnostics) | 75 | ELECTRODE ISE POTASSIUM | RGN215960 | pakovanje | 1 komad | Roche Diagnostics | ELECTRODE ISE POTASSIUM | 29508.3 | 20% | Adoc d.o.o. | 105-1/24 | 08.10.2024 | 08.10.2025
Reagensi, izuzev za transfuziju | 404-1-110/24-44 | 267 | Reagensi i potrošni materijal za biohemijski analizator cobas integra 400 plus, cobas c311, c501, c502, c503, c303 (Roche Diagnostics) | 76 | ELECTRODE ISE SODIUM | RGN215961 | pakovanje | 1 komad | Roche Diagnostics | ELECTRODE ISE SODIUM | 32794.7 | 20% | Adoc d.o.o. | 105-1/24 | 08.10.2024 | 08.10.2025
Reagensi, izuzev za transfuziju | 404-1-110/24-44 | 267 | Reagensi i potrošni materijal za biohemijski analizator cobas integra 400 plus, cobas c311, c501, c502, c503, c303 (Roche Diagnostics) | 77 | ELECTRODE ISE REFERENCE | RGN215962 | pakovanje | 1 komad | Roche Diagnostics | ELECTRODE ISE REFERENCE | 32794.7 | 20% | Adoc d.o.o. | 105-1/24 | 08.10.2024 | 08.10.2025
Reagensi, izuzev za transfuziju | 404-1-110/24-44 | 267 | Reagensi i potrošni materijal za biohemijski analizator cobas integra 400 plus, cobas c311, c501, c502, c503, c303 (Roche Diagnostics) | 78 | Multi pack cobas c Integra 20/40/20 | RGN215964 | pakovanje | 1 komad | Roche Diagnostics | Multi pack cobas c Integra 20/40/20 | 3586.6 | 20% | Adoc d.o.o. | 105-1/24 | 08.10.2024 | 08.10.2025
Reagensi, izuzev za transfuziju | 404-1-110/24-44 | 267 | Reagensi i potrošni materijal za biohemijski analizator cobas integra 400 plus, cobas c311, c501, c502, c503, c303 (Roche Diagnostics) | 79 | Opening Tool Cobas c Pack 100 | RGN215965 | pakovanje | 100 komad | Roche Diagnostics | Opening Tool Cobas c Pack 100 | 6295.1 | 20% | Adoc d.o.o. | 105-1/24 | 08.10.2024 | 08.10.2025
Reagensi, izuzev za transfuziju | 404-1-110/24-44 | 267 | Reagensi i potrošni materijal za biohemijski analizator cobas integra 400 plus, cobas c311, c501, c502, c503, c303 (Roche Diagnostics) | 80 | Activator Bottle Set for Cobas Integra | RGN215966 | pakovanje | 50 x 11 ml | Roche Diagnostics | Activator Bottle Set for Cobas Integra | 1481.2 | 20% | Adoc d.o.o. | 105-1/24 | 08.10.2024 | 08.10.2025
Reagensi, izuzev za transfuziju | 404-1-110/24-44 | 267 | Reagensi i potrošni materijal za biohemijski analizator cobas integra 400 plus, cobas c311, c501, c502, c503, c303 (Roche Diagnostics) | 81 | COBAS INTEGRA CLEANER, 150 Tests | RGN215967 | pakovanje | 150 testova | Roche Diagnostics | COBAS INTEGRA CLEANER, 150 Tests | 601.7 | 20% | Adoc d.o.o. | 105-1/24 | 08.10.2024 | 08.10.2025
Reagensi, izuzev za transfuziju | 404-1-110/24-44 | 267 | Reagensi i potrošni materijal za biohemijski analizator cobas integra 400 plus, cobas c311, c501, c502, c503, c303 (Roche Diagnostics) | 82 | Cobas Integra Cleaner | RGN215968 | pakovanje | 1 x 1000 ml | Roche Diagnostics | Cobas Integra Cleaner | 3980.7 | 20% | Adoc d.o.o. | 105-1/24 | 08.10.2024 | 08.10.2025
Reagensi, izuzev za transfuziju | 404-1-110/24-44 | 267 | Reagensi i potrošni materijal za biohemijski analizator cobas integra 400 plus, cobas c311, c501, c502, c503, c303 (Roche Diagnostics) | 83 | Integra Microcuvetten, | RGN215969 | pakovanje | 20 x 1000 komad | Roche Diagnostics | Integra Microcuvetten, | 47676.1 | 20% | Adoc d.o.o. | 105-1/24 | 08.10.2024 | 08.10.2025
Reagensi, izuzev za transfuziju | 404-1-110/24-44 | 267 | Reagensi i potrošni materijal za biohemijski analizator cobas integra 400 plus, cobas c311, c501, c502, c503, c303 (Roche Diagnostics) | 84 | Waste Container Cobas Integra 400 | RGN215970 | pakovanje | 20 komada | Roche Diagnostics | Waste Container Cobas Integra 400 | 10970.1 | 20% | Adoc d.o.o. | 105-1/24 | 08.10.2024 | 08.10.2025
Reagensi, izuzev za transfuziju | 404-1-110/24-44 | 267 | Reagensi i potrošni materijal za biohemijski analizator cobas integra 400 plus, cobas c311, c501, c502, c503, c303 (Roche Diagnostics) | 85 | COBAS INTEGRA NACL DILUENT 9 % | RGN215971 | pakovanje | 6 x 22 ml | Roche Diagnostics | COBAS INTEGRA NACL DILUENT 9 % | 4281.6 | 20% | Adoc d.o.o. | 105-1/24 | 08.10.2024 | 08.10.2025
Reagensi, izuzev za transfuziju | 404-1-110/24-44 | 267 | Reagensi i potrošni materijal za biohemijski analizator cobas integra 400 plus, cobas c311, c501, c502, c503, c303 (Roche Diagnostics) | 86 | Cobas Integra Cup hole White | RGN230135 | pakovanje | 1000 komada | Roche Diagnostics | Cobas Integra Cup hole white | 4767.6 | 20% | Adoc d.o.o. | 105-1/24 | 08.10.2024 | 08.10.2025
Reagensi, izuzev za transfuziju | 404-1-110/24-44 | 267 | Reagensi i potrošni materijal za biohemijski analizator cobas integra 400 plus, cobas c311, c501, c502, c503, c303 (Roche Diagnostics) | 87 | COBAS INTEGRA CHECK KASSETTE | RGN215974 | pakovanje | 300 testova | Roche Diagnostics | COBAS INTEGRA CHECK KASSETTE | 3610.4 | 20% | Adoc d.o.o. | 105-1/24 | 08.10.2024 | 08.10.2025
Reagensi, izuzev za transfuziju | 404-1-110/24-44 | 267 | Reagensi i potrošni materijal za biohemijski analizator cobas integra 400 plus, cobas c311, c501, c502, c503, c303 (Roche Diagnostics) | 88 | COBAS INTEGRA CHECK SAMPLE | RGN215975 | pakovanje | 1 x 25 ml | Roche Diagnostics | COBAS INTEGRA CHECK SAMPLE | 3610.4 | 20% | Adoc d.o.o. | 105-1/24 | 08.10.2024 | 08.10.2025
Reagensi, izuzev za transfuziju | 404-1-110/24-44 | 267 | Reagensi i potrošni materijal za biohemijski analizator cobas integra 400 plus, cobas c311, c501, c502, c503, c303 (Roche Diagnostics) | 89 | Halogen lamp Integra | RGN215976 | pakovanje | 1 komad | Roche Diagnostics | Lamp Halogen Integra | 8850.1 | 20% | Adoc d.o.o. | 105-1/24 | 08.10.2024 | 08.10.2025
Reagensi, izuzev za transfuziju | 404-1-110/24-44 | 267 | Reagensi i potrošni materijal za biohemijski analizator cobas integra 400 plus, cobas c311, c501, c502, c503, c303 (Roche Diagnostics) | 90 | Probe set | RGN215977 | pakovanje | 2 komada | Roche Diagnostics | PROBE SET INTEGRA 400/400plus | 21167.7 | 20% | Adoc d.o.o. | 105-1/24 | 08.10.2024 | 08.10.2025
Reagensi, izuzev za transfuziju | 404-1-110/24-44 | 267 | Reagensi i potrošni materijal za biohemijski analizator cobas integra 400 plus, cobas c311, c501, c502, c503, c303 (Roche Diagnostics) | 91 | Kit maintenance 400/400PLUS | RGN215978 | pakovanje | 1 komad | Roche Diagnostics | KIT MAINTENANCE 400/400PLUS | 51019.7 | 20% | Adoc d.o.o. | 105-1/24 | 08.10.2024 | 08.10.2025
Reagensi, izuzev za transfuziju | 404-1-110/24-44 | 267 | Reagensi i potrošni materijal za biohemijski analizator cobas integra 400 plus, cobas c311, c501, c502, c503, c303 (Roche Diagnostics) | 92 | Tubing set ISE integra 400 | RGN215979 | pakovanje | 1 komad | Roche Diagnostics | TUBING SET ISE INTEGRA 400 | 23712.8 | 20% | Adoc d.o.o. | 105-1/24 | 08.10.2024 | 08.10.2025
Reagensi, izuzev za transfuziju | 404-1-110/24-44 | 267 | Reagensi i potrošni materijal za biohemijski analizator cobas integra 400 plus, cobas c311, c501, c502, c503, c303 (Roche Diagnostics) | 93 | MG, Gen 2 250 Test, cobas c | RGN215980 | pakovanje | 250 testova | Roche Diagnostics | MG, Gen 2 250 Test, cobas c | 4237.7 | 20% | Adoc d.o.o. | 105-1/24 | 08.10.2024 | 08.10.2025
Reagensi, izuzev za transfuziju | 404-1-110/24-44 | 267 | Reagensi i potrošni materijal za biohemijski analizator cobas integra 400 plus, cobas c311, c501, c502, c503, c303 (Roche Diagnostics) | 94 | AMY-P 200 tests, cobas c, Integra | RGN215981 | pakovanje | 200 testova | Roche Diagnostics | AMY-P 200 tests, cobas c, Integra | 10184.4 | 20% | Adoc d.o.o. | 105-1/24 | 08.10.2024 | 08.10.2025
Reagensi, izuzev za transfuziju | 404-1-110/24-44 | 267 | Reagensi i potrošni materijal za biohemijski analizator cobas integra 400 plus, cobas c311, c501, c502, c503, c303 (Roche Diagnostics) | 95 | HBDH Gen.2, 100Tests, cobas c/INT | RGN215982 | pakovanje | 100 testova | Roche Diagnostics | HBDH Gen.2, 100Tests, cobas c/INT | 11592 | 20% | Adoc d.o.o. | 105-1/24 | 08.10.2024 | 08.10.2025
Reagensi, izuzev za transfuziju | 404-1-110/24-44 | 267 | Reagensi i potrošni materijal za biohemijski analizator cobas integra 400 plus, cobas c311, c501, c502, c503, c303 (Roche Diagnostics) | 96 | CRP4, 250T, cobas c 311/501/502,Integra | RGN215983 | pakovanje | 250 testova | Roche Diagnostics | CRP4, 250T, cobas c 311/501/502,Integra | 29420.4 | 20% | Adoc d.o.o. | 105-1/24 | 08.10.2024 | 08.10.2025
Reagensi, izuzev za transfuziju | 404-1-110/24-44 | 267 | Reagensi i potrošni materijal za biohemijski analizator cobas integra 400 plus, cobas c311, c501, c502, c503, c303 (Roche Diagnostics) | 97 | CARB 4, 100 Tests, cobas c | RGN215984 | pakovanje | 100 testova | Roche Diagnostics | CARB 4, 100 Tests, cobas c | 24948.9 | 20% | Adoc d.o.o. | 105-1/24 | 08.10.2024 | 08.10.2025
Reagensi, izuzev za transfuziju | 404-1-110/24-44 | 267 | Reagensi i potrošni materijal za biohemijski analizator cobas integra 400 plus, cobas c311, c501, c502, c503, c303 (Roche Diagnostics) | 98 | VALP/100 Cobas | RGN215985 | pakovanje | 100 testova | Roche Diagnostics | VALP/100 Cobas | 30086.8 | 20% | Adoc d.o.o. | 105-1/24 | 08.10.2024 | 08.10.2025
Reagensi, izuzev za transfuziju | 404-1-110/24-44 | 267 | Reagensi i potrošni materijal za biohemijski analizator cobas integra 400 plus, cobas c311, c501, c502, c503, c303 (Roche Diagnostics) | 99 | Theophylline Online TDM | RGN215986 | pakovanje | 100 testova | Roche Diagnostics | Theophylline Online TDM | 31468.2 | 20% | Adoc d.o.o. | 105-1/24 | 08.10.2024 | 08.10.2025
Reagensi, izuzev za transfuziju | 404-1-110/24-44 | 267 | Reagensi i potrošni materijal za biohemijski analizator cobas integra 400 plus, cobas c311, c501, c502, c503, c303 (Roche Diagnostics) | 100 | Sample Cup Micro 13/16 2x450kom | RGN215987 | pakovanje | 900 komada | Roche Diagnostics | Sample Cup Micro 13/16 2x450kom | 5924.8 | 20% | Adoc d.o.o. | 105-1/24 | 08.10.2024 | 08.10.2025
Reagensi, izuzev za transfuziju | 404-1-110/24-44 | 267 | Reagensi i potrošni materijal za biohemijski analizator cobas integra 400 plus, cobas c311, c501, c502, c503, c303 (Roche Diagnostics) | 101 | ISE Diluent Gen.2 COBAS | RGN215988 | pakovanje | 5 x 300 ml | Roche Diagnostics | ISE Diluent Gen.2 COBAS | 14748.7 | 20% | Adoc d.o.o. | 105-1/24 | 08.10.2024 | 08.10.2025
Reagensi, izuzev za transfuziju | 404-1-110/24-44 | 267 | Reagensi i potrošni materijal za biohemijski analizator cobas integra 400 plus, cobas c311, c501, c502, c503, c303 (Roche Diagnostics) | 102 | ISE Int. Stand Gen.2 cobas Hitachi | RGN215989 | pakovanje | 5 x 600 ml | Roche Diagnostics | ISE Int. Stand Gen.2 cobas Hitachi | 15180 | 20% | Adoc d.o.o. | 105-1/24 | 08.10.2024 | 08.10.2025
Reagensi, izuzev za transfuziju | 404-1-110/24-44 | 267 | Reagensi i potrošni materijal za biohemijski analizator cobas integra 400 plus, cobas c311, c501, c502, c503, c303 (Roche Diagnostics) | 103 | Internal Standard Insert, ISE | RGN215990 | pakovanje | 20 komada | Roche Diagnostics | Internal Standard Insert, ISE | 2754 | 20% | Adoc d.o.o. | 105-1/24 | 08.10.2024 | 08.10.2025
Reagensi, izuzev za transfuziju | 404-1-110/24-44 | 267 | Reagensi i potrošni materijal za biohemijski analizator cobas integra 400 plus, cobas c311, c501, c502, c503, c303 (Roche Diagnostics) | 104 | ISE REFERENCE ELECTROLYTE 5X300ml F.HIT | RGN215991 | pakovanje | 5 x 300 ml | Roche Diagnostics | ISE REFERENCE ELECTROLYTE 5X300ml F.HIT | 4347 | 20% | Adoc d.o.o. | 105-1/24 | 08.10.2024 | 08.10.2025
Reagensi, izuzev za transfuziju | 404-1-110/24-44 | 267 | Reagensi i potrošni materijal za biohemijski analizator cobas integra 400 plus, cobas c311, c501, c502, c503, c303 (Roche Diagnostics) | 105 | ISE STANDARD LOW 10X3 ML | RGN215992 | pakovanje | 10 x 3 ml | Roche Diagnostics | ISE STANDARD LOW 10X3 ML | 1643.2 | 20% | Adoc d.o.o. | 105-1/24 | 08.10.2024 | 08.10.2025
Reagensi, izuzev za transfuziju | 404-1-110/24-44 | 267 | Reagensi i potrošni materijal za biohemijski analizator cobas integra 400 plus, cobas c311, c501, c502, c503, c303 (Roche Diagnostics) | 106 | ISE STANDARD HIGH 10X3 ML | RGN215993 | pakovanje | 10 x 3 ml | Roche Diagnostics | ISE STANDARD HIGH 10X3 ML | 1643.2 | 20% | Adoc d.o.o. | 105-1/24 | 08.10.2024 | 08.10.2025
Reagensi, izuzev za transfuziju | 404-1-110/24-44 | 267 | Reagensi i potrošni materijal za biohemijski analizator cobas integra 400 plus, cobas c311, c501, c502, c503, c303 (Roche Diagnostics) | 107 | Cartridge CL | RGN215995 | pakovanje | 1 komad | Roche Diagnostics | Cartridge CL | 34839 | 20% | Adoc d.o.o. | 105-1/24 | 08.10.2024 | 08.10.2025
Reagensi, izuzev za transfuziju | 404-1-110/24-44 | 267 | Reagensi i potrošni materijal za biohemijski analizator cobas integra 400 plus, cobas c311, c501, c502, c503, c303 (Roche Diagnostics) | 108 | Cartridge K 722-4002 | RGN215996 | pakovanje | 1 komad | Roche Diagnostics | Cartridge K 722-4002 | 34839 | 20% | Adoc d.o.o. | 105-1/24 | 08.10.2024 | 08.10.2025
Reagensi, izuzev za transfuziju | 404-1-110/24-44 | 267 | Reagensi i potrošni materijal za biohemijski analizator cobas integra 400 plus, cobas c311, c501, c502, c503, c303 (Roche Diagnostics) | 109 | Cartridge NA 722-4011 | RGN215997 | pakovanje | 1 komad | Roche Diagnostics | Cartridge NA 722-4011 | 34839 | 20% | Adoc d.o.o. | 105-1/24 | 08.10.2024 | 08.10.2025
Reagensi, izuzev za transfuziju | 404-1-110/24-44 | 267 | Reagensi i potrošni materijal za biohemijski analizator cobas integra 400 plus, cobas c311, c501, c502, c503, c303 (Roche Diagnostics) | 110 | REFERENCE ELECTRODE Cobas c | RGN215998 | pakovanje | 1 komad | Roche Diagnostics | REFERENCE ELECTRODE Cobas c | 31128.7 | 20% | Adoc d.o.o. | 105-1/24 | 08.10.2024 | 08.10.2025
Reagensi, izuzev za transfuziju | 404-1-110/24-44 | 267 | Reagensi i potrošni materijal za biohemijski analizator cobas integra 400 plus, cobas c311, c501, c502, c503, c303 (Roche Diagnostics) | 111 | A1CD2 (hemolizing cobas c) 51ml | RGN215999 | pakovanje | 51 ml | Roche Diagnostics | A1CD2 (hemolizing cobas c) 51ml | 6005.8 | 20% | Adoc d.o.o. | 105-1/24 | 08.10.2024 | 08.10.2025
Reagensi, izuzev za transfuziju | 404-1-110/24-44 | 267 | Reagensi i potrošni materijal za biohemijski analizator cobas integra 400 plus, cobas c311, c501, c502, c503, c303 (Roche Diagnostics) | 112 | NaOH-D cobas c | RGN216000 | pakovanje | 50 ml | Roche Diagnostics | NaOH-D cobas c | 2174.1 | 20% | Adoc d.o.o. | 105-1/24 | 08.10.2024 | 08.10.2025
Reagensi, izuzev za transfuziju | 404-1-110/24-44 | 267 | Reagensi i potrošni materijal za biohemijski analizator cobas integra 400 plus, cobas c311, c501, c502, c503, c303 (Roche Diagnostics) | 113 | SMS cobas c | RGN216001 | pakovanje | 50 ml | Roche Diagnostics | SMS cobas c | 3159 | 20% | Adoc d.o.o. | 105-1/24 | 08.10.2024 | 08.10.2025
Reagensi, izuzev za transfuziju | 404-1-110/24-44 | 267 | Reagensi i potrošni materijal za biohemijski analizator cobas integra 400 plus, cobas c311, c501, c502, c503, c303 (Roche Diagnostics) | 114 | NaOH-D/Basic-Cell Wash Solution 2x1,8L | RGN216002 | pakovanje | 2 x 1800 ml | Roche Diagnostics | NaOH-D/Basic-Cell Wash Solution 2x1,8L | 4802.4 | 20% | Adoc d.o.o. | 105-1/24 | 08.10.2024 | 08.10.2025
Reagensi, izuzev za transfuziju | 404-1-110/24-44 | 267 | Reagensi i potrošni materijal za biohemijski analizator cobas integra 400 plus, cobas c311, c501, c502, c503, c303 (Roche Diagnostics) | 115 | Acid wash Solution 2x1,8l | RGN216003 | pakovanje | 2 x 1800 ml | Roche Diagnostics | Acid wash Solution 2x1,8l | 8983.8 | 20% | Adoc d.o.o. | 105-1/24 | 08.10.2024 | 08.10.2025
Reagensi, izuzev za transfuziju | 404-1-110/24-44 | 267 | Reagensi i potrošni materijal za biohemijski analizator cobas integra 400 plus, cobas c311, c501, c502, c503, c303 (Roche Diagnostics) | 116 | Multiclean-Sample Cleaner 1, cobas c | RGN216004 | pakovanje | 12 x 59.5 ml | Roche Diagnostics | Multiclean-Sample Cleaner 1, cobas c | 8679 | 20% | Adoc d.o.o. | 105-1/24 | 08.10.2024 | 08.10.2025
Reagensi, izuzev za transfuziju | 404-1-110/24-44 | 267 | Reagensi i potrošni materijal za biohemijski analizator cobas integra 400 plus, cobas c311, c501, c502, c503, c303 (Roche Diagnostics) | 117 | Sample Cleaner 2, cobas 6000 | RGN216005 | pakovanje | 12 x 68 ml | Roche Diagnostics | Sample Cleaner 2, cobas 6000 | 3012.2 | 20% | Adoc d.o.o. | 105-1/24 | 08.10.2024 | 08.10.2025
Reagensi, izuzev za transfuziju | 404-1-110/24-44 | 267 | Reagensi i potrošni materijal za biohemijski analizator cobas integra 400 plus, cobas c311, c501, c502, c503, c303 (Roche Diagnostics) | 118 | NACL 9% DIL,Cobas C | RGN216006 | pakovanje | 50 ml | Roche Diagnostics | NACL 9% DIL,Cobas C | 2592.1 | 20% | Adoc d.o.o. | 105-1/24 | 08.10.2024 | 08.10.2025
Reagensi, izuzev za transfuziju | 404-1-110/24-44 | 267 | Reagensi i potrošni materijal za biohemijski analizator cobas integra 400 plus, cobas c311, c501, c502, c503, c303 (Roche Diagnostics) | 119 | Halogen lamp c311, cobas 6000 | RGN216007 | pakovanje | 1 komad | Roche Diagnostics | HALOGEN LAMP-c 6000 | 34948.5 | 20% | Adoc d.o.o. | 105-1/24 | 08.10.2024 | 08.10.2025
Reagensi, izuzev za transfuziju | 404-1-110/24-44 | 267 | Reagensi i potrošni materijal za biohemijski analizator cobas integra 400 plus, cobas c311, c501, c502, c503, c303 (Roche Diagnostics) | 120 | EcoTergent, cobas c311 | RGN216008 | pakovanje | 56 ml | Roche Diagnostics | EcoTergent, cobas c311 | 6480.2 | 20% | Adoc d.o.o. | 105-1/24 | 08.10.2024 | 08.10.2025
Reagensi, izuzev za transfuziju | 404-1-110/24-44 | 267 | Reagensi i potrošni materijal za biohemijski analizator cobas integra 400 plus, cobas c311, c501, c502, c503, c303 (Roche Diagnostics) | 121 | Cell Set cobas C311 | RGN216009 | pakovanje | 3 x (6 seg x 11 kiv) | Roche Diagnostics | Cell Set cobas C311 | 145805.6 | 20% | Adoc d.o.o. | 105-1/24 | 08.10.2024 | 08.10.2025
Reagensi, izuzev za transfuziju | 404-1-110/24-44 | 267 | Reagensi i potrošni materijal za biohemijski analizator cobas integra 400 plus, cobas c311, c501, c502, c503, c303 (Roche Diagnostics) | 122 | Maintenance Kit 6 month - c311 | RGN216010 | pakovanje | 1 komad | Roche Diagnostics | KIT MAINTENANCE 6 MONTHS C311 | 22236.4 | 20% | Adoc d.o.o. | 105-1/24 | 08.10.2024 | 08.10.2025
Reagensi, izuzev za transfuziju | 404-1-110/24-44 | 267 | Reagensi i potrošni materijal za biohemijski analizator cobas integra 400 plus, cobas c311, c501, c502, c503, c303 (Roche Diagnostics) | 123 | Maintenance Kit 12 month - c311 | RGN216011 | pakovanje | 1 komad | Roche Diagnostics | KIT MAINTENANCE 1 YEAR COBAS C311 | 84988.6 | 20% | Adoc d.o.o. | 105-1/24 | 08.10.2024 | 08.10.2025
Reagensi, izuzev za transfuziju | 404-1-110/24-44 | 267 | Reagensi i potrošni materijal za biohemijski analizator cobas integra 400 plus, cobas c311, c501, c502, c503, c303 (Roche Diagnostics) | 124 | CREP Gen.2 250Tests,cobas c,Integra | RGN216012 | pakovanje | 250 testova | Roche Diagnostics | CREP Gen.2 250Tests,cobas c,Integra | 6202.5 | 20% | Adoc d.o.o. | 105-1/24 | 08.10.2024 | 08.10.2025
Reagensi, izuzev za transfuziju | 404-1-110/24-44 | 267 | Reagensi i potrošni materijal za biohemijski analizator cobas integra 400 plus, cobas c311, c501, c502, c503, c303 (Roche Diagnostics) | 125 | C3 100 Tests, cobas c, Integra | RGN216014 | pakovanje | 100 testova | Roche Diagnostics | C3 100 Tests, cobas c, Integra | 10813.9 | 20% | Adoc d.o.o. | 105-1/24 | 08.10.2024 | 08.10.2025
Reagensi, izuzev za transfuziju | 404-1-110/24-44 | 267 | Reagensi i potrošni materijal za biohemijski analizator cobas integra 400 plus, cobas c311, c501, c502, c503, c303 (Roche Diagnostics) | 126 | C4 100 Tests, cobas c, Integra | RGN216015 | pakovanje | 100 testova | Roche Diagnostics | C4 100 Tests, cobas c, Integra | 10813.9 | 20% | Adoc d.o.o. | 105-1/24 | 08.10.2024 | 08.10.2025
Reagensi, izuzev za transfuziju | 404-1-110/24-44 | 267 | Reagensi i potrošni materijal za biohemijski analizator cobas integra 400 plus, cobas c311, c501, c502, c503, c303 (Roche Diagnostics) | 127 | Cystatin C TQ Gen 2 225T | RGN216016 | pakovanje | 225 testova | Roche Diagnostics | Cystatin C TQ Gen 2 225T | 120347.5 | 20% | Adoc d.o.o. | 105-1/24 | 08.10.2024 | 08.10.2025
Reagensi, izuzev za transfuziju | 404-1-110/24-44 | 267 | Reagensi i potrošni materijal za biohemijski analizator cobas integra 400 plus, cobas c311, c501, c502, c503, c303 (Roche Diagnostics) | 128 | HAPT Gen2 100 Test, cobas c, Integra | RGN216017 | pakovanje | 100 testova | Roche Diagnostics | HAPT Gen2 100 Test, cobas c, Integra | 17172.9 | 20% | Adoc d.o.o. | 105-1/24 | 08.10.2024 | 08.10.2025
Reagensi, izuzev za transfuziju | 404-1-110/24-44 | 267 | Reagensi i potrošni materijal za biohemijski analizator cobas integra 400 plus, cobas c311, c501, c502, c503, c303 (Roche Diagnostics) | 129 | LPa Gen.2,150 Tests cobas c/INT | RGN216018 | pakovanje | 150 testova | Roche Diagnostics | LPa Gen.2,150 Tests cobas c/INT | 21269.2 | 20% | Adoc d.o.o. | 105-1/24 | 08.10.2024 | 08.10.2025
Reagensi, izuzev za transfuziju | 404-1-110/24-44 | 267 | Reagensi i potrošni materijal za biohemijski analizator cobas integra 400 plus, cobas c311, c501, c502, c503, c303 (Roche Diagnostics) | 130 | Cobas Integra RFII | RGN216019 | pakovanje | 100 testova | Roche Diagnostics | Cobas Integra RFII | 9390.5 | 20% | Adoc d.o.o. | 105-1/24 | 08.10.2024 | 08.10.2025
Reagensi, izuzev za transfuziju | 404-1-110/24-44 | 267 | Reagensi i potrošni materijal za biohemijski analizator cobas integra 400 plus, cobas c311, c501, c502, c503, c303 (Roche Diagnostics) | 131 | TRSF2 100 Tests, cobas c, Integra | RGN216020 | pakovanje | 100 testova | Roche Diagnostics | TRSF2 100 Tests, cobas c, Integra | 12521.2 | 20% | Adoc d.o.o. | 105-1/24 | 08.10.2024 | 08.10.2025
Reagensi, izuzev za transfuziju | 404-1-110/24-44 | 267 | Reagensi i potrošni materijal za biohemijski analizator cobas integra 400 plus, cobas c311, c501, c502, c503, c303 (Roche Diagnostics) | 132 | ETOH Gen.2 100 Tests, cobas c, Integra | RGN216021 | pakovanje | 100 testova | Roche Diagnostics | ETOH Gen.2 100 Tests, cobas c, Integra | 6665.4 | 20% | Adoc d.o.o. | 105-1/24 | 08.10.2024 | 08.10.2025
Reagensi, izuzev za transfuziju | 404-1-110/24-44 | 267 | Reagensi i potrošni materijal za biohemijski analizator cobas integra 400 plus, cobas c311, c501, c502, c503, c303 (Roche Diagnostics) | 133 | B2MG TQ(a), 140Tests cobas c | RGN216022 | pakovanje | 140 testova | Roche Diagnostics | B2MG TQ(a), 140Tests cobas c | 65056 | 20% | Adoc d.o.o. | 105-1/24 | 08.10.2024 | 08.10.2025
Reagensi, izuzev za transfuziju | 404-1-110/24-44 | 267 | Reagensi i potrošni materijal za biohemijski analizator cobas integra 400 plus, cobas c311, c501, c502, c503, c303 (Roche Diagnostics) | 134 | ASLO TQ 150Tests cobas c | RGN216023 | pakovanje | 150 testova | Roche Diagnostics | ASLO TQ 150Tests cobas c | 26140.8 | 20% | Adoc d.o.o. | 105-1/24 | 08.10.2024 | 08.10.2025
Reagensi, izuzev za transfuziju | 404-1-110/24-44 | 267 | Reagensi i potrošni materijal za biohemijski analizator cobas integra 400 plus, cobas c311, c501, c502, c503, c303 (Roche Diagnostics) | 135 | FERR Gen.4, 250 Tests cobas c | RGN216024 | pakovanje | 250 testova | Roche Diagnostics | FERR Gen.4, 250 Tests cobas c | 42699.5 | 20% | Adoc d.o.o. | 105-1/24 | 08.10.2024 | 08.10.2025
Reagensi, izuzev za transfuziju | 404-1-110/24-44 | 267 | Reagensi i potrošni materijal za biohemijski analizator cobas integra 400 plus, cobas c311, c501, c502, c503, c303 (Roche Diagnostics) | 136 | IGA Gen.2 150 Tests, cobas c | RGN216025 | pakovanje | 150 testova | Roche Diagnostics | IGA Gen.2 150 Tests, cobas c | 11456.1 | 20% | Adoc d.o.o. | 105-1/24 | 08.10.2024 | 08.10.2025
Reagensi, izuzev za transfuziju | 404-1-110/24-44 | 267 | Reagensi i potrošni materijal za biohemijski analizator cobas integra 400 plus, cobas c311, c501, c502, c503, c303 (Roche Diagnostics) | 137 | IGG Gen.2 150 Tests, cobas c | RGN216026 | pakovanje | 150 testova | Roche Diagnostics | IGG Gen.2 150 Tests, cobas c | 11456.1 | 20% | Adoc d.o.o. | 105-1/24 | 08.10.2024 | 08.10.2025
Reagensi, izuzev za transfuziju | 404-1-110/24-44 | 267 | Reagensi i potrošni materijal za biohemijski analizator cobas integra 400 plus, cobas c311, c501, c502, c503, c303 (Roche Diagnostics) | 138 | IGM Gen.2 150 Tests, cobas c | RGN216027 | pakovanje | 150 testova | Roche Diagnostics | IGM Gen.2 150 Tests, cobas c | 11456.1 | 20% | Adoc d.o.o. | 105-1/24 | 08.10.2024 | 08.10.2025
Reagensi, izuzev za transfuziju | 404-1-110/24-44 | 267 | Reagensi i potrošni materijal za biohemijski analizator cobas integra 400 plus, cobas c311, c501, c502, c503, c303 (Roche Diagnostics) | 139 | AMIKACIN, 75 Tests, cobas c | RGN216028 | pakovanje | 75 testova | Roche Diagnostics | AMIKACIN, 75 Tests, cobas c | 38187.2 | 20% | Adoc d.o.o. | 105-1/24 | 08.10.2024 | 08.10.2025
Reagensi, izuzev za transfuziju | 404-1-110/24-44 | 267 | Reagensi i potrošni materijal za biohemijski analizator cobas integra 400 plus, cobas c311, c501, c502, c503, c303 (Roche Diagnostics) | 140 | GENTAMICIN, 100 Tests, cobas c501 | RGN216029 | pakovanje | 100 testova | Roche Diagnostics | GENTAMICIN, 100 Tests, cobas c501 | 24949.2 | 20% | Adoc d.o.o. | 105-1/24 | 08.10.2024 | 08.10.2025
Reagensi, izuzev za transfuziju | 404-1-110/24-44 | 267 | Reagensi i potrošni materijal za biohemijski analizator cobas integra 400 plus, cobas c311, c501, c502, c503, c303 (Roche Diagnostics) | 141 | LITHIUM, 100Tests, cobas c | RGN216030 | pakovanje | 100 testova | Roche Diagnostics | LITHIUM, 100Tests, cobas c | 32401.2 | 20% | Adoc d.o.o. | 105-1/24 | 08.10.2024 | 08.10.2025
Reagensi, izuzev za transfuziju | 404-1-110/24-44 | 267 | Reagensi i potrošni materijal za biohemijski analizator cobas integra 400 plus, cobas c311, c501, c502, c503, c303 (Roche Diagnostics) | 142 | TOBRAMYCIN, 100 Tests, cobas c | RGN216031 | pakovanje | 100 testova | Roche Diagnostics | TOBRAMYCIN, 100 Tests, cobas c | 39344.9 | 20% | Adoc d.o.o. | 105-1/24 | 08.10.2024 | 08.10.2025
Reagensi, izuzev za transfuziju | 404-1-110/24-44 | 267 | Reagensi i potrošni materijal za biohemijski analizator cobas integra 400 plus, cobas c311, c501, c502, c503, c303 (Roche Diagnostics) | 143 | SI2 (NaCl 9%) cobas c | RGN216032 | pakovanje | 2750 testova | Roche Diagnostics | SI2 (NaCl 9%) cobas c | 5056.9 | 20% | Adoc d.o.o. | 105-1/24 | 08.10.2024 | 08.10.2025
Reagensi, izuzev za transfuziju | 404-1-110/24-44 | 267 | Reagensi i potrošni materijal za biohemijski analizator cobas integra 400 plus, cobas c311, c501, c502, c503, c303 (Roche Diagnostics) | 144 | Cfas Cystatin C | RGN216033 | pakovanje | 4 x 1 ml | Roche Diagnostics | Cfas Cystatin C | 92575 | 20% | Adoc d.o.o. | 105-1/24 | 08.10.2024 | 08.10.2025
Reagensi, izuzev za transfuziju | 404-1-110/24-44 | 267 | Reagensi i potrošni materijal za biohemijski analizator cobas integra 400 plus, cobas c311, c501, c502, c503, c303 (Roche Diagnostics) | 145 | Cfas PAC 3x1ml | RGN216034 | pakovanje | 3 x 1 ml | Roche Diagnostics | Cfas PAC 3x1ml | 12520.7 | 20% | Adoc d.o.o. | 105-1/24 | 08.10.2024 | 08.10.2025
Reagensi, izuzev za transfuziju | 404-1-110/24-44 | 267 | Reagensi i potrošni materijal za biohemijski analizator cobas integra 400 plus, cobas c311, c501, c502, c503, c303 (Roche Diagnostics) | 146 | Preciset LPA Gen.2, 5x1ml | RGN216035 | pakovanje | 5 x 1 ml | Roche Diagnostics | Preciset LPA Gen.2, 5x1ml | 9303.8 | 20% | Adoc d.o.o. | 105-1/24 | 08.10.2024 | 08.10.2025
Reagensi, izuzev za transfuziju | 404-1-110/24-44 | 267 | Reagensi i potrošni materijal za biohemijski analizator cobas integra 400 plus, cobas c311, c501, c502, c503, c303 (Roche Diagnostics) | 147 | Preciset RF | RGN216036 | pakovanje | 5 x 1 ml | Roche Diagnostics | Preciset RF | 13261.3 | 20% | Adoc d.o.o. | 105-1/24 | 08.10.2024 | 08.10.2025
Reagensi, izuzev za transfuziju | 404-1-110/24-44 | 267 | Reagensi i potrošni materijal za biohemijski analizator cobas integra 400 plus, cobas c311, c501, c502, c503, c303 (Roche Diagnostics) | 148 | HITACHI I PRECISET TDM 2 | RGN216037 | pakovanje | 6 x 5 ml | Roche Diagnostics | HITACHI I PRECISET TDM 2 | 45060.8 | 20% | Adoc d.o.o. | 105-1/24 | 08.10.2024 | 08.10.2025
Reagensi, izuzev za transfuziju | 404-1-110/24-44 | 267 | Reagensi i potrošni materijal za biohemijski analizator cobas integra 400 plus, cobas c311, c501, c502, c503, c303 (Roche Diagnostics) | 149 | PreciControl LPA Gen.2 | RGN216038 | pakovanje | 2 x 2 x 1 ml (2 nivoa) | Roche Diagnostics | PreciControl LPA Gen.2 | 21657.9 | 20% | Adoc d.o.o. | 105-1/24 | 08.10.2024 | 08.10.2025
Reagensi, izuzev za transfuziju | 404-1-110/24-44 | 267 | Reagensi i potrošni materijal za biohemijski analizator cobas integra 400 plus, cobas c311, c501, c502, c503, c303 (Roche Diagnostics) | 150 | Cystatin C Control Set Gen.2 | RGN216039 | pakovanje | 3 x 3 x 1 ml (3 nivoa) | Roche Diagnostics | Cystatin C Control Set Gen.2 | 104650 | 20% | Adoc d.o.o. | 105-1/24 | 08.10.2024 | 08.10.2025
Reagensi, izuzev za transfuziju | 404-1-110/24-44 | 267 | Reagensi i potrošni materijal za biohemijski analizator cobas integra 400 plus, cobas c311, c501, c502, c503, c303 (Roche Diagnostics) | 151 | Controlset RF II | RGN216040 | pakovanje | 2 x 2 x 1 mL (2 nivoa) | Roche Diagnostics | Controlset RF II | 18700.1 | 20% | Adoc d.o.o. | 105-1/24 | 08.10.2024 | 08.10.2025
Reagensi, izuzev za transfuziju | 404-1-110/24-44 | 267 | Reagensi i potrošni materijal za biohemijski analizator cobas integra 400 plus, cobas c311, c501, c502, c503, c303 (Roche Diagnostics) | 152 | Calibrator b2-MICROGLOBULIN | RGN216041 | pakovanje | 2 x 1 ml | Roche Diagnostics | Calibrator b2-MICROGLOBULIN | 8305 | 20% | Adoc d.o.o. | 105-1/24 | 08.10.2024 | 08.10.2025
Reagensi, izuzev za transfuziju | 404-1-110/24-44 | 267 | Reagensi i potrošni materijal za biohemijski analizator cobas integra 400 plus, cobas c311, c501, c502, c503, c303 (Roche Diagnostics) | 153 | Control-Set b2-MICROGLOBULIN | RGN216042 | pakovanje | 2 x 2 x 1 mL (2 nivoa) | Roche Diagnostics | Control-Set b2-MICROGLOBULIN | 14492.2 | 20% | Adoc d.o.o. | 105-1/24 | 08.10.2024 | 08.10.2025
Reagensi, izuzev za transfuziju | 404-1-110/24-44 | 267 | Reagensi i potrošni materijal za biohemijski analizator cobas integra 400 plus, cobas c311, c501, c502, c503, c303 (Roche Diagnostics) | 154 | Hemolyzing Reagent for HbA1c TQ, 1l | RGN216043 | pakovanje | 1000 ml | Roche Diagnostics | Hemolyzing Reagent for HbA1c TQ, 1l | 4420.4 | 20% | Adoc d.o.o. | 105-1/24 | 08.10.2024 | 08.10.2025
Reagensi, izuzev za transfuziju | 404-1-110/24-44 | 267 | Reagensi i potrošni materijal za biohemijski analizator cobas integra 400 plus, cobas c311, c501, c502, c503, c303 (Roche Diagnostics) | 155 | Ecotergent c 501 | RGN216044 | pakovanje | 12 x 59 ml | Roche Diagnostics | Ecotergent c 501 | 66341 | 20% | Adoc d.o.o. | 105-1/24 | 08.10.2024 | 08.10.2025
Reagensi, izuzev za transfuziju | 404-1-110/24-44 | 267 | Reagensi i potrošni materijal za biohemijski analizator cobas integra 400 plus, cobas c311, c501, c502, c503, c303 (Roche Diagnostics) | 156 | Reaction cell sets for cobas c501 | RGN216045 | pakovanje | 3 x (8 seg x 20 kiv) | Roche Diagnostics | Reaction cell sets for cobas c501 | 185149.9 | 20% | Adoc d.o.o. | 105-1/24 | 08.10.2024 | 08.10.2025
Reagensi, izuzev za transfuziju | 404-1-110/24-44 | 267 | Reagensi i potrošni materijal za biohemijski analizator cobas integra 400 plus, cobas c311, c501, c502, c503, c303 (Roche Diagnostics) | 157 | Maintenance Kit 6 month - c501 | RGN216046 | pakovanje | 1 komad | Roche Diagnostics | KIT MAINTENANCE C501 | 24959.1 | 20% | Adoc d.o.o. | 105-1/24 | 08.10.2024 | 08.10.2025
Reagensi, izuzev za transfuziju | 404-1-110/24-44 | 267 | Reagensi i potrošni materijal za biohemijski analizator cobas integra 400 plus, cobas c311, c501, c502, c503, c303 (Roche Diagnostics) | 158 | Maintenance Kit 12 month - c501 | RGN216047 | pakovanje | 1 komad | Roche Diagnostics | MAINTENANCE KIT 4 C501 | 110679.5 | 20% | Adoc d.o.o. | 105-1/24 | 08.10.2024 | 08.10.2025
Reagensi, izuzev za transfuziju | 404-1-110/24-44 | 267 | Reagensi i potrošni materijal za biohemijski analizator cobas integra 400 plus, cobas c311, c501, c502, c503, c303 (Roche Diagnostics) | 159 | Sample Cleaner 1, cobas 8000 | RGN216048 | pakovanje | 12 x 20 ml | Roche Diagnostics | Sample Cleaner 1, cobas 8000 | 4022.4 | 20% | Adoc d.o.o. | 105-1/24 | 08.10.2024 | 08.10.2025
Reagensi, izuzev za transfuziju | 404-1-110/24-44 | 267 | Reagensi i potrošni materijal za biohemijski analizator cobas integra 400 plus, cobas c311, c501, c502, c503, c303 (Roche Diagnostics) | 160 | Sample Cleaner 2 for c502/c701/c702 | RGN216049 | pakovanje | 12 x 20 ml | Roche Diagnostics | Sample Cleaner 2, cobas 8000 | 3444.7 | 20% | Adoc d.o.o. | 105-1/24 | 08.10.2024 | 08.10.2025
Reagensi, izuzev za transfuziju | 404-1-110/24-44 | 267 | Reagensi i potrošni materijal za biohemijski analizator cobas integra 400 plus, cobas c311, c501, c502, c503, c303 (Roche Diagnostics) | 161 | ISE Internal Stand Gen.2, 2x2L | RGN216050 | pakovanje | 2 x 2000 ml | Roche Diagnostics | ISE Internal Stand Gen.2, 2x2L | 15182.3 | 20% | Adoc d.o.o. | 105-1/24 | 08.10.2024 | 08.10.2025
Reagensi, izuzev za transfuziju | 404-1-110/24-44 | 267 | Reagensi i potrošni materijal za biohemijski analizator cobas integra 400 plus, cobas c311, c501, c502, c503, c303 (Roche Diagnostics) | 162 | ISE Diluent Gen.2, 2x2 L | RGN216051 | pakovanje | 2 x 2000 ml | Roche Diagnostics | ISE Diluent Gen.2, 2x2 L | 14742.5 | 20% | Adoc d.o.o. | 105-1/24 | 08.10.2024 | 08.10.2025
Reagensi, izuzev za transfuziju | 404-1-110/24-44 | 267 | Reagensi i potrošni materijal za biohemijski analizator cobas integra 400 plus, cobas c311, c501, c502, c503, c303 (Roche Diagnostics) | 163 | ISE Reference Electrolyte 0,5L | RGN216052 | pakovanje | 500 ml | Roche Diagnostics | ISE Reference Electrolyte 0,5L | 1178.1 | 20% | Adoc d.o.o. | 105-1/24 | 08.10.2024 | 08.10.2025
Reagensi, izuzev za transfuziju | 404-1-110/24-44 | 267 | Reagensi i potrošni materijal za biohemijski analizator cobas integra 400 plus, cobas c311, c501, c502, c503, c303 (Roche Diagnostics) | 164 | MAINTENANCE KIT 1 C502 | RGN216053 | pakovanje | 1 komad | Roche Diagnostics | KIT SERVICE 1 c502 | 21528.5 | 20% | Adoc d.o.o. | 105-1/24 | 08.10.2024 | 08.10.2025
Reagensi, izuzev za transfuziju | 404-1-110/24-44 | 267 | Reagensi i potrošni materijal za biohemijski analizator cobas integra 400 plus, cobas c311, c501, c502, c503, c303 (Roche Diagnostics) | 165 | MAINTENANCE KIT 5 C502 | RGN216054 | pakovanje | 1 komad | Roche Diagnostics | MAINTENANCE KIT 5 C502 | 66100.2 | 20% | Adoc d.o.o. | 105-1/24 | 08.10.2024 | 08.10.2025
Reagensi, izuzev za transfuziju | 404-1-110/24-44 | 267 | Reagensi i potrošni materijal za biohemijski analizator cobas integra 400 plus, cobas c311, c501, c502, c503, c303 (Roche Diagnostics) | 166 | AAT2 100 Tests, cobas c, Integra | RGN216055 | pakovanje | 100 testova | Roche Diagnostics | AAT2 100 Tests, cobas c, Integra | 9951.8 | 20% | Adoc d.o.o. | 105-1/24 | 08.10.2024 | 08.10.2025
Reagensi, izuzev za transfuziju | 404-1-110/24-44 | 267 | Reagensi i potrošni materijal za biohemijski analizator cobas integra 400 plus, cobas c311, c501, c502, c503, c303 (Roche Diagnostics) | 167 | Homocysteine 100tests, cobas c, Integra | RGN216056 | pakovanje | 100 testova | Roche Diagnostics | Homocysteine 100tests, cobas c, Integra | 104146.8 | 20% | Adoc d.o.o. | 105-1/24 | 08.10.2024 | 08.10.2025
Reagensi, izuzev za transfuziju | 404-1-110/24-44 | 267 | Reagensi i potrošni materijal za biohemijski analizator cobas integra 400 plus, cobas c311, c501, c502, c503, c303 (Roche Diagnostics) | 168 | Kappa TQ Gen. 2, 100Tests,cobasc/INT | RGN216057 | pakovanje | 100 testova | Roche Diagnostics | Kappa TQ Gen. 2, 100Tests,cobasc/INT | 23033 | 20% | Adoc d.o.o. | 105-1/24 | 08.10.2024 | 08.10.2025
Reagensi, izuzev za transfuziju | 404-1-110/24-44 | 267 | Reagensi i potrošni materijal za biohemijski analizator cobas integra 400 plus, cobas c311, c501, c502, c503, c303 (Roche Diagnostics) | 169 | LAMB TQ Gen 2,100Tests,cobas c/INT | RGN216058 | pakovanje | 100 testova | Roche Diagnostics | LAMB TQ Gen 2,100Tests,cobas c/INT | 21868.3 | 20% | Adoc d.o.o. | 105-1/24 | 08.10.2024 | 08.10.2025
Reagensi, izuzev za transfuziju | 404-1-110/24-44 | 267 | Reagensi i potrošni materijal za biohemijski analizator cobas integra 400 plus, cobas c311, c501, c502, c503, c303 (Roche Diagnostics) | 170 | Prealbumin (PREA) | RGN216060 | pakovanje | 100 testova | Roche Diagnostics | COBAS INTEGRA PREA 100 | 10854.4 | 20% | Adoc d.o.o. | 105-1/24 | 08.10.2024 | 08.10.2025
Reagensi, izuzev za transfuziju | 404-1-110/24-44 | 267 | Reagensi i potrošni materijal za biohemijski analizator cobas integra 400 plus, cobas c311, c501, c502, c503, c303 (Roche Diagnostics) | 171 | Amikacin (AMIK2) cobas c 503 | RGN216061 | pakovanje | 75 testova | Roche Diagnostics | Amikacin (AMIK2) cobas c 503 | 38187.1 | 20% | Adoc d.o.o. | 105-1/24 | 08.10.2024 | 08.10.2025
Reagensi, izuzev za transfuziju | 404-1-110/24-44 | 267 | Reagensi i potrošni materijal za biohemijski analizator cobas integra 400 plus, cobas c311, c501, c502, c503, c303 (Roche Diagnostics) | 172 | Gentamicin (GENT2) cobas c 503 | RGN216062 | pakovanje | 100 testova | Roche Diagnostics | Gentamicin (GENT2) cobas c 503 | 24949.2 | 20% | Adoc d.o.o. | 105-1/24 | 08.10.2024 | 08.10.2025
Reagensi, izuzev za transfuziju | 404-1-110/24-44 | 267 | Reagensi i potrošni materijal za biohemijski analizator cobas integra 400 plus, cobas c311, c501, c502, c503, c303 (Roche Diagnostics) | 173 | cobas PHENOBARB/100 | RGN216063 | pakovanje | 100 testova | Roche Diagnostics | cobas PHENOBARB/100 | 27541 | 20% | Adoc d.o.o. | 105-1/24 | 08.10.2024 | 08.10.2025
Reagensi, izuzev za transfuziju | 404-1-110/24-44 | 267 | Reagensi i potrošni materijal za biohemijski analizator cobas integra 400 plus, cobas c311, c501, c502, c503, c303 (Roche Diagnostics) | 174 | CRP LX HS, 300 Tests, cobas c, Integra | RGN233534 | pakovanje | 300 testova | Roche Diagnostics | CRP LX HS, 300 Tests, cobas c, Integra | 34730 | 20% | Adoc d.o.o. | 105-1/24 | 08.10.2024 | 08.10.2025
Reagensi, izuzev za transfuziju | 404-1-110/24-44 | 267 | Reagensi i potrošni materijal za biohemijski analizator cobas integra 400 plus, cobas c311, c501, c502, c503, c303 (Roche Diagnostics) | 175 | Phenytoin (PHNY2) | RGN216065 | pakovanje | 100 testova | Roche Diagnostics | Phenytoin (PHNY2) 100test | 24948.9 | 20% | Adoc d.o.o. | 105-1/24 | 08.10.2024 | 08.10.2025
Reagensi, izuzev za transfuziju | 404-1-110/24-44 | 267 | Reagensi i potrošni materijal za biohemijski analizator cobas integra 400 plus, cobas c311, c501, c502, c503, c303 (Roche Diagnostics) | 176 | Theophylline (THEO2) - samo na c501, c502 | RGN216066 | pakovanje | 100 testova | Roche Diagnostics | Theophylline (THEO2) - samo na c501, c502 | 24948.9 | 20% | Adoc d.o.o. | 105-1/24 | 08.10.2024 | 08.10.2025
Reagensi, izuzev za transfuziju | 404-1-110/24-44 | 267 | Reagensi i potrošni materijal za biohemijski analizator cobas integra 400 plus, cobas c311, c501, c502, c503, c303 (Roche Diagnostics) | 177 | Vancomycin (VANC3) | RGN216067 | pakovanje | 100 testova | Roche Diagnostics | Vancomycin (VANC3) | 35641.3 | 20% | Adoc d.o.o. | 105-1/24 | 08.10.2024 | 08.10.2025
Reagensi, izuzev za transfuziju | 404-1-110/24-44 | 267 | Reagensi i potrošni materijal za biohemijski analizator cobas integra 400 plus, cobas c311, c501, c502, c503, c303 (Roche Diagnostics) | 178 | Homocysteine Control Kit | RGN216068 | pakovanje | 4 x 3 ml | Roche Diagnostics | Homocysteine Control Kit | 29739.7 | 20% | Adoc d.o.o. | 105-1/24 | 08.10.2024 | 08.10.2025
Reagensi, izuzev za transfuziju | 404-1-110/24-44 | 267 | Reagensi i potrošni materijal za biohemijski analizator cobas integra 400 plus, cobas c311, c501, c502, c503, c303 (Roche Diagnostics) | 179 | INSTC 65 Tests Cobas | RGN216072 | pakovanje | 65 testova | Roche Diagnostics | INSTC 65 Tests Cobas | 3772.4 | 20% | Adoc d.o.o. | 105-1/24 | 08.10.2024 | 08.10.2025
Reagensi, izuzev za transfuziju | 404-1-110/24-44 | 267 | Reagensi i potrošni materijal za biohemijski analizator cobas integra 400 plus, cobas c311, c501, c502, c503, c303 (Roche Diagnostics) | 180 | ALB2, 750T, cobas c 503 | RGN216073 | pakovanje | 750 testova | Roche Diagnostics | ALB2, 750T, cobas c 503 | 6017.3 | 20% | Adoc d.o.o. | 105-1/24 | 08.10.2024 | 08.10.2025
Reagensi, izuzev za transfuziju | 404-1-110/24-44 | 267 | Reagensi i potrošni materijal za biohemijski analizator cobas integra 400 plus, cobas c311, c501, c502, c503, c303 (Roche Diagnostics) | 181 | Albumin BCP (ALBP) | RGN216074 | pakovanje | 500 testova | Roche Diagnostics | ALBP Albumin BCP 500 test c 503 | 77763 | 20% | Adoc d.o.o. | 105-1/24 | 08.10.2024 | 08.10.2025
Reagensi, izuzev za transfuziju | 404-1-110/24-44 | 267 | Reagensi i potrošni materijal za biohemijski analizator cobas integra 400 plus, cobas c311, c501, c502, c503, c303 (Roche Diagnostics) | 182 | Ammonia II (NH3L2) c503 300test | RGN216075 | pakovanje | 300 testova | Roche Diagnostics | Ammonia II (NH3L2) c503 300test | 19675.3 | 20% | Adoc d.o.o. | 105-1/24 | 08.10.2024 | 08.10.2025
Reagensi, izuzev za transfuziju | 404-1-110/24-44 | 267 | Reagensi i potrošni materijal za biohemijski analizator cobas integra 400 plus, cobas c311, c501, c502, c503, c303 (Roche Diagnostics) | 183 | CO2-L, 250T, cobas c 503 | RGN216076 | pakovanje | 250 testova | Roche Diagnostics | CO2-L, 250T, cobas c 503 | 7591.1 | 20% | Adoc d.o.o. | 105-1/24 | 08.10.2024 | 08.10.2025
Reagensi, izuzev za transfuziju | 404-1-110/24-44 | 267 | Reagensi i potrošni materijal za biohemijski analizator cobas integra 400 plus, cobas c311, c501, c502, c503, c303 (Roche Diagnostics) | 184 | BILD2, 1000T, cobas c 503 | RGN216077 | pakovanje | 1000 testova | Roche Diagnostics | BILD2, 1000T, cobas c 503 | 5692.5 | 20% | Adoc d.o.o. | 105-1/24 | 08.10.2024 | 08.10.2025
Reagensi, izuzev za transfuziju | 404-1-110/24-44 | 267 | Reagensi i potrošni materijal za biohemijski analizator cobas integra 400 plus, cobas c311, c501, c502, c503, c303 (Roche Diagnostics) | 185 | BILT3, 1050T, cobas c 503 | RGN216078 | pakovanje | 1050 testova | Roche Diagnostics | BILT3, 1050T, cobas c 503 | 15745.8 | 20% | Adoc d.o.o. | 105-1/24 | 08.10.2024 | 08.10.2025
Reagensi, izuzev za transfuziju | 404-1-110/24-44 | 267 | Reagensi i potrošni materijal za biohemijski analizator cobas integra 400 plus, cobas c311, c501, c502, c503, c303 (Roche Diagnostics) | 186 | CA2, 1500T, cobas c 503 | RGN216079 | pakovanje | 1500 testova | Roche Diagnostics | CA2, 1500T, cobas c 503 | 18977.8 | 20% | Adoc d.o.o. | 105-1/24 | 08.10.2024 | 08.10.2025
Reagensi, izuzev za transfuziju | 404-1-110/24-44 | 267 | Reagensi i potrošni materijal za biohemijski analizator cobas integra 400 plus, cobas c311, c501, c502, c503, c303 (Roche Diagnostics) | 187 | CHOL2, 2600T, cobas c 503 | RGN216080 | pakovanje | 2600 testova | Roche Diagnostics | CHOL2, 2600T, cobas c 503 | 56331.6 | 20% | Adoc d.o.o. | 105-1/24 | 08.10.2024 | 08.10.2025
Reagensi, izuzev za transfuziju | 404-1-110/24-44 | 267 | Reagensi i potrošni materijal za biohemijski analizator cobas integra 400 plus, cobas c311, c501, c502, c503, c303 (Roche Diagnostics) | 188 | HDLC4, 700T, cobas c 503 | RGN216081 | pakovanje | 700 testova | Roche Diagnostics | HDLC4, 700T, cobas c 503 | 24544.4 | 20% | Adoc d.o.o. | 105-1/24 | 08.10.2024 | 08.10.2025
Reagensi, izuzev za transfuziju | 404-1-110/24-44 | 267 | Reagensi i potrošni materijal za biohemijski analizator cobas integra 400 plus, cobas c311, c501, c502, c503, c303 (Roche Diagnostics) | 189 | LDL-Cholesterol (LDLC3) c503 | RGN216082 | pakovanje | 600 testova | Roche Diagnostics | LDL-Cholesterol (LDLC3) c503 | 45940.2 | 20% | Adoc d.o.o. | 105-1/24 | 08.10.2024 | 08.10.2025
Reagensi, izuzev za transfuziju | 404-1-110/24-44 | 267 | Reagensi i potrošni materijal za biohemijski analizator cobas integra 400 plus, cobas c311, c501, c502, c503, c303 (Roche Diagnostics) | 190 | CREAJ2, 2500T, cobas c 503 | RGN216083 | pakovanje | 2500 testova | Roche Diagnostics | CREAJ2, 2500T, cobas c 503 | 7705 | 20% | Adoc d.o.o. | 105-1/24 | 08.10.2024 | 08.10.2025
Reagensi, izuzev za transfuziju | 404-1-110/24-44 | 267 | Reagensi i potrošni materijal za biohemijski analizator cobas integra 400 plus, cobas c311, c501, c502, c503, c303 (Roche Diagnostics) | 191 | Creatinine Plus (CREP2) | RGN216084 | pakovanje | 600 testova | Roche Diagnostics | Creatinine Plus (CREP2) c503 | 14883.3 | 20% | Adoc d.o.o. | 105-1/24 | 08.10.2024 | 08.10.2025
Reagensi, izuzev za transfuziju | 404-1-110/24-44 | 267 | Reagensi i potrošni materijal za biohemijski analizator cobas integra 400 plus, cobas c311, c501, c502, c503, c303 (Roche Diagnostics) | 192 | Glucose (GLUC2) | RGN216085 | pakovanje | 700 testova | Roche Diagnostics | Glucose (GLUC2) c 503 700 test | 6995.4 | 20% | Adoc d.o.o. | 105-1/24 | 08.10.2024 | 08.10.2025
Reagensi, izuzev za transfuziju | 404-1-110/24-44 | 267 | Reagensi i potrošni materijal za biohemijski analizator cobas integra 400 plus, cobas c311, c501, c502, c503, c303 (Roche Diagnostics) | 193 | GLUC3, 3300T, cobas c 503 | RGN216086 | pakovanje | 3300 testova | Roche Diagnostics | GLUC3, 3300T, cobas c 503 | 32978.5 | 20% | Adoc d.o.o. | 105-1/24 | 08.10.2024 | 08.10.2025
Reagensi, izuzev za transfuziju | 404-1-110/24-44 | 267 | Reagensi i potrošni materijal za biohemijski analizator cobas integra 400 plus, cobas c311, c501, c502, c503, c303 (Roche Diagnostics) | 194 | IRON2, 700T, cobas c 503 | RGN216087 | pakovanje | 700 testova | Roche Diagnostics | IRON2, 700T, cobas c 503 | 9289.7 | 20% | Adoc d.o.o. | 105-1/24 | 08.10.2024 | 08.10.2025
Reagensi, izuzev za transfuziju | 404-1-110/24-44 | 267 | Reagensi i potrošni materijal za biohemijski analizator cobas integra 400 plus, cobas c311, c501, c502, c503, c303 (Roche Diagnostics) | 195 | LACT2, 100T, cobas c pack green | RGN216088 | pakovanje | 100 testova | Roche Diagnostics | LACT2, 100T, cobas c pack green | 5184.2 | 20% | Adoc d.o.o. | 105-1/24 | 08.10.2024 | 08.10.2025
Reagensi, izuzev za transfuziju | 404-1-110/24-44 | 267 | Reagensi i potrošni materijal za biohemijski analizator cobas integra 400 plus, cobas c311, c501, c502, c503, c303 (Roche Diagnostics) | 196 | MG2, 690T, cobas c 503 | RGN216089 | pakovanje | 690 testova | Roche Diagnostics | MG2, 690T, cobas c 503 | 11696.1 | 20% | Adoc d.o.o. | 105-1/24 | 08.10.2024 | 08.10.2025
Reagensi, izuzev za transfuziju | 404-1-110/24-44 | 267 | Reagensi i potrošni materijal za biohemijski analizator cobas integra 400 plus, cobas c311, c501, c502, c503, c303 (Roche Diagnostics) | 197 | PHOS2, 750T, cobas c 503 | RGN216090 | pakovanje | 750 testova | Roche Diagnostics | PHOS2, 750T, cobas c 503 | 5407.8 | 20% | Adoc d.o.o. | 105-1/24 | 08.10.2024 | 08.10.2025
Reagensi, izuzev za transfuziju | 404-1-110/24-44 | 267 | Reagensi i potrošni materijal za biohemijski analizator cobas integra 400 plus, cobas c311, c501, c502, c503, c303 (Roche Diagnostics) | 198 | TP2, 1050T, cobas c 503 | RGN216091 | pakovanje | 1050 testova | Roche Diagnostics | TP2, 1050T, cobas c 503 | 6967.2 | 20% | Adoc d.o.o. | 105-1/24 | 08.10.2024 | 08.10.2025
Reagensi, izuzev za transfuziju | 404-1-110/24-44 | 267 | Reagensi i potrošni materijal za biohemijski analizator cobas integra 400 plus, cobas c311, c501, c502, c503, c303 (Roche Diagnostics) | 199 | TPUC3, 650T, cobas c 503 | RGN216092 | pakovanje | 650 testova | Roche Diagnostics | TPUC3, 650T, cobas c 503 | 15645.1 | 20% | Adoc d.o.o. | 105-1/24 | 08.10.2024 | 08.10.2025
Reagensi, izuzev za transfuziju | 404-1-110/24-44 | 267 | Reagensi i potrošni materijal za biohemijski analizator cobas integra 400 plus, cobas c311, c501, c502, c503, c303 (Roche Diagnostics) | 200 | TRIGL, 1000T, cobas c 503 | RGN216093 | pakovanje | 1000 testova | Roche Diagnostics | TRIGL, 1000T, cobas c 503 | 11074.5 | 20% | Adoc d.o.o. | 105-1/24 | 08.10.2024 | 08.10.2025
Reagensi, izuzev za transfuziju | 404-1-110/24-44 | 267 | Reagensi i potrošni materijal za biohemijski analizator cobas integra 400 plus, cobas c311, c501, c502, c503, c303 (Roche Diagnostics) | 201 | UIBC, 100T, cobas c 503 | RGN216094 | pakovanje | 100 testova | Roche Diagnostics | UIBC, 100T, cobas c 503 | 3194.7 | 20% | Adoc d.o.o. | 105-1/24 | 08.10.2024 | 08.10.2025
Reagensi, izuzev za transfuziju | 404-1-110/24-44 | 267 | Reagensi i potrošni materijal za biohemijski analizator cobas integra 400 plus, cobas c311, c501, c502, c503, c303 (Roche Diagnostics) | 202 | UREAL, 600T, cobas c 503 | RGN216095 | pakovanje | 600 testova | Roche Diagnostics | UREAL, 600T, cobas c 503 | 6782.7 | 20% | Adoc d.o.o. | 105-1/24 | 08.10.2024 | 08.10.2025
Reagensi, izuzev za transfuziju | 404-1-110/24-44 | 267 | Reagensi i potrošni materijal za biohemijski analizator cobas integra 400 plus, cobas c311, c501, c502, c503, c303 (Roche Diagnostics) | 203 | UA2, 1300T, cobas c 503 | RGN216096 | pakovanje | 1300 testova | Roche Diagnostics | UA2, 1300T, cobas c 503 | 18358.6 | 20% | Adoc d.o.o. | 105-1/24 | 08.10.2024 | 08.10.2025
Reagensi, izuzev za transfuziju | 404-1-110/24-44 | 267 | Reagensi i potrošni materijal za biohemijski analizator cobas integra 400 plus, cobas c311, c501, c502, c503, c303 (Roche Diagnostics) | 204 | AAT2, 200T, cobas c pack green | RGN216097 | pakovanje | 200 testova | Roche Diagnostics | AAT2, 200T, cobas c pack green | 22119.1 | 20% | Adoc d.o.o. | 105-1/24 | 08.10.2024 | 08.10.2025
Reagensi, izuzev za transfuziju | 404-1-110/24-44 | 267 | Reagensi i potrošni materijal za biohemijski analizator cobas integra 400 plus, cobas c311, c501, c502, c503, c303 (Roche Diagnostics) | 205 | ß2-Microglobulin (B2MG) | RGN216098 | pakovanje | 150 testova | Roche Diagnostics | B2MG, 150T, cobas c 503 | 69493.3 | 20% | Adoc d.o.o. | 105-1/24 | 08.10.2024 | 08.10.2025
Reagensi, izuzev za transfuziju | 404-1-110/24-44 | 267 | Reagensi i potrošni materijal za biohemijski analizator cobas integra 400 plus, cobas c311, c501, c502, c503, c303 (Roche Diagnostics) | 206 | ALBT2, 500T, cobas c 503 | RGN216099 | pakovanje | 500 testova | Roche Diagnostics | ALBT2, 500T, cobas c 503 | 77763 | 20% | Adoc d.o.o. | 105-1/24 | 08.10.2024 | 08.10.2025
Reagensi, izuzev za transfuziju | 404-1-110/24-44 | 267 | Reagensi i potrošni materijal za biohemijski analizator cobas integra 400 plus, cobas c311, c501, c502, c503, c303 (Roche Diagnostics) | 207 | APOAT, 250T, cobas c 503 | RGN216100 | pakovanje | 250 testova | Roche Diagnostics | APOAT, 250T, cobas c 503 | 31786 | 20% | Adoc d.o.o. | 105-1/24 | 08.10.2024 | 08.10.2025
Reagensi, izuzev za transfuziju | 404-1-110/24-44 | 267 | Reagensi i potrošni materijal za biohemijski analizator cobas integra 400 plus, cobas c311, c501, c502, c503, c303 (Roche Diagnostics) | 208 | APOBT, 250T, cobas c 503 | RGN216101 | pakovanje | 250 testova | Roche Diagnostics | APOBT, 250T, cobas c 503 | 31786 | 20% | Adoc d.o.o. | 105-1/24 | 08.10.2024 | 08.10.2025
Reagensi, izuzev za transfuziju | 404-1-110/24-44 | 267 | Reagensi i potrošni materijal za biohemijski analizator cobas integra 400 plus, cobas c311, c501, c502, c503, c303 (Roche Diagnostics) | 209 | ASLOT, 200T, cobas c 503 | RGN216102 | pakovanje | 200 testova | Roche Diagnostics | ASLOT, 200T, cobas c 503 | 46331.2 | 20% | Adoc d.o.o. | 105-1/24 | 08.10.2024 | 08.10.2025
Reagensi, izuzev za transfuziju | 404-1-110/24-44 | 267 | Reagensi i potrošni materijal za biohemijski analizator cobas integra 400 plus, cobas c311, c501, c502, c503, c303 (Roche Diagnostics) | 210 | CERU, 200T, cobas c 503 | RGN216103 | pakovanje | 200 testova | Roche Diagnostics | CERU, 200T, cobas c 503 | 32430 | 20% | Adoc d.o.o. | 105-1/24 | 08.10.2024 | 08.10.2025
Reagensi, izuzev za transfuziju | 404-1-110/24-44 | 267 | Reagensi i potrošni materijal za biohemijski analizator cobas integra 400 plus, cobas c311, c501, c502, c503, c303 (Roche Diagnostics) | 211 | C3C-2, 150T, cobas c 503 | RGN216104 | pakovanje | 150 testova | Roche Diagnostics | C3C-2, 150T, cobas c 503 | 21565.9 | 20% | Adoc d.o.o. | 105-1/24 | 08.10.2024 | 08.10.2025
Reagensi, izuzev za transfuziju | 404-1-110/24-44 | 267 | Reagensi i potrošni materijal za biohemijski analizator cobas integra 400 plus, cobas c311, c501, c502, c503, c303 (Roche Diagnostics) | 212 | C4-2, 150T, cobas c 503 | RGN216105 | pakovanje | 150 testova | Roche Diagnostics | C4-2, 150T, cobas c 503 | 21565.9 | 20% | Adoc d.o.o. | 105-1/24 | 08.10.2024 | 08.10.2025
Reagensi, izuzev za transfuziju | 404-1-110/24-44 | 267 | Reagensi i potrošni materijal za biohemijski analizator cobas integra 400 plus, cobas c311, c501, c502, c503, c303 (Roche Diagnostics) | 213 | CRP4, 500T, cobas c 503 pack green | RGN216106 | pakovanje | 500 testova | Roche Diagnostics | CRP4, 500T, cobas c 503 pack green | 54096 | 20% | Adoc d.o.o. | 105-1/24 | 08.10.2024 | 08.10.2025
Reagensi, izuzev za transfuziju | 404-1-110/24-44 | 267 | Reagensi i potrošni materijal za biohemijski analizator cobas integra 400 plus, cobas c311, c501, c502, c503, c303 (Roche Diagnostics) | 214 | CRPHS, 600T, cobas c pack green | RGN216107 | pakovanje | 600 testova | Roche Diagnostics | CRPHS, 600T, cobas c pack green | 79515.6 | 20% | Adoc d.o.o. | 105-1/24 | 08.10.2024 | 08.10.2025
Reagensi, izuzev za transfuziju | 404-1-110/24-44 | 267 | Reagensi i potrošni materijal za biohemijski analizator cobas integra 400 plus, cobas c311, c501, c502, c503, c303 (Roche Diagnostics) | 215 | CYSC2, 250T, cobas c pack green | RGN216108 | pakovanje | 250 testova | Roche Diagnostics | CYSC2, 250T, cobas c pack green | 120347.5 | 20% | Adoc d.o.o. | 105-1/24 | 08.10.2024 | 08.10.2025
Reagensi, izuzev za transfuziju | 404-1-110/24-44 | 267 | Reagensi i potrošni materijal za biohemijski analizator cobas integra 400 plus, cobas c311, c501, c502, c503, c303 (Roche Diagnostics) | 216 | FERR4, 400T, cobas c 503 | RGN216109 | pakovanje | 400 testova | Roche Diagnostics | FERR4, 400T, cobas c 503 | 65278.6 | 20% | Adoc d.o.o. | 105-1/24 | 08.10.2024 | 08.10.2025
Reagensi, izuzev za transfuziju | 404-1-110/24-44 | 267 | Reagensi i potrošni materijal za biohemijski analizator cobas integra 400 plus, cobas c311, c501, c502, c503, c303 (Roche Diagnostics) | 217 | HAPT2, 200T, cobas c 503 | RGN216110 | pakovanje | 200 testova | Roche Diagnostics | HAPT2, 200T, cobas c 503 | 34306.8 | 20% | Adoc d.o.o. | 105-1/24 | 08.10.2024 | 08.10.2025
Reagensi, izuzev za transfuziju | 404-1-110/24-44 | 267 | Reagensi i potrošni materijal za biohemijski analizator cobas integra 400 plus, cobas c311, c501, c502, c503, c303 (Roche Diagnostics) | 218 | A1CX3, 200T, cobas c 503 | RGN216111 | pakovanje | 200 testova | Roche Diagnostics | A1CX3, 200T, cobas c 503 | 28929.7 | 20% | Adoc d.o.o. | 105-1/24 | 08.10.2024 | 08.10.2025
Reagensi, izuzev za transfuziju | 404-1-110/24-44 | 267 | Reagensi i potrošni materijal za biohemijski analizator cobas integra 400 plus, cobas c311, c501, c502, c503, c303 (Roche Diagnostics) | 219 | HbA1c (A1CX3) 500 test, cobas c 503 | RGN216112 | pakovanje | 500 testova | Roche Diagnostics | HbA1c (A1CX3) 500 test, cobas c 503 | 72324.2 | 20% | Adoc d.o.o. | 105-1/24 | 08.10.2024 | 08.10.2025
Reagensi, izuzev za transfuziju | 404-1-110/24-44 | 267 | Reagensi i potrošni materijal za biohemijski analizator cobas integra 400 plus, cobas c311, c501, c502, c503, c303 (Roche Diagnostics) | 220 | IGA-2, 300T, cobas c 503 | RGN216113 | pakovanje | 300 testova | Roche Diagnostics | IGA-2, 300T, cobas c 503 | 26999.7 | 20% | Adoc d.o.o. | 105-1/24 | 08.10.2024 | 08.10.2025
Reagensi, izuzev za transfuziju | 404-1-110/24-44 | 267 | Reagensi i potrošni materijal za biohemijski analizator cobas integra 400 plus, cobas c311, c501, c502, c503, c303 (Roche Diagnostics) | 221 | IGG-2, 300T, cobas c 503 | RGN216114 | pakovanje | 300 testova | Roche Diagnostics | IGG-2, 300T, cobas c 503 | 28221 | 20% | Adoc d.o.o. | 105-1/24 | 08.10.2024 | 08.10.2025
Reagensi, izuzev za transfuziju | 404-1-110/24-44 | 267 | Reagensi i potrošni materijal za biohemijski analizator cobas integra 400 plus, cobas c311, c501, c502, c503, c303 (Roche Diagnostics) | 222 | IGM-2, 300T, cobas c 503 | RGN216115 | pakovanje | 300 testova | Roche Diagnostics | IGM-2, 300T, cobas c 503 | 30511.8 | 20% | Adoc d.o.o. | 105-1/24 | 08.10.2024 | 08.10.2025
Reagensi, izuzev za transfuziju | 404-1-110/24-44 | 267 | Reagensi i potrošni materijal za biohemijski analizator cobas integra 400 plus, cobas c311, c501, c502, c503, c303 (Roche Diagnostics) | 223 | LPA2, 150T, cobas c pack green | RGN216116 | pakovanje | 150 testova | Roche Diagnostics | LPA2, 150T, cobas c pack green | 21269.2 | 20% | Adoc d.o.o. | 105-1/24 | 08.10.2024 | 08.10.2025
Reagensi, izuzev za transfuziju | 404-1-110/24-44 | 267 | Reagensi i potrošni materijal za biohemijski analizator cobas integra 400 plus, cobas c311, c501, c502, c503, c303 (Roche Diagnostics) | 224 | Prealbumin (PREA) | RGN216117 | pakovanje | 200 testova | Roche Diagnostics | Prealbumin (PREA) c503 200test | 21160 | 20% | Adoc d.o.o. | 105-1/24 | 08.10.2024 | 08.10.2025
Reagensi, izuzev za transfuziju | 404-1-110/24-44 | 267 | Reagensi i potrošni materijal za biohemijski analizator cobas integra 400 plus, cobas c311, c501, c502, c503, c303 (Roche Diagnostics) | 225 | RF-II, 400T, cobas c 503 | RGN216118 | pakovanje | 400 testova | Roche Diagnostics | RF-II, 400T, cobas c 503 | 42586.8 | 20% | Adoc d.o.o. | 105-1/24 | 08.10.2024 | 08.10.2025
Reagensi, izuzev za transfuziju | 404-1-110/24-44 | 267 | Reagensi i potrošni materijal za biohemijski analizator cobas integra 400 plus, cobas c311, c501, c502, c503, c303 (Roche Diagnostics) | 226 | TRSF2, 500T, cobas c 503 | RGN216119 | pakovanje | 500 testova | Roche Diagnostics | TRSF2, 500T, cobas c 503 | 57741.5 | 20% | Adoc d.o.o. | 105-1/24 | 08.10.2024 | 08.10.2025
Reagensi, izuzev za transfuziju | 404-1-110/24-44 | 267 | Reagensi i potrošni materijal za biohemijski analizator cobas integra 400 plus, cobas c311, c501, c502, c503, c303 (Roche Diagnostics) | 227 | D-Dimer Gen.2,100Test,cobas c pack green | RGN216120 | pakovanje | 100 testova | Roche Diagnostics | D-Dimer Gen.2,100Test,cobas c pack green | 74522.8 | 20% | Adoc d.o.o. | 105-1/24 | 08.10.2024 | 08.10.2025
Reagensi, izuzev za transfuziju | 404-1-110/24-44 | 267 | Reagensi i potrošni materijal za biohemijski analizator cobas integra 400 plus, cobas c311, c501, c502, c503, c303 (Roche Diagnostics) | 228 | VALP2, 200T, cobas c 503 | RGN216121 | pakovanje | 200 testova | Roche Diagnostics | VALP2, 200T, cobas c 503 | 59991.3 | 20% | Adoc d.o.o. | 105-1/24 | 08.10.2024 | 08.10.2025
Reagensi, izuzev za transfuziju | 404-1-110/24-44 | 267 | Reagensi i potrošni materijal za biohemijski analizator cobas integra 400 plus, cobas c311, c501, c502, c503, c303 (Roche Diagnostics) | 229 | ISE Reference Electrolyte, 2L | RGN216122 | pakovanje | 2x2 l | Roche Diagnostics | ISE Reference Electrolyte, 2L | 38637.3 | 20% | Adoc d.o.o. | 105-1/24 | 08.10.2024 | 08.10.2025
Reagensi, izuzev za transfuziju | 404-1-110/24-44 | 267 | Reagensi i potrošni materijal za biohemijski analizator cobas integra 400 plus, cobas c311, c501, c502, c503, c303 (Roche Diagnostics) | 230 | Antigen Excess Reagent (START) | RGN233535 | pakovanje | 1000 | Roche Diagnostics | START, 1000T, cobas c 503 | 13282.5 | 20% | Adoc d.o.o. | 105-1/24 | 08.10.2024 | 08.10.2025
Reagensi, izuzev za transfuziju | 404-1-110/24-44 | 267 | Reagensi i potrošni materijal za biohemijski analizator cobas integra 400 plus, cobas c311, c501, c502, c503, c303 (Roche Diagnostics) | 231 | Glucose Hemolyzing Reagent | RGN216124 | pakovanje | 1000 ml | Roche Diagnostics | Glucose Hemolyzing Reagent cobas c503 | 11664.4 | 20% | Adoc d.o.o. | 105-1/24 | 08.10.2024 | 08.10.2025
Reagensi, izuzev za transfuziju | 404-1-110/24-44 | 267 | Reagensi i potrošni materijal za biohemijski analizator cobas integra 400 plus, cobas c311, c501, c502, c503, c303 (Roche Diagnostics) | 232 | A1CD, cobas c 503 | RGN216125 | pakovanje | 50 ml | Roche Diagnostics | A1CD, cobas c 503 | 11957.7 | 20% | Adoc d.o.o. | 105-1/24 | 08.10.2024 | 08.10.2025
Reagensi, izuzev za transfuziju | 404-1-110/24-44 | 267 | Reagensi i potrošni materijal za biohemijski analizator cobas integra 400 plus, cobas c311, c501, c502, c503, c303 (Roche Diagnostics) | 233 | PYP, 950T, cobas c 503 | RGN216126 | pakovanje | 950 testova | Roche Diagnostics | PYP, 950T, cobas c 503 | 12206.1 | 20% | Adoc d.o.o. | 105-1/24 | 08.10.2024 | 08.10.2025
Reagensi, izuzev za transfuziju | 404-1-110/24-44 | 267 | Reagensi i potrošni materijal za biohemijski analizator cobas integra 400 plus, cobas c311, c501, c502, c503, c303 (Roche Diagnostics) | 234 | NaOH-D, cobas c 503 | RGN216128 | pakovanje | 123 ml | Roche Diagnostics | NaOH-D, cobas c 503 | 3364.4 | 20% | Adoc d.o.o. | 105-1/24 | 08.10.2024 | 08.10.2025
Reagensi, izuzev za transfuziju | 404-1-110/24-44 | 267 | Reagensi i potrošni materijal za biohemijski analizator cobas integra 400 plus, cobas c311, c501, c502, c503, c303 (Roche Diagnostics) | 235 | SMS, cobas c 503 | RGN216129 | pakovanje | 123 ml | Roche Diagnostics | SMS, cobas c 503 | 7526.1 | 20% | Adoc d.o.o. | 105-1/24 | 08.10.2024 | 08.10.2025
Reagensi, izuzev za transfuziju | 404-1-110/24-44 | 267 | Reagensi i potrošni materijal za biohemijski analizator cobas integra 400 plus, cobas c311, c501, c502, c503, c303 (Roche Diagnostics) | 236 | Acid Wash 2x2 L | RGN216130 | pakovanje | 2 x 2 l | Roche Diagnostics | Acid Wash 2x2 L | 8993.5 | 20% | Adoc d.o.o. | 105-1/24 | 08.10.2024 | 08.10.2025
Reagensi, izuzev za transfuziju | 404-1-110/24-44 | 267 | Reagensi i potrošni materijal za biohemijski analizator cobas integra 400 plus, cobas c311, c501, c502, c503, c303 (Roche Diagnostics) | 237 | Basic Wash 2x2 L | RGN216131 | pakovanje | 2 x 2 l | Roche Diagnostics | Basic Wash 2x2 L | 3450 | 20% | Adoc d.o.o. | 105-1/24 | 08.10.2024 | 08.10.2025
Reagensi, izuzev za transfuziju | 404-1-110/24-44 | 267 | Reagensi i potrošni materijal za biohemijski analizator cobas integra 400 plus, cobas c311, c501, c502, c503, c303 (Roche Diagnostics) | 238 | ECO-D, 40T, cobas c 503 | RGN216132 | pakovanje | 40 ml | Roche Diagnostics | ECO-D, 40T, cobas c 503 | 4632.2 | 20% | Adoc d.o.o. | 105-1/24 | 08.10.2024 | 08.10.2025
Reagensi, izuzev za transfuziju | 404-1-110/24-44 | 267 | Reagensi i potrošni materijal za biohemijski analizator cobas integra 400 plus, cobas c311, c501, c502, c503, c303 (Roche Diagnostics) | 239 | NACl, cobas c 503 | RGN216133 | pakovanje | 123 ml | Roche Diagnostics | NACl, cobas c 503 | 6380.2 | 20% | Adoc d.o.o. | 105-1/24 | 08.10.2024 | 08.10.2025
Reagensi, izuzev za transfuziju | 404-1-110/24-44 | 267 | Reagensi i potrošni materijal za biohemijski analizator cobas integra 400 plus, cobas c311, c501, c502, c503, c303 (Roche Diagnostics) | 240 | SI2, 14500T, cobas c 503 | RGN216134 | pakovanje | 14500 | Roche Diagnostics | SI2, 14500T, cobas c 503 | 26680 | 20% | Adoc d.o.o. | 105-1/24 | 08.10.2024 | 08.10.2025
Reagensi, izuzev za transfuziju | 404-1-110/24-44 | 267 | Reagensi i potrošni materijal za biohemijski analizator cobas integra 400 plus, cobas c311, c501, c502, c503, c303 (Roche Diagnostics) | 241 | SCCS, 50mL, cobas c 503 | RGN216135 | pakovanje | 50 ml | Roche Diagnostics | SCCS, 50mL, cobas c 503 | 14272.3 | 20% | Adoc d.o.o. | 105-1/24 | 08.10.2024 | 08.10.2025
Reagensi, izuzev za transfuziju | 404-1-110/24-44 | 267 | Reagensi i potrošni materijal za biohemijski analizator cobas integra 400 plus, cobas c311, c501, c502, c503, c303 (Roche Diagnostics) | 242 | CDC1, cobas c 503 pack green | RGN216136 | pakovanje | komad | Roche Diagnostics | CDC1, cobas c 503 pack green | 4950.7 | 20% | Adoc d.o.o. | 105-1/24 | 08.10.2024 | 08.10.2025
Reagensi, izuzev za transfuziju | 404-1-110/24-44 | 267 | Reagensi i potrošni materijal za biohemijski analizator cobas integra 400 plus, cobas c311, c501, c502, c503, c303 (Roche Diagnostics) | 243 | CDC2, cobas c 503 pack green | RGN216137 | pakovanje | komad | Roche Diagnostics | CDC2, cobas c 503 pack green | 4950.7 | 20% | Adoc d.o.o. | 105-1/24 | 08.10.2024 | 08.10.2025
Reagensi, izuzev za transfuziju | 404-1-110/24-44 | 267 | Reagensi i potrošni materijal za biohemijski analizator cobas integra 400 plus, cobas c311, c501, c502, c503, c303 (Roche Diagnostics) | 244 | CDC3, cobas c 503 pack green | RGN216138 | pakovanje | komad | Roche Diagnostics | CDC3, cobas c 503 pack green | 4950.7 | 20% | Adoc d.o.o. | 105-1/24 | 08.10.2024 | 08.10.2025
Reagensi, izuzev za transfuziju | 404-1-110/24-44 | 267 | Reagensi i potrošni materijal za biohemijski analizator cobas integra 400 plus, cobas c311, c501, c502, c503, c303 (Roche Diagnostics) | 245 | Reaction Cell c 503 / c513 | RGN220920 | pakovanje | 39 x 17 kiveta | Roche Diagnostics | Reaction Cell c 503 / c513 | 305900 | 20% | Adoc d.o.o. | 105-1/24 | 08.10.2024 | 08.10.2025
Reagensi, izuzev za transfuziju | 404-1-110/24-44 | 267 | Reagensi i potrošni materijal za biohemijski analizator cobas integra 400 plus, cobas c311, c501, c502, c503, c303 (Roche Diagnostics) | 246 | INSTC, 130T, cobas c 503 | RGN216141 | pakovanje | 130 testova | Roche Diagnostics | INSTC, 130T, cobas c 503 | 7552.6 | 20% | Adoc d.o.o. | 105-1/24 | 08.10.2024 | 08.10.2025
Reagensi, izuzev za transfuziju | 404-1-110/24-44 | 267 | Reagensi i potrošni materijal za biohemijski analizator cobas integra 400 plus, cobas c311, c501, c502, c503, c303 (Roche Diagnostics) | 247 | CK, 500T, cobas c 503 | RGN216142 | pakovanje | 500 testova | Roche Diagnostics | CK, 500T, cobas c 503 | 16316.3 | 20% | Adoc d.o.o. | 105-1/24 | 08.10.2024 | 08.10.2025
Reagensi, izuzev za transfuziju | 404-1-110/24-44 | 267 | Reagensi i potrošni materijal za biohemijski analizator cobas integra 400 plus, cobas c311, c501, c502, c503, c303 (Roche Diagnostics) | 248 | CKMB, 150T, cobas c 503 | RGN216143 | pakovanje | 150 testova | Roche Diagnostics | CKMB, 150T, cobas c 503 | 7125.9 | 20% | Adoc d.o.o. | 105-1/24 | 08.10.2024 | 08.10.2025
Reagensi, izuzev za transfuziju | 404-1-110/24-44 | 267 | Reagensi i potrošni materijal za biohemijski analizator cobas integra 400 plus, cobas c311, c501, c502, c503, c303 (Roche Diagnostics) | 249 | LIPC, 200T, cobas c 503 | RGN216144 | pakovanje | 200 testova | Roche Diagnostics | LIPC, 200T, cobas c 503 | 7019.6 | 20% | Adoc d.o.o. | 105-1/24 | 08.10.2024 | 08.10.2025
Reagensi, izuzev za transfuziju | 404-1-110/24-44 | 267 | Reagensi i potrošni materijal za biohemijski analizator cobas integra 400 plus, cobas c311, c501, c502, c503, c303 (Roche Diagnostics) | 250 | ACID PHOSPHATASE (ACP2) | RGN242273 | pakovanje | 4 x 140 testova | Roche Diagnostics | ACP2, 4x 140T, cobas c 503 | 32855.2 | 20% | Adoc d.o.o. | 105-1/24 | 08.10.2024 | 08.10.2025
Reagensi, izuzev za transfuziju | 404-1-110/24-44 | 267 | Reagensi i potrošni materijal za biohemijski analizator cobas integra 400 plus, cobas c311, c501, c502, c503, c303 (Roche Diagnostics) | 251 | ALP (ALP2) | RGN242274 | pakovanje | 1100 | Roche Diagnostics | ALP2, 1100T, cobas c 503 | 7524 | 20% | Adoc d.o.o. | 105-1/24 | 08.10.2024 | 08.10.2025
Reagensi, izuzev za transfuziju | 404-1-110/24-44 | 267 | Reagensi i potrošni materijal za biohemijski analizator cobas integra 400 plus, cobas c311, c501, c502, c503, c303 (Roche Diagnostics) | 252 | ALT/PYP (ALTP) | RGN242275 | pakovanje | 450 | Roche Diagnostics | ALTP , 450T, cobas c 503 | 3109.5 | 20% | Adoc d.o.o. | 105-1/24 | 08.10.2024 | 08.10.2025
Reagensi, izuzev za transfuziju | 404-1-110/24-44 | 267 | Reagensi i potrošni materijal za biohemijski analizator cobas integra 400 plus, cobas c311, c501, c502, c503, c303 (Roche Diagnostics) | 253 | AST/PYP (ASTP) | RGN242276 | pakovanje | 500 | Roche Diagnostics | ASTP, 500T, cobas c 503 | 4090 | 20% | Adoc d.o.o. | 105-1/24 | 08.10.2024 | 08.10.2025
Reagensi, izuzev za transfuziju | 404-1-110/24-44 | 267 | Reagensi i potrošni materijal za biohemijski analizator cobas integra 400 plus, cobas c311, c501, c502, c503, c303 (Roche Diagnostics) | 254 | AMYLASE (AMYL2) | RGN242277 | pakovanje | 750 | Roche Diagnostics | AMYL2, 750T, cobas c 503 | 21120 | 20% | Adoc d.o.o. | 105-1/24 | 08.10.2024 | 08.10.2025
Reagensi, izuzev za transfuziju | 404-1-110/24-44 | 267 | Reagensi i potrošni materijal za biohemijski analizator cobas integra 400 plus, cobas c311, c501, c502, c503, c303 (Roche Diagnostics) | 255 | AMYLASE PANCREATIC (AMY-P) | RGN242278 | pakovanje | 450 | Roche Diagnostics | AMY-P, 450T, cobas c 503 | 19923.7 | 20% | Adoc d.o.o. | 105-1/24 | 08.10.2024 | 08.10.2025
Reagensi, izuzev za transfuziju | 404-1-110/24-44 | 267 | Reagensi i potrošni materijal za biohemijski analizator cobas integra 400 plus, cobas c311, c501, c502, c503, c303 (Roche Diagnostics) | 256 | CHOLINESTERASE (CHE2) | RGN242279 | pakovanje | 1050 | Roche Diagnostics | CHE2, 1050T, cobas c 503 | 15214.5 | 20% | Adoc d.o.o. | 105-1/24 | 08.10.2024 | 08.10.2025
Reagensi, izuzev za transfuziju | 404-1-110/24-44 | 267 | Reagensi i potrošni materijal za biohemijski analizator cobas integra 400 plus, cobas c311, c501, c502, c503, c303 (Roche Diagnostics) | 257 | GGT (GGT-2) | RGN242280 | pakovanje | 400 | Roche Diagnostics | GGT-2, 400T, cobas c 503 | 4188 | 20% | Adoc d.o.o. | 105-1/24 | 08.10.2024 | 08.10.2025
Reagensi, izuzev za transfuziju | 404-1-110/24-44 | 267 | Reagensi i potrošni materijal za biohemijski analizator cobas integra 400 plus, cobas c311, c501, c502, c503, c303 (Roche Diagnostics) | 258 | LDH L→P (LDHI2) | RGN242281 | pakovanje | 850 | Roche Diagnostics | LDHI2, 850T, cobas c 503 | 12945.5 | 20% | Adoc d.o.o. | 105-1/24 | 08.10.2024 | 08.10.2025
Reagensi, izuzev za transfuziju | 404-1-110/24-44 | 267 | Reagensi i potrošni materijal za biohemijski analizator cobas integra 400 plus, cobas c311, c501, c502, c503, c303 (Roche Diagnostics) | 259 | ASTP 2 C 503 | RGN242282 | pakovanje | 800 | Roche Diagnostics | ASTP2, 800T, cobas c 503 | 5536 | 20% | Adoc d.o.o. | 105-1/24 | 08.10.2024 | 08.10.2025
Reagensi, izuzev za transfuziju | 404-1-110/24-44 | 267 | Reagensi i potrošni materijal za biohemijski analizator cobas integra 400 plus, cobas c311, c501, c502, c503, c303 (Roche Diagnostics) | 260 | ALTP 2 C 503 | RGN242283 | pakovanje | 800 | Roche Diagnostics | ALTP2, 800T, cobas c 503 | 5536 | 20% | Adoc d.o.o. | 105-1/24 | 08.10.2024 | 08.10.2025
Reagensi, izuzev za transfuziju | 404-1-110/24-44 | 267 | Reagensi i potrošni materijal za biohemijski analizator cobas integra 400 plus, cobas c311, c501, c502, c503, c303 (Roche Diagnostics) | 261 | DIGOXIN (DIG) | RGN242284 | pakovanje | 500 | Roche Diagnostics | DIG, 500Tests, cobas c pack green | 92925 | 20% | Adoc d.o.o. | 105-1/24 | 08.10.2024 | 08.10.2025
Reagensi, izuzev za transfuziju | 404-1-110/24-44 | 267 | Reagensi i potrošni materijal za biohemijski analizator cobas integra 400 plus, cobas c311, c501, c502, c503, c303 (Roche Diagnostics) | 262 | PHENOBARBITAL (PHNO2) | RGN242285 | pakovanje | 200 | Roche Diagnostics | PHNO2, 200T, cobas c pack green | 43040 | 20% | Adoc d.o.o. | 105-1/24 | 08.10.2024 | 08.10.2025
Reagensi, izuzev za transfuziju | 404-1-110/24-44 | 267 | Reagensi i potrošni materijal za biohemijski analizator cobas integra 400 plus, cobas c311, c501, c502, c503, c303 (Roche Diagnostics) | 263 | PHENYTOIN (PHNY2) | RGN242286 | pakovanje | 200 | Roche Diagnostics | PHNY2, 200T, cobas c pack green | 43040 | 20% | Adoc d.o.o. | 105-1/24 | 08.10.2024 | 08.10.2025
Reagensi, izuzev za transfuziju | 404-1-110/24-44 | 267 | Reagensi i potrošni materijal za biohemijski analizator cobas integra 400 plus, cobas c311, c501, c502, c503, c303 (Roche Diagnostics) | 264 | THEOPHYLLINE (THEO2) | RGN242287 | pakovanje | 100 | Roche Diagnostics | THEO2, 100T, cobas c pack green | 21628.8 | 20% | Adoc d.o.o. | 105-1/24 | 08.10.2024 | 08.10.2025
Reagensi, izuzev za transfuziju | 404-1-110/24-44 | 267 | Reagensi i potrošni materijal za biohemijski analizator cobas integra 400 plus, cobas c311, c501, c502, c503, c303 (Roche Diagnostics) | 265 | CARBAMAZEPINE (CARB4) | RGN242288 | pakovanje | 500 | Roche Diagnostics | CARB4, 500T, cobas c 503 | 108145 | 20% | Adoc d.o.o. | 105-1/24 | 08.10.2024 | 08.10.2025
Reagensi, izuzev za transfuziju | 404-1-110/24-44 | 267 | Reagensi i potrošni materijal za biohemijski analizator cobas integra 400 plus, cobas c311, c501, c502, c503, c303 (Roche Diagnostics) | 266 | KAPPA (KAPP2) | RGN233536 | pakovanje | 100 | Roche Diagnostics | KAPP2, 100T, cobas c pack green | 25335.6 | 20% | Adoc d.o.o. | 105-1/24 | 08.10.2024 | 08.10.2025
Reagensi, izuzev za transfuziju | 404-1-110/24-44 | 267 | Reagensi i potrošni materijal za biohemijski analizator cobas integra 400 plus, cobas c311, c501, c502, c503, c303 (Roche Diagnostics) | 267 | LAMBDA (LAMB2) | RGN233537 | pakovanje | 100 | Roche Diagnostics | LAMB2, 100T, cobas c pack green | 24055.7 | 20% | Adoc d.o.o. | 105-1/24 | 08.10.2024 | 08.10.2025
Reagensi, izuzev za transfuziju | 404-1-110/24-44 | 267 | Reagensi i potrošni materijal za biohemijski analizator cobas integra 400 plus, cobas c311, c501, c502, c503, c303 (Roche Diagnostics) | 268 | FRUCTOSAMINE (FRA) | RGN233538 | pakovanje | 550 | Roche Diagnostics | FRA, 550T, cobas c pack green | 20758.6 | 20% | Adoc d.o.o. | 105-1/24 | 08.10.2024 | 08.10.2025
Reagensi, izuzev za transfuziju | 404-1-110/24-44 | 267 | Reagensi i potrošni materijal za biohemijski analizator cobas integra 400 plus, cobas c311, c501, c502, c503, c303 (Roche Diagnostics) | 269 | PRECINORM FRUCTOSAMINE | RGN233539 | pakovanje | 3 x 1 ml | Roche Diagnostics | PRECINORM FRUCTOSAMIN | 3378 | 20% | Adoc d.o.o. | 105-1/24 | 08.10.2024 | 08.10.2025
Reagensi, izuzev za transfuziju | 404-1-110/24-44 | 267 | Reagensi i potrošni materijal za biohemijski analizator cobas integra 400 plus, cobas c311, c501, c502, c503, c303 (Roche Diagnostics) | 270 | PRECIPATH FRUCTOSAMINE | RGN233540 | pakovanje | 3 x 1 ml | Roche Diagnostics | PRECIPATH FRUCTOSAMIN | 3332.7 | 20% | Adoc d.o.o. | 105-1/24 | 08.10.2024 | 08.10.2025
Reagensi, izuzev za transfuziju | 404-1-110/24-44 | 267 | Reagensi i potrošni materijal za biohemijski analizator cobas integra 400 plus, cobas c311, c501, c502, c503, c303 (Roche Diagnostics) | 271 | PRECIMAT FRUCTOSAMINE | RGN233541 | pakovanje | 3 x 1 ml | Roche Diagnostics | PRECIMAT FRUCTOSAMIN | 3633.5 | 20% | Adoc d.o.o. | 105-1/24 | 08.10.2024 | 08.10.2025
Reagensi, izuzev za transfuziju | 404-1-110/24-44 | 267 | Reagensi i potrošni materijal za biohemijski analizator cobas integra 400 plus, cobas c311, c501, c502, c503, c303 (Roche Diagnostics) | 272 | HBDH (HBDH2) | RGN233542 | pakovanje | 300 testova | Roche Diagnostics | HBDH, 300T, cobas c pack green | 29487.1 | 20% | Adoc d.o.o. | 105-1/24 | 08.10.2024 | 08.10.2025
Reagensi, izuzev za transfuziju | 404-1-110/24-44 | 267 | Reagensi i potrošni materijal za biohemijski analizator cobas integra 400 plus, cobas c311, c501, c502, c503, c303 (Roche Diagnostics) | 273 | HOMOCYSTEINE (HCYS) | RGN242289 | pakovanje | 100 testova | Roche Diagnostics | HCYS, 100T, cobas c 503 | 119000 | 20% | Adoc d.o.o. | 105-1/24 | 08.10.2024 | 08.10.2025
Reagensi, izuzev za transfuziju | 404-1-110/24-44 | 267 | Reagensi i potrošni materijal za biohemijski analizator cobas integra 400 plus, cobas c311, c501, c502, c503, c303 (Roche Diagnostics) | 274 | C.F.A.S. MYOGLOBIN | RGN242290 | pakovanje | 3 x 1 mL | Roche Diagnostics | Cfas MYO, 3x1ml | 9740.5 | 20% | Adoc d.o.o. | 105-1/24 | 08.10.2024 | 08.10.2025
Reagensi, izuzev za transfuziju | 404-1-110/24-44 | 267 | Reagensi i potrošni materijal za biohemijski analizator cobas integra 400 plus, cobas c311, c501, c502, c503, c303 (Roche Diagnostics) | 275 | HOMOCYSTEINE CALIBRATOR KIT | RGN242291 | pakovanje | 2 x 3 mL | Roche Diagnostics | Homocysteine Calibrator Kit | 8915.3 | 20% | Adoc d.o.o. | 105-1/24 | 08.10.2024 | 08.10.2025
Reagensi, izuzev za transfuziju | 404-1-110/24-44 | 267 | Reagensi i potrošni materijal za biohemijski analizator cobas integra 400 plus, cobas c311, c501, c502, c503, c303 (Roche Diagnostics) | 276 | PRECIMAT CHROMOGEN | RGN233543 | pakovanje | 6 x 0.5 mL | Roche Diagnostics | PRECIMAT CHROMOGEN 6X0,5ML | 17149.5 | 20% | Adoc d.o.o. | 105-1/24 | 08.10.2024 | 08.10.2025
Reagensi, izuzev za transfuziju | 404-1-110/24-44 | 267 | Reagensi i potrošni materijal za biohemijski analizator cobas integra 400 plus, cobas c311, c501, c502, c503, c303 (Roche Diagnostics) | 277 | MYOGLOBIN (MYO2) | RGN242292 | pakovanje | 200 testova | Roche Diagnostics | MYO2, 200T, cobas c pack green | 65767.8 | 20% | Adoc d.o.o. | 105-1/24 | 08.10.2024 | 08.10.2025
Reagensi, izuzev za transfuziju | 404-1-110/24-44 | 267 | Reagensi i potrošni materijal za biohemijski analizator cobas integra 400 plus, cobas c311, c501, c502, c503, c303 (Roche Diagnostics) | 278 | SOLUBLE TRANSFERRIN RECEPTOR (STFR) | RGN242293 | pakovanje | 100 testova | Roche Diagnostics | sTFR, 100T, cobas c pack green | 43843.8 | 20% | Adoc d.o.o. | 105-1/24 | 08.10.2024 | 08.10.2025
Reagensi, izuzev za transfuziju | 404-1-110/24-44 | 267 | Reagensi i potrošni materijal za biohemijski analizator cobas integra 400 plus, cobas c311, c501, c502, c503, c303 (Roche Diagnostics) | 279 | ANTITHROMBIN (AT) | RGN233544 | pakovanje | 100 testova | Roche Diagnostics | AT, 100Tests, cobas c pack green | 65290.1 | 20% | Adoc d.o.o. | 105-1/24 | 08.10.2024 | 08.10.2025
Reagensi, izuzev za transfuziju | 404-1-110/24-44 | 267 | Reagensi i potrošni materijal za biohemijski analizator cobas integra 400 plus, cobas c311, c501, c502, c503, c303 (Roche Diagnostics) | 280 | VANCOMYCIN (VANC3) | RGN242294 | pakovanje | 200 testova | Roche Diagnostics | VANC3, 200T, cobas c pack green | 61985 | 20% | Adoc d.o.o. | 105-1/24 | 08.10.2024 | 08.10.2025
Reagensi, izuzev za transfuziju | 404-1-110/24-44 | 267 | Reagensi i potrošni materijal za biohemijski analizator cobas integra 400 plus, cobas c311, c501, c502, c503, c303 (Roche Diagnostics) | 281 | PRECICHROM I/II | RGN233545 | pakovanje | 2 x 6 x 1 mL (2 nivoa) | Roche Diagnostics | PRECICHROM I/II | 36567.1 | 20% | Adoc d.o.o. | 105-1/24 | 08.10.2024 | 08.10.2025
Reagensi, izuzev za transfuziju | 404-1-110/24-44 | 267 | Reagensi i potrošni materijal za biohemijski analizator cobas integra 400 plus, cobas c311, c501, c502, c503, c303 (Roche Diagnostics) | 282 | MYOGLOBIN CONTROL SET | RGN242295 | pakovanje | 2 x 2 x 3 mL (2 nivoa) | Roche Diagnostics | MYOGLOBIN CONTROL SET | 23264.5 | 20% | Adoc d.o.o. | 105-1/24 | 08.10.2024 | 08.10.2025
Reagensi, izuzev za transfuziju | 404-1-110/24-44 | 267 | Reagensi i potrošni materijal za biohemijski analizator cobas integra 400 plus, cobas c311, c501, c502, c503, c303 (Roche Diagnostics) | 283 | PROBE S1(ST) ASSY | RGN242296 | pakovanje | komad | Roche Diagnostics | PROBE S1(ST) ASSY | 84203 | 20% | Adoc d.o.o. | 105-1/24 | 08.10.2024 | 08.10.2025
Reagensi, izuzev za transfuziju | 404-1-110/24-44 | 267 | Reagensi i potrošni materijal za biohemijski analizator cobas integra 400 plus, cobas c311, c501, c502, c503, c303 (Roche Diagnostics) | 284 | KIT PM PRO C503 YEARLY | RGN242297 | pakovanje | komad | Roche Diagnostics | KIT PM PRO C503 YEARLY | 198600 | 20% | Adoc d.o.o. | 105-1/24 | 08.10.2024 | 08.10.2025
Reagensi, izuzev za transfuziju | 404-1-110/24-44 | 267 | Reagensi i potrošni materijal za biohemijski analizator cobas integra 400 plus, cobas c311, c501, c502, c503, c303 (Roche Diagnostics) | 285 | KIT PM PRO ISE YEARLY | RGN242298 | pakovanje | komad | Roche Diagnostics | KIT PM PRO ISE YEARLY | 95551 | 20% | Adoc d.o.o. | 105-1/24 | 08.10.2024 | 08.10.2025
Reagensi, izuzev za transfuziju | 404-1-110/24-44 | 268 | Reagensi za biohemijski analizator BIOBASE BK-200 | 1 | Albumin-BCG | RGN216146 | pakovanje | 400ml | MTD Diagnostics Italy | Albumin-BCG LS"546"Mono | 7600 | 20% | Mediaktiva d.o.o. | 105-17/24 | 08.10.2024 | 08.10.2025
Reagensi, izuzev za transfuziju | 404-1-110/24-44 | 268 | Reagensi za biohemijski analizator BIOBASE BK-200 | 2 | Alkalna phosphataza IFCC | RGN216147 | pakovanje | 300ml | MTD Diagnostics Italy | Alkaline Phosphatase-IFCC LS 4+1 | 22800 | 20% | Mediaktiva d.o.o. | 105-17/24 | 08.10.2024 | 08.10.2025
Reagensi, izuzev za transfuziju | 404-1-110/24-44 | 268 | Reagensi za biohemijski analizator BIOBASE BK-200 | 3 | Amylaza CNPG3 LS | RGN216148 | pakovanje | 100ml | MTD Diagnostics Italy | AmylaSe-CNPG3 LS | 22000 | 20% | Mediaktiva d.o.o. | 105-17/24 | 08.10.2024 | 08.10.2025
Reagensi, izuzev za transfuziju | 404-1-110/24-44 | 268 | Reagensi za biohemijski analizator BIOBASE BK-200 | 4 | Bilirubin D- DPD | RGN216149 | pakovanje | 300ml | MTD Diagnostics Italy | Bilirubin D-DPD LS 4+1 | 10800 | 20% | Mediaktiva d.o.o. | 105-17/24 | 08.10.2024 | 08.10.2025
Reagensi, izuzev za transfuziju | 404-1-110/24-44 | 268 | Reagensi za biohemijski analizator BIOBASE BK-200 | 5 | Bilirubin T- DPD | RGN216150 | pakovanje | 300ml | MTD Diagnostics Italy | Bilirubin T-DPD LS 4+1 | 10800 | 20% | Mediaktiva d.o.o. | 105-17/24 | 08.10.2024 | 08.10.2025
Reagensi, izuzev za transfuziju | 404-1-110/24-44 | 268 | Reagensi za biohemijski analizator BIOBASE BK-200 | 6 | Calcium Arsenazo | RGN216151 | pakovanje | 240ml | MTD Diagnostics Italy | Calcium AIII LS"600"Mono | 12360 | 20% | Mediaktiva d.o.o. | 105-17/24 | 08.10.2024 | 08.10.2025
Reagensi, izuzev za transfuziju | 404-1-110/24-44 | 268 | Reagensi za biohemijski analizator BIOBASE BK-200 | 7 | Chloride | RGN216152 | pakovanje | 240ml | MTD Diagnostics Italy | Chloride Th LS Mono | 12360 | 20% | Mediaktiva d.o.o. | 105-17/24 | 08.10.2024 | 08.10.2025
Reagensi, izuzev za transfuziju | 404-1-110/24-44 | 268 | Reagensi za biohemijski analizator BIOBASE BK-200 | 8 | Creatine Kinaze LS | RGN216153 | pakovanje | 150ml | MTD Diagnostics Italy | Creatine Kinase LS 4+1 | 21450 | 20% | Mediaktiva d.o.o. | 105-17/24 | 08.10.2024 | 08.10.2025
Reagensi, izuzev za transfuziju | 404-1-110/24-44 | 268 | Reagensi za biohemijski analizator BIOBASE BK-200 | 9 | Creatinine Mono reagens Jaffe | RGN216154 | pakovanje | 300ml | MTD Diagnostics Italy | Creatinine Kinetic LS Mono | 8700 | 20% | Mediaktiva d.o.o. | 105-17/24 | 08.10.2024 | 08.10.2025
Reagensi, izuzev za transfuziju | 404-1-110/24-44 | 268 | Reagensi za biohemijski analizator BIOBASE BK-200 | 10 | Cholesterol | RGN216155 | pakovanje | 400ml | MTD Diagnostics Italy | Cholesterol CHOD-PAP LS Mono | 13200 | 20% | Mediaktiva d.o.o. | 105-17/24 | 08.10.2024 | 08.10.2025
Reagensi, izuzev za transfuziju | 404-1-110/24-44 | 268 | Reagensi za biohemijski analizator BIOBASE BK-200 | 11 | gGt IFCC | RGN216156 | pakovanje | 300ml | MTD Diagnostics Italy | gGt Sz74 LS 4+1 | 23700 | 20% | Mediaktiva d.o.o. | 105-17/24 | 08.10.2024 | 08.10.2025
Reagensi, izuzev za transfuziju | 404-1-110/24-44 | 268 | Reagensi za biohemijski analizator BIOBASE BK-200 | 12 | Glucose GOD-PAP | RGN216157 | pakovanje | 1000ml | MTD Diagnostics Italy | Glucose GOD PAP LS Mono | 13600 | 20% | Mediaktiva d.o.o. | 105-17/24 | 08.10.2024 | 08.10.2025
Reagensi, izuzev za transfuziju | 404-1-110/24-44 | 268 | Reagensi za biohemijski analizator BIOBASE BK-200 | 13 | GOT ASAT IFCC | RGN216158 | pakovanje | 300ml | MTD Diagnostics Italy | GOT ASAT IFCC LS 4+1 | 11010 | 20% | Mediaktiva d.o.o. | 105-17/24 | 08.10.2024 | 08.10.2025
Reagensi, izuzev za transfuziju | 404-1-110/24-44 | 268 | Reagensi za biohemijski analizator BIOBASE BK-200 | 14 | GPT ALAT IFCC | RGN216159 | pakovanje | 300ml | MTD Diagnostics Italy | GPT ALAT IFCC LS 4+1 | 11010 | 20% | Mediaktiva d.o.o. | 105-17/24 | 08.10.2024 | 08.10.2025
Reagensi, izuzev za transfuziju | 404-1-110/24-44 | 268 | Reagensi za biohemijski analizator BIOBASE BK-200 | 15 | HDL direct | RGN216160 | pakovanje | 80ml | MTD Diagnostics Italy | HDL direct LS | 22000 | 20% | Mediaktiva d.o.o. | 105-17/24 | 08.10.2024 | 08.10.2025
Reagensi, izuzev za transfuziju | 404-1-110/24-44 | 268 | Reagensi za biohemijski analizator BIOBASE BK-200 | 16 | IRON ferozzine | RGN216161 | pakovanje | 150ml | MTD Diagnostics Italy | Iron Ferrozine LS 2nd GEN 4+1 | 12300 | 20% | Mediaktiva d.o.o. | 105-17/24 | 08.10.2024 | 08.10.2025
Reagensi, izuzev za transfuziju | 404-1-110/24-44 | 268 | Reagensi za biohemijski analizator BIOBASE BK-200 | 17 | LDH-P LS 4+1 | RGN216162 | pakovanje | 300ml | MTD Diagnostics Italy | LDH-L LS 4+1 | 22800 | 20% | Mediaktiva d.o.o. | 105-17/24 | 08.10.2024 | 08.10.2025
Reagensi, izuzev za transfuziju | 404-1-110/24-44 | 268 | Reagensi za biohemijski analizator BIOBASE BK-200 | 18 | Kalijum turbidimetric Mono reagens | RGN216163 | pakovanje | 80ml | MTD Diagnostics Italy | Potassium LS Mono | 26800 | 20% | Mediaktiva d.o.o. | 105-17/24 | 08.10.2024 | 08.10.2025
Reagensi, izuzev za transfuziju | 404-1-110/24-44 | 268 | Reagensi za biohemijski analizator BIOBASE BK-200 | 19 | Natrijum kolorimetric | RGN216164 | pakovanje | 75ml | MTD Diagnostics Italy | Sodium LS | 25125 | 20% | Mediaktiva d.o.o. | 105-17/24 | 08.10.2024 | 08.10.2025
Reagensi, izuzev za transfuziju | 404-1-110/24-44 | 268 | Reagensi za biohemijski analizator BIOBASE BK-200 | 20 | Magnezium | RGN216165 | pakovanje | 240ml | MTD Diagnostics Italy | Magnesium XB LS Mono | 9600 | 20% | Mediaktiva d.o.o. | 105-17/24 | 08.10.2024 | 08.10.2025
Reagensi, izuzev za transfuziju | 404-1-110/24-44 | 268 | Reagensi za biohemijski analizator BIOBASE BK-200 | 21 | Phosphor | RGN216166 | pakovanje | 240ml | MTD Diagnostics Italy | Phosphorus UV LS Mono | 9600 | 20% | Mediaktiva d.o.o. | 105-17/24 | 08.10.2024 | 08.10.2025
Reagensi, izuzev za transfuziju | 404-1-110/24-44 | 268 | Reagensi za biohemijski analizator BIOBASE BK-200 | 22 | Total proteini BIURET | RGN216167 | pakovanje | 400ml | MTD Diagnostics Italy | Total Protein BIURET LS Mono | 7800 | 20% | Mediaktiva d.o.o. | 105-17/24 | 08.10.2024 | 08.10.2025
Reagensi, izuzev za transfuziju | 404-1-110/24-44 | 268 | Reagensi za biohemijski analizator BIOBASE BK-200 | 23 | Trigliceridi | RGN216168 | pakovanje | 400ml | MTD Diagnostics Italy | Triglycerides GPO-PAP LS Mono | 17000 | 20% | Mediaktiva d.o.o. | 105-17/24 | 08.10.2024 | 08.10.2025
Reagensi, izuzev za transfuziju | 404-1-110/24-44 | 268 | Reagensi za biohemijski analizator BIOBASE BK-200 | 24 | Urea UV | RGN216169 | pakovanje | 300ml | MTD Diagnostics Italy | Urea Urease GLDH UV LS 4+1 | 12150 | 20% | Mediaktiva d.o.o. | 105-17/24 | 08.10.2024 | 08.10.2025
Reagensi, izuzev za transfuziju | 404-1-110/24-44 | 268 | Reagensi za biohemijski analizator BIOBASE BK-200 | 25 | Uric Acid Uricase -PAP | RGN216170 | pakovanje | 300ml | MTD Diagnostics Italy | Uric Acid Uricase PAP LS Mono | 12750 | 20% | Mediaktiva d.o.o. | 105-17/24 | 08.10.2024 | 08.10.2025
Reagensi, izuzev za transfuziju | 404-1-110/24-44 | 268 | Reagensi za biohemijski analizator BIOBASE BK-200 | 26 | ASO turbidimetric sa kalibratorom | RGN216171 | pakovanje | 100ml | MTD Diagnostics Italy | ASO turbidimetric | 29200 | 20% | Mediaktiva d.o.o. | 105-17/24 | 08.10.2024 | 08.10.2025
Reagensi, izuzev za transfuziju | 404-1-110/24-44 | 268 | Reagensi za biohemijski analizator BIOBASE BK-200 | 27 | RF latex turbidimetric | RGN241754 | pakovanje | 100ml | MTD Diagnostics Italy | RF turbidimetric | 16500 | 20% | Mediaktiva d.o.o. | 105-17/24 | 08.10.2024 | 08.10.2025
Reagensi, izuzev za transfuziju | 404-1-110/24-44 | 268 | Reagensi za biohemijski analizator BIOBASE BK-200 | 28 | CRP turbidimetric sa kalibratorom | RGN216173 | pakovanje | 120ml | MTD Diagnostics Italy | CRP turbidimetric | 30000 | 20% | Mediaktiva d.o.o. | 105-17/24 | 08.10.2024 | 08.10.2025
Reagensi, izuzev za transfuziju | 404-1-110/24-44 | 268 | Reagensi za biohemijski analizator BIOBASE BK-200 | 29 | Hba1c turbidimetric | RGN216174 | pakovanje | 40ml | MTD Diagnostics Italy | HbA1c turbidimetric | 58000 | 20% | Mediaktiva d.o.o. | 105-17/24 | 08.10.2024 | 08.10.2025
Reagensi, izuzev za transfuziju | 404-1-110/24-44 | 268 | Reagensi za biohemijski analizator BIOBASE BK-200 | 30 | Feritin turbidimetric | RGN241755 | pakovanje | 40ml | MTD Diagnostics Italy | Ferritin turbidimetric | 17600 | 20% | Mediaktiva d.o.o. | 105-17/24 | 08.10.2024 | 08.10.2025
Reagensi, izuzev za transfuziju | 404-1-110/24-44 | 268 | Reagensi za biohemijski analizator BIOBASE BK-200 | 31 | Biohemijska Kontrola normalna | RGN216176 | pakovanje | 10x5ml | MTD Diagnostics Italy | Chemistry control N | 24000 | 20% | Mediaktiva d.o.o. | 105-17/24 | 08.10.2024 | 08.10.2025
Reagensi, izuzev za transfuziju | 404-1-110/24-44 | 268 | Reagensi za biohemijski analizator BIOBASE BK-200 | 32 | Biohemijska Kontrala patološka | RGN216177 | pakovanje | 10x5ml | MTD Diagnostics Italy | Chemistry control P | 24000 | 20% | Mediaktiva d.o.o. | 105-17/24 | 08.10.2024 | 08.10.2025
Reagensi, izuzev za transfuziju | 404-1-110/24-44 | 268 | Reagensi za biohemijski analizator BIOBASE BK-200 | 33 | Multicalibrator | RGN216178 | pakovanje | 10x3ml | MTD Diagnostics Italy | Chemistry Multicalibrator | 24000 | 20% | Mediaktiva d.o.o. | 105-17/24 | 08.10.2024 | 08.10.2025
Reagensi, izuzev za transfuziju | 404-1-110/24-44 | 268 | Reagensi za biohemijski analizator BIOBASE BK-200 | 34 | HbA1c Controla | RGN216179 | pakovanje | 2x1ml | MTD Diagnostics Italy | HbA1c control set 2Levels | 14500 | 20% | Mediaktiva d.o.o. | 105-17/24 | 08.10.2024 | 08.10.2025
Reagensi, izuzev za transfuziju | 404-1-110/24-44 | 268 | Reagensi za biohemijski analizator BIOBASE BK-200 | 35 | Hba1C Calibrator | RGN216180 | pakovanje | 5x1ml | MTD Diagnostics Italy | HbA1c Calibration Set | 27000 | 20% | Mediaktiva d.o.o. | 105-17/24 | 08.10.2024 | 08.10.2025
Reagensi, izuzev za transfuziju | 404-1-110/24-44 | 268 | Reagensi za biohemijski analizator BIOBASE BK-200 | 36 | Plasma protein controla | RGN216181 | pakovanje | 1x1ml | MTD Diagnostics Italy | Plasma protein control Tip:Level 1, | 2500 | 20% | Mediaktiva d.o.o. | 105-17/24 | 08.10.2024 | 08.10.2025
Reagensi, izuzev za transfuziju | 404-1-110/24-44 | 268 | Reagensi za biohemijski analizator BIOBASE BK-200 | 37 | Reakcione čašice za aparat BK-200 | RGN216182 | pakovanje | 120 segmenata | BIOBASE | Consumables For Biochemistry Analyzer Reaction Cuvettes | 35000 | 20% | Mediaktiva d.o.o. | 105-17/24 | 08.10.2024 | 08.10.2025
Reagensi, izuzev za transfuziju | 404-1-110/24-44 | 268 | Reagensi za biohemijski analizator BIOBASE BK-200 | 38 | Serumske čašice za aparat BK-200 | RGN216183 | pakovanje | 1000kom | BIOBASE | Consumables For Biochemistry Analyzer Serum Cups | 9000 | 20% | Mediaktiva d.o.o. | 105-17/24 | 08.10.2024 | 08.10.2025
Reagensi, izuzev za transfuziju | 404-1-110/24-44 | 268 | Reagensi za biohemijski analizator BIOBASE BK-200 | 39 | System cleaning solution | RGN242299 | pakovanje | 4x100ml | MTD Diagnostics Italy | System cleaning solution | 19800 | 20% | Mediaktiva d.o.o. | 105-17/24 | 08.10.2024 | 08.10.2025
Reagensi, izuzev za transfuziju | 404-1-110/24-44 | 268 | Reagensi za biohemijski analizator BIOBASE BK-200 | 40 | CK-MB | RGN233546 | pakovanje | 150ml | MTD Diagnostics Italy | Creatine Kinase MB LS 4+1 | 16500 | 20% | Mediaktiva d.o.o. | 105-17/24 | 08.10.2024 | 08.10.2025
Reagensi, izuzev za transfuziju | 404-1-110/24-44 | 269 | Potrošni materijal za analizator znoja SM-01 proizvođača Tecil/Sanasol | 1 | Rezerne elektrode za analizu znoja set | RGN216186 | pakovanje | 60 komada | Sanasol, Mađarska | Rezervne elektrode za analizu znoja set 60 | 218200 | 20% | Vicor d.o.o. | 105-25/24 | 08.10.2024 | 08.10.2025
Reagensi, izuzev za transfuziju | 404-1-110/24-44 | 269 | Potrošni materijal za analizator znoja SM-01 proizvođača Tecil/Sanasol | 2 | Gumene elektrode za SM-01 | RGN216188 | pakovanje | 2 komada | Sanasol, Mađarska | Gumene elektrode za SM-01 2 | 3760 | 20% | Vicor d.o.o. | 105-25/24 | 08.10.2024 | 08.10.2025
Reagensi, izuzev za transfuziju | 404-1-110/24-44 | 269 | Potrošni materijal za analizator znoja SM-01 proizvođača Tecil/Sanasol | 3 | ST-01 tester za elektrode | RGN216189 | pakovanje | 1 komad | Sanasol, Mađarska | ST-01 tester za elektrode 1 | 71400 | 20% | Vicor d.o.o. | 105-25/24 | 08.10.2024 | 08.10.2025
Reagensi, izuzev za transfuziju | 404-1-110/24-44 | 270 | Reagensi i potrošni materijal za aparat EUROIMMUN ANALYZER I-2P za određivanje koncentracije lekova i laboratorijsku dijagnostiku bolesti i stanja GIT-a | 1 | Infliximab drug level | RGN216197 | pakovanje | 96 | Immundiagnostik AG, Nemačka | IDKmonitor® Infliximab drug level ELISA | 205293 | 20% | Interlab Exim d.o.o. | 105-10/24 | 08.10.2024 | 08.10.2025
Reagensi, izuzev za transfuziju | 404-1-110/24-44 | 270 | Reagensi i potrošni materijal za aparat EUROIMMUN ANALYZER I-2P za određivanje koncentracije lekova i laboratorijsku dijagnostiku bolesti i stanja GIT-a | 2 | Infliximab total ADA | RGN216198 | pakovanje | 96 | Immundiagnostik AG, Nemačka | IDKmonitor® Infliximab total ADA ELISA | 186440 | 20% | Interlab Exim d.o.o. | 105-10/24 | 08.10.2024 | 08.10.2025
Reagensi, izuzev za transfuziju | 404-1-110/24-44 | 270 | Reagensi i potrošni materijal za aparat EUROIMMUN ANALYZER I-2P za određivanje koncentracije lekova i laboratorijsku dijagnostiku bolesti i stanja GIT-a | 3 | Infliximab free ADA | RGN216199 | pakovanje | 96 | Immundiagnostik AG, Nemačka | IDKmonitor® Infliximab free ADA ELISA | 186440 | 20% | Interlab Exim d.o.o. | 105-10/24 | 08.10.2024 | 08.10.2025
Reagensi, izuzev za transfuziju | 404-1-110/24-44 | 270 | Reagensi i potrošni materijal za aparat EUROIMMUN ANALYZER I-2P za određivanje koncentracije lekova i laboratorijsku dijagnostiku bolesti i stanja GIT-a | 4 | Adalimumab drug level | RGN216200 | pakovanje | 96 | Immundiagnostik AG, Nemačka | IDKmonitor® Adalimumab drug level ELISA | 205293 | 20% | Interlab Exim d.o.o. | 105-10/24 | 08.10.2024 | 08.10.2025
Reagensi, izuzev za transfuziju | 404-1-110/24-44 | 270 | Reagensi i potrošni materijal za aparat EUROIMMUN ANALYZER I-2P za određivanje koncentracije lekova i laboratorijsku dijagnostiku bolesti i stanja GIT-a | 5 | Adalimumab total ADA | RGN216201 | pakovanje | 96 | Immundiagnostik AG, Nemačka | IDKmonitor® Adalimumab total ADA ELISA | 186440 | 20% | Interlab Exim d.o.o. | 105-10/24 | 08.10.2024 | 08.10.2025
Reagensi, izuzev za transfuziju | 404-1-110/24-44 | 270 | Reagensi i potrošni materijal za aparat EUROIMMUN ANALYZER I-2P za određivanje koncentracije lekova i laboratorijsku dijagnostiku bolesti i stanja GIT-a | 6 | Adalimumab free ADA | RGN216202 | pakovanje | 96 | Immundiagnostik AG, Nemačka | IDKmonitor® Adalimumab free ADA ELISA | 186440 | 20% | Interlab Exim d.o.o. | 105-10/24 | 08.10.2024 | 08.10.2025
Reagensi, izuzev za transfuziju | 404-1-110/24-44 | 270 | Reagensi i potrošni materijal za aparat EUROIMMUN ANALYZER I-2P za određivanje koncentracije lekova i laboratorijsku dijagnostiku bolesti i stanja GIT-a | 7 | IDKmonitor® Etanercept drug level ELISA | RGN241757 | pakovanje | 96 testova | Immundiagnostik AG, Nemačka | IDKmonitor® Etanercept drug level ELISA | 178516 | 20% | Interlab Exim d.o.o. | 105-10/24 | 08.10.2024 | 08.10.2025
Reagensi, izuzev za transfuziju | 404-1-110/24-44 | 270 | Reagensi i potrošni materijal za aparat EUROIMMUN ANALYZER I-2P za određivanje koncentracije lekova i laboratorijsku dijagnostiku bolesti i stanja GIT-a | 8 | IDKmonitor®Etanercept free ADA ELISA | RGN241758 | pakovanje | 96 testova | Immundiagnostik AG, Nemačka | IDKmonitor®Etanercept free ADA ELISA | 162122 | 20% | Interlab Exim d.o.o. | 105-10/24 | 08.10.2024 | 08.10.2025
Reagensi, izuzev za transfuziju | 404-1-110/24-44 | 270 | Reagensi i potrošni materijal za aparat EUROIMMUN ANALYZER I-2P za određivanje koncentracije lekova i laboratorijsku dijagnostiku bolesti i stanja GIT-a | 9 | IDKmonitor® Golimumab free ADA ELISA | RGN241759 | pakovanje | 96 testova | Immundiagnostik AG, Nemačka | IDKmonitor® Golimumab free ADA ELISA | 162122 | 20% | Interlab Exim d.o.o. | 105-10/24 | 08.10.2024 | 08.10.2025
Reagensi, izuzev za transfuziju | 404-1-110/24-44 | 270 | Reagensi i potrošni materijal za aparat EUROIMMUN ANALYZER I-2P za određivanje koncentracije lekova i laboratorijsku dijagnostiku bolesti i stanja GIT-a | 10 | IDKmonitor® Golimumab drug level ELISA | RGN241760 | pakovanje | 96 testova | Immundiagnostik AG, Nemačka | IDKmonitor® Golimumab drug level ELISA | 178516 | 20% | Interlab Exim d.o.o. | 105-10/24 | 08.10.2024 | 08.10.2025
Reagensi, izuzev za transfuziju | 404-1-110/24-44 | 270 | Reagensi i potrošni materijal za aparat EUROIMMUN ANALYZER I-2P za određivanje koncentracije lekova i laboratorijsku dijagnostiku bolesti i stanja GIT-a | 11 | IDKmonitor® Ustekinumab drug level ELISA | RGN241761 | pakovanje | 96 testova | Immundiagnostik AG, Nemačka | IDKmonitor® Ustekinumab drug level ELISA | 178516 | 20% | Interlab Exim d.o.o. | 105-10/24 | 08.10.2024 | 08.10.2025
Reagensi, izuzev za transfuziju | 404-1-110/24-44 | 270 | Reagensi i potrošni materijal za aparat EUROIMMUN ANALYZER I-2P za određivanje koncentracije lekova i laboratorijsku dijagnostiku bolesti i stanja GIT-a | 12 | IDKmonitor® Ustekinumab free ADA ELISA | RGN241762 | pakovanje | 96 testova | Immundiagnostik AG, Nemačka | IDKmonitor® Ustekinumab free ADA ELISA | 162122 | 20% | Interlab Exim d.o.o. | 105-10/24 | 08.10.2024 | 08.10.2025
Reagensi, izuzev za transfuziju | 404-1-110/24-44 | 270 | Reagensi i potrošni materijal za aparat EUROIMMUN ANALYZER I-2P za određivanje koncentracije lekova i laboratorijsku dijagnostiku bolesti i stanja GIT-a | 13 | IDKmonitor® Ustekinumab total ADA ELISA | RGN241763 | pakovanje | 96 testova | Immundiagnostik AG, Nemačka | IDKmonitor® Ustekinumab total ADA ELISA | 162122 | 20% | Interlab Exim d.o.o. | 105-10/24 | 08.10.2024 | 08.10.2025
Reagensi, izuzev za transfuziju | 404-1-110/24-44 | 270 | Reagensi i potrošni materijal za aparat EUROIMMUN ANALYZER I-2P za određivanje koncentracije lekova i laboratorijsku dijagnostiku bolesti i stanja GIT-a | 14 | IDKmonitor® Rituximab drug level ELISA | RGN241764 | pakovanje | 96 testova | Immundiagnostik AG, Nemačka | IDKmonitor® Rituximab drug level ELISA | 178516 | 20% | Interlab Exim d.o.o. | 105-10/24 | 08.10.2024 | 08.10.2025
Reagensi, izuzev za transfuziju | 404-1-110/24-44 | 270 | Reagensi i potrošni materijal za aparat EUROIMMUN ANALYZER I-2P za određivanje koncentracije lekova i laboratorijsku dijagnostiku bolesti i stanja GIT-a | 15 | 300 μl Conductive Disposable Tips for EUROIMMUN Analyzer I/I-2P | RGN216203 | pakovanje | 10 x 96 | EUROIMMUN Medizinische Labordiagnostika AG, Nemačka | Conductive Disposable Tips for EUROIMMUN Analyzer I/I-2P | 12034 | 20% | Interlab Exim d.o.o. | 105-10/24 | 08.10.2024 | 08.10.2025
Reagensi, izuzev za transfuziju | 404-1-110/24-44 | 270 | Reagensi i potrošni materijal za aparat EUROIMMUN ANALYZER I-2P za određivanje koncentracije lekova i laboratorijsku dijagnostiku bolesti i stanja GIT-a | 16 | 1100 μl Conductive Disposable Tips for EUROIMMUN Analyzer I/I-2P | RGN216204 | pakovanje | 10 x 96 | EUROIMMUN Medizinische Labordiagnostika AG, Nemačka | Conductive Disposable Tips for EUROIMMUN Analyzer I/I-2P | 13489 | 20% | Interlab Exim d.o.o. | 105-10/24 | 08.10.2024 | 08.10.2025
Reagensi, izuzev za transfuziju | 404-1-110/24-44 | 270 | Reagensi i potrošni materijal za aparat EUROIMMUN ANALYZER I-2P za određivanje koncentracije lekova i laboratorijsku dijagnostiku bolesti i stanja GIT-a | 17 | Dilution plate EUROIMMUN | RGN216205 | pakovanje | kom | EUROIMMUN Medizinische Labordiagnostika AG, Nemačka | Dilution plate EUROIMMUN | 860 | 20% | Interlab Exim d.o.o. | 105-10/24 | 08.10.2024 | 08.10.2025
Reagensi, izuzev za transfuziju | 404-1-110/24-44 | 270 | Reagensi i potrošni materijal za aparat EUROIMMUN ANALYZER I-2P za određivanje koncentracije lekova i laboratorijsku dijagnostiku bolesti i stanja GIT-a | 18 | Setup Clean EUROIMMUN | RGN216206 | pakovanje | 500 mL | EUROIMMUN Medizinische Labordiagnostika AG, Nemačka | Setup Clean EUROIMMUN | 10753 | 20% | Interlab Exim d.o.o. | 105-10/24 | 08.10.2024 | 08.10.2025
Reagensi, izuzev za transfuziju | 404-1-110/24-44 | 270 | Reagensi i potrošni materijal za aparat EUROIMMUN ANALYZER I-2P za određivanje koncentracije lekova i laboratorijsku dijagnostiku bolesti i stanja GIT-a | 19 | IDK® Biotin ELISA (Vitamin H) | RGN232108 | pakovanje | 96 testova | Immundiagnostik AG, Nemačka | IDK® Biotin ELISA (Vitamin H) | 144397 | 20% | Interlab Exim d.o.o. | 105-10/24 | 08.10.2024 | 08.10.2025
Reagensi, izuzev za transfuziju | 404-1-110/24-44 | 270 | Reagensi i potrošni materijal za aparat EUROIMMUN ANALYZER I-2P za određivanje koncentracije lekova i laboratorijsku dijagnostiku bolesti i stanja GIT-a | 20 | Histamine (EDTA Plasma, Urine) | RGN232109 | pakovanje | 96 testova | Immundiagnostik AG, Nemačka | Histamine (EDTA Plasma, Urine) | 120890 | 20% | Interlab Exim d.o.o. | 105-10/24 | 08.10.2024 | 08.10.2025
Reagensi, izuzev za transfuziju | 404-1-110/24-44 | 270 | Reagensi i potrošni materijal za aparat EUROIMMUN ANALYZER I-2P za određivanje koncentracije lekova i laboratorijsku dijagnostiku bolesti i stanja GIT-a | 21 | Histamine (Stool) | RGN232110 | pakovanje | 96 testova | Immundiagnostik AG, Nemačka | Histamine (Stool) | 128950 | 20% | Interlab Exim d.o.o. | 105-10/24 | 08.10.2024 | 08.10.2025
Reagensi, izuzev za transfuziju | 404-1-110/24-44 | 270 | Reagensi i potrošni materijal za aparat EUROIMMUN ANALYZER I-2P za određivanje koncentracije lekova i laboratorijsku dijagnostiku bolesti i stanja GIT-a | 22 | EDN (IDK® EDN) | RGN232111 | pakovanje | 96 testova | Immundiagnostik AG, Nemačka | EDN (IDK® EDN) | 177307 | 20% | Interlab Exim d.o.o. | 105-10/24 | 08.10.2024 | 08.10.2025
Reagensi, izuzev za transfuziju | 404-1-110/24-44 | 270 | Reagensi i potrošni materijal za aparat EUROIMMUN ANALYZER I-2P za određivanje koncentracije lekova i laboratorijsku dijagnostiku bolesti i stanja GIT-a | 23 | IDK® Zonulin (Stool) | RGN232112 | pakovanje | 96 testova | Immundiagnostik AG, Nemačka | IDK® Zonulin (Stool) | 290139 | 20% | Interlab Exim d.o.o. | 105-10/24 | 08.10.2024 | 08.10.2025
Reagensi, izuzev za transfuziju | 404-1-110/24-44 | 270 | Reagensi i potrošni materijal za aparat EUROIMMUN ANALYZER I-2P za određivanje koncentracije lekova i laboratorijsku dijagnostiku bolesti i stanja GIT-a | 24 | IDK® Zonulin (Serum) | RGN232113 | pakovanje | 96 testova | Immundiagnostik AG, Nemačka | IDK® Zonulin (Serum) | 290139 | 20% | Interlab Exim d.o.o. | 105-10/24 | 08.10.2024 | 08.10.2025
Reagensi, izuzev za transfuziju | 404-1-110/24-44 | 270 | Reagensi i potrošni materijal za aparat EUROIMMUN ANALYZER I-2P za određivanje koncentracije lekova i laboratorijsku dijagnostiku bolesti i stanja GIT-a | 25 | VEDOLIZUMAB DRUG LEVEL | RGN232114 | pakovanje | 96 testova | Immundiagnostik AG, Nemačka | VEDOLIZUMAB DRUG LEVEL | 190016 | 20% | Interlab Exim d.o.o. | 105-10/24 | 08.10.2024 | 08.10.2025
Reagensi, izuzev za transfuziju | 404-1-110/24-44 | 270 | Reagensi i potrošni materijal za aparat EUROIMMUN ANALYZER I-2P za određivanje koncentracije lekova i laboratorijsku dijagnostiku bolesti i stanja GIT-a | 26 | VEDOLIZUMAB FREE ADA | RGN232115 | pakovanje | 96 testova | Immundiagnostik AG, Nemačka | VEDOLIZUMAB FREE ADA | 173622 | 20% | Interlab Exim d.o.o. | 105-10/24 | 08.10.2024 | 08.10.2025
Reagensi, izuzev za transfuziju | 404-1-110/24-44 | 270 | Reagensi i potrošni materijal za aparat EUROIMMUN ANALYZER I-2P za određivanje koncentracije lekova i laboratorijsku dijagnostiku bolesti i stanja GIT-a | 27 | SECRETORY IMMUNGLOBULIN A (SLGA) | RGN232116 | pakovanje | 96 testova | Immundiagnostik AG, Nemačka | SECRETORY IMMUNGLOBULIN A (SLGA) | 103428 | 20% | Interlab Exim d.o.o. | 105-10/24 | 08.10.2024 | 08.10.2025
Reagensi, izuzev za transfuziju | 404-1-110/24-44 | 270 | Reagensi i potrošni materijal za aparat EUROIMMUN ANALYZER I-2P za određivanje koncentracije lekova i laboratorijsku dijagnostiku bolesti i stanja GIT-a | 28 | DIAMINOOXIDASE DAO | RGN232117 | pakovanje | 96 testova | Immundiagnostik AG, Nemačka | DIAMINOOXIDASE DAO | 109986 | 20% | Interlab Exim d.o.o. | 105-10/24 | 08.10.2024 | 08.10.2025
Reagensi, izuzev za transfuziju | 404-1-110/24-44 | 271 | Reagensi i potrošni materijal za aparat EUROIMMUN ANALYZER I-2P za određivanje koncentracije lekova , i laboratorijsku dijagnostiku bolesti i stanja GIT-a | 1 | IDK®Pancreatic Elastase | RGN241765 | pakovanje | 96 testova | Immundiagnostik AG, Nemačka | IDK®Pancreatic Elastase | 200475 | 20% | Interlab Exim d.o.o. | 105-10/24 | 08.10.2024 | 08.10.2025
Reagensi, izuzev za transfuziju | 404-1-110/24-44 | 271 | Reagensi i potrošni materijal za aparat EUROIMMUN ANALYZER I-2P za određivanje koncentracije lekova , i laboratorijsku dijagnostiku bolesti i stanja GIT-a | 2 | Histamine elimination ratio (HERO) | RGN241766 | pakovanje | 96 testova | Immundiagnostik AG, Nemačka | Histamine elimination ratio (HERO) | 295600 | 20% | Interlab Exim d.o.o. | 105-10/24 | 08.10.2024 | 08.10.2025
Reagensi, izuzev za transfuziju | 404-1-110/24-44 | 271 | Reagensi i potrošni materijal za aparat EUROIMMUN ANALYZER I-2P za određivanje koncentracije lekova , i laboratorijsku dijagnostiku bolesti i stanja GIT-a | 3 | IDK Tryptophan (stool) ELISA | RGN241767 | pakovanje | 96 testova | Immundiagnostik AG, Nemačka | IDK Tryptophan (stool) ELISA | 198750 | 20% | Interlab Exim d.o.o. | 105-10/24 | 08.10.2024 | 08.10.2025
Reagensi, izuzev za transfuziju | 404-1-110/24-44 | 271 | Reagensi i potrošni materijal za aparat EUROIMMUN ANALYZER I-2P za određivanje koncentracije lekova , i laboratorijsku dijagnostiku bolesti i stanja GIT-a | 4 | Beta Defensin 2 ELISA | RGN241768 | pakovanje | 96 testova | Immundiagnostik AG, Nemačka | Beta Defensin 2 ELISA | 197505 | 20% | Interlab Exim d.o.o. | 105-10/24 | 08.10.2024 | 08.10.2025
Reagensi, izuzev za transfuziju | 404-1-110/24-44 | 271 | Reagensi i potrošni materijal za aparat EUROIMMUN ANALYZER I-2P za određivanje koncentracije lekova , i laboratorijsku dijagnostiku bolesti i stanja GIT-a | 5 | IDK Myeloperoxidase (stool,urine) ELISA | RGN241769 | pakovanje | 96 testova | Immundiagnostik AG, Nemačka | IDK Myeloperoxidase (stool,urine) ELISA | 95634 | 20% | Interlab Exim d.o.o. | 105-10/24 | 08.10.2024 | 08.10.2025
Reagensi, izuzev za transfuziju | 404-1-110/24-44 | 271 | Reagensi i potrošni materijal za aparat EUROIMMUN ANALYZER I-2P za određivanje koncentracije lekova , i laboratorijsku dijagnostiku bolesti i stanja GIT-a | 6 | Lysozyme (stool) ELISA | RGN241770 | pakovanje | 96 testova | Immundiagnostik AG, Nemačka | Lysozyme (stool) ELISA | 128638 | 20% | Interlab Exim d.o.o. | 105-10/24 | 08.10.2024 | 08.10.2025
Reagensi, izuzev za transfuziju | 404-1-110/24-44 | 271 | Reagensi i potrošni materijal za aparat EUROIMMUN ANALYZER I-2P za određivanje koncentracije lekova , i laboratorijsku dijagnostiku bolesti i stanja GIT-a | 7 | GABA (stool) ELISA | RGN241771 | pakovanje | 96 testova | Immundiagnostik AG, Nemačka | GABA (stool) ELISA | 198750 | 20% | Interlab Exim d.o.o. | 105-10/24 | 08.10.2024 | 08.10.2025
Reagensi, izuzev za transfuziju | 404-1-110/24-44 | 271 | Reagensi i potrošni materijal za aparat EUROIMMUN ANALYZER I-2P za određivanje koncentracije lekova , i laboratorijsku dijagnostiku bolesti i stanja GIT-a | 8 | IDK Bile acids (stool),photometric | RGN241772 | pakovanje | 96 testova | Immundiagnostik AG, Nemačka | IDK Bile acids (stool),photometric | 164025 | 20% | Interlab Exim d.o.o. | 105-10/24 | 08.10.2024 | 08.10.2025
Reagensi, izuzev za transfuziju | 404-1-110/24-44 | 271 | Reagensi i potrošni materijal za aparat EUROIMMUN ANALYZER I-2P za određivanje koncentracije lekova , i laboratorijsku dijagnostiku bolesti i stanja GIT-a | 9 | IDK Serotonin (stool) ELISA | RGN241773 | pakovanje | 96 testova | Immundiagnostik AG, Nemačka | IDK Serotonin (stool) ELISA | 198750 | 20% | Interlab Exim d.o.o. | 105-10/24 | 08.10.2024 | 08.10.2025
Reagensi, izuzev za transfuziju | 404-1-110/24-44 | 271 | Reagensi i potrošni materijal za aparat EUROIMMUN ANALYZER I-2P za određivanje koncentracije lekova , i laboratorijsku dijagnostiku bolesti i stanja GIT-a | 10 | IDK Oncostatin M ELISA | RGN241774 | pakovanje | 96 testova | Immundiagnostik AG, Nemačka | IDK Oncostatin M ELISA | 255500 | 20% | Interlab Exim d.o.o. | 105-10/24 | 08.10.2024 | 08.10.2025
Reagensi, izuzev za transfuziju | 404-1-110/24-44 | 271 | Reagensi i potrošni materijal za aparat EUROIMMUN ANALYZER I-2P za određivanje koncentracije lekova , i laboratorijsku dijagnostiku bolesti i stanja GIT-a | 11 | Lactoferrin ELISA | RGN241775 | pakovanje | 96 testova | Immundiagnostik AG, Nemačka | Lactoferrin ELISA | 180428 | 20% | Interlab Exim d.o.o. | 105-10/24 | 08.10.2024 | 08.10.2025
Reagensi, izuzev za transfuziju | 404-1-110/24-44 | 271 | Reagensi i potrošni materijal za aparat EUROIMMUN ANALYZER I-2P za određivanje koncentracije lekova , i laboratorijsku dijagnostiku bolesti i stanja GIT-a | 12 | IDK® alfa 1 - antitrypsin ELISA | RGN241776 | pakovanje | 96 testova | Immundiagnostik AG, Nemačka | IDK® alfa 1 - antitrypsin ELISA | 130308 | 20% | Interlab Exim d.o.o. | 105-10/24 | 08.10.2024 | 08.10.2025
Reagensi, izuzev za transfuziju | 404-1-110/24-44 | 271 | Reagensi i potrošni materijal za aparat EUROIMMUN ANALYZER I-2P za određivanje koncentracije lekova , i laboratorijsku dijagnostiku bolesti i stanja GIT-a | 13 | Stool sample preparation system unfilled | RGN241777 | pakovanje | 100 kom | Immundiagnostik AG, Nemačka | Stool sample preparation system unfilled | 24509 | 20% | Interlab Exim d.o.o. | 105-10/24 | 08.10.2024 | 08.10.2025
Reagensi, izuzev za transfuziju | 404-1-110/24-44 | 271 | Reagensi i potrošni materijal za aparat EUROIMMUN ANALYZER I-2P za određivanje koncentracije lekova , i laboratorijsku dijagnostiku bolesti i stanja GIT-a | 14 | Mutaclean® universal RNA/DNA extraction kit | RGN241778 | pakovanje | 200 testova | Immundiagnostik AG, Nemačka | Mutaclean® universal RNA/DNA extraction kit | 122850 | 20% | Interlab Exim d.o.o. | 105-10/24 | 08.10.2024 | 08.10.2025
Reagensi, izuzev za transfuziju | 404-1-110/24-44 | 271 | Reagensi i potrošni materijal za aparat EUROIMMUN ANALYZER I-2P za određivanje koncentracije lekova , i laboratorijsku dijagnostiku bolesti i stanja GIT-a | 15 | MutaPLEX® EU/BAC/BIF, real time PCR kit | RGN241779 | pakovanje | 200 testova | Immundiagnostik AG, Nemačka | MutaPLEX® EU/BAC/BIF, real time PCR kit | 492075 | 20% | Interlab Exim d.o.o. | 105-10/24 | 08.10.2024 | 08.10.2025
Reagensi, izuzev za transfuziju | 404-1-110/24-44 | 271 | Reagensi i potrošni materijal za aparat EUROIMMUN ANALYZER I-2P za određivanje koncentracije lekova , i laboratorijsku dijagnostiku bolesti i stanja GIT-a | 16 | MutaPLEX® PRE/RU/LA, real time PCR kit | RGN241780 | pakovanje | 200 testova | Immundiagnostik AG, Nemačka | MutaPLEX® PRE/RU/LA, real time PCR kit | 492075 | 20% | Interlab Exim d.o.o. | 105-10/24 | 08.10.2024 | 08.10.2025
Reagensi, izuzev za transfuziju | 404-1-110/24-44 | 271 | Reagensi i potrošni materijal za aparat EUROIMMUN ANALYZER I-2P za određivanje koncentracije lekova , i laboratorijsku dijagnostiku bolesti i stanja GIT-a | 17 | MutaPLEX® AKM/FAEP, real time PCR kit | RGN241781 | pakovanje | 200 testova | Immundiagnostik AG, Nemačka | MutaPLEX® AKM/FAEP, real time PCR kit | 407025 | 20% | Interlab Exim d.o.o. | 105-10/24 | 08.10.2024 | 08.10.2025
Reagensi, izuzev za transfuziju | 404-1-110/24-44 | 272 | Reagensi za analizator za elektrolite Balio Auto Basic Na K Cl Ca | 1 | Reagent Pack Auto | RGN216207 | komad | 1 komad | Balio Diagnostics, GMT SAS | Reagent Pack Auto | 35926 | 20% | Labteh d.o.o. | 105-13/24 | 08.10.2024 | 08.10.2025
Reagensi, izuzev za transfuziju | 404-1-110/24-44 | 272 | Reagensi za analizator za elektrolite Balio Auto Basic Na K Cl Ca | 2 | Fill Port Cleaner | RGN216208 | komad | 1 komad | Balio Diagnostics, GMT SAS | Fill Port Cleaner | 10120 | 20% | Labteh d.o.o. | 105-13/24 | 08.10.2024 | 08.10.2025
Reagensi, izuzev za transfuziju | 404-1-110/24-44 | 272 | Reagensi za analizator za elektrolite Balio Auto Basic Na K Cl Ca | 3 | Sodium Conditioner | RGN216209 | komad | 1 komad | Balio Diagnostics, GMT SAS | Sodium Conditioner | 12650 | 20% | Labteh d.o.o. | 105-13/24 | 08.10.2024 | 08.10.2025
Reagensi, izuzev za transfuziju | 404-1-110/24-44 | 272 | Reagensi za analizator za elektrolite Balio Auto Basic Na K Cl Ca | 4 | Trilevel | RGN216210 | komad | 1 komad | Balio Diagnostics, GMT SAS | Trilevel | 16445 | 20% | Labteh d.o.o. | 105-13/24 | 08.10.2024 | 08.10.2025
Reagensi, izuzev za transfuziju | 404-1-110/24-44 | 272 | Reagensi za analizator za elektrolite Balio Auto Basic Na K Cl Ca | 5 | Referentna Elektroda | RGN233547 | komad | 1 komad | Balio Diagnostics, GMT SAS | Referentna Elektroda | 74002.5 | 20% | Labteh d.o.o. | 105-13/24 | 08.10.2024 | 08.10.2025
Reagensi, izuzev za transfuziju | 404-1-110/24-44 | 272 | Reagensi za analizator za elektrolite Balio Auto Basic Na K Cl Ca | 6 | Natrijumova Elektroda | RGN233548 | komad | 1 komad | Balio Diagnostics, GMT SAS | Natrijumova Elektroda | 67045 | 20% | Labteh d.o.o. | 105-13/24 | 08.10.2024 | 08.10.2025
Reagensi, izuzev za transfuziju | 404-1-110/24-44 | 272 | Reagensi za analizator za elektrolite Balio Auto Basic Na K Cl Ca | 7 | Kalijumova Elektroda | RGN233549 | komad | 1 komad | Balio Diagnostics, GMT SAS | Kalijumova Elektroda | 67045 | 20% | Labteh d.o.o. | 105-13/24 | 08.10.2024 | 08.10.2025
Reagensi, izuzev za transfuziju | 404-1-110/24-44 | 272 | Reagensi za analizator za elektrolite Balio Auto Basic Na K Cl Ca | 8 | Hloridna Elektroda | RGN233550 | komad | 1 komad | Balio Diagnostics, GMT SAS | Hloridna Elektroda | 67045 | 20% | Labteh d.o.o. | 105-13/24 | 08.10.2024 | 08.10.2025
Reagensi, izuzev za transfuziju | 404-1-110/24-44 | 272 | Reagensi za analizator za elektrolite Balio Auto Basic Na K Cl Ca | 9 | Kalcijum Elektroda | RGN233551 | komad | 1 komad | Balio Diagnostics, GMT SAS | Kalcijum Elektroda | 67045 | 20% | Labteh d.o.o. | 105-13/24 | 08.10.2024 | 08.10.2025
Reagensi, izuzev za transfuziju | 404-1-110/24-44 | 272 | Reagensi za analizator za elektrolite Balio Auto Basic Na K Cl Ca | 10 | Litijum Elektroda | RGN233552 | komad | 1 komad | Balio Diagnostics, GMT SAS | Litijum Elektroda | 153824 | 20% | Labteh d.o.o. | 105-13/24 | 08.10.2024 | 08.10.2025
Reagensi, izuzev za transfuziju | 404-1-110/24-44 | 273 | Reagensi i potrošni materijal za biohemijski analizator Automatic Chemistry Analyzer URIT-8210, CA200, CA640 proizvođača URIT | 1 | ANTI-STREPTOLYSIN (O) / turbidimetric immunoassay | RGN221278 | pakovanje | 2 x 35 + 1 x 10 ml = 80ml | Vitromed srl | ANTI-STREPTOLYSIN (O) / turbidimetric immunoassay | 24000 | 20% | Elta 90 MS d.o.o. | 105-7/24 | 08.10.2024 | 08.10.2025
Reagensi, izuzev za transfuziju | 404-1-110/24-44 | 273 | Reagensi i potrošni materijal za biohemijski analizator Automatic Chemistry Analyzer URIT-8210, CA200, CA640 proizvođača URIT | 2 | C-REACTIVE PROTEIN / turbidimetric immunoassay | RGN221279 | pakovanje | 2 x 40 + 1 x 8 ml = 88ml | Vitromed srl | C-REACTIVE PROTEIN / turbidimetric immunoassay | 10100 | 20% | Elta 90 MS d.o.o. | 105-7/24 | 08.10.2024 | 08.10.2025
Reagensi, izuzev za transfuziju | 404-1-110/24-44 | 273 | Reagensi i potrošni materijal za biohemijski analizator Automatic Chemistry Analyzer URIT-8210, CA200, CA640 proizvođača URIT | 3 | RHEUMATOID FACTOR / turbidimetric immunoassay | RGN221280 | pakovanje | 1 x 50 + 1 x 10 ml = 60ml | Vitromed srl | RHEUMATOID FACTOR / turbidimetric immunoassay | 25000 | 20% | Elta 90 MS d.o.o. | 105-7/24 | 08.10.2024 | 08.10.2025
Reagensi, izuzev za transfuziju | 404-1-110/24-44 | 273 | Reagensi i potrošni materijal za biohemijski analizator Automatic Chemistry Analyzer URIT-8210, CA200, CA640 proizvođača URIT | 4 | COMPLEMENT C3 / turbidimetric immunoassay | RGN221281 | pakovanje | 2 x 30 + 1 x 9 ml = 69ml | Vitromed srl | COMPLEMENT C3 / turbidimetric immunoassay | 6200 | 20% | Elta 90 MS d.o.o. | 105-7/24 | 08.10.2024 | 08.10.2025
Reagensi, izuzev za transfuziju | 404-1-110/24-44 | 273 | Reagensi i potrošni materijal za biohemijski analizator Automatic Chemistry Analyzer URIT-8210, CA200, CA640 proizvođača URIT | 5 | COMPLEMENT C4 / turbidimetric immunoassay | RGN221282 | pakovanje | 2 x 30 + 1 x 9 ml = 69ml | Vitromed srl | COMPLEMENT C4 / turbidimetric immunoassay | 6200 | 20% | Elta 90 MS d.o.o. | 105-7/24 | 08.10.2024 | 08.10.2025
Reagensi, izuzev za transfuziju | 404-1-110/24-44 | 273 | Reagensi i potrošni materijal za biohemijski analizator Automatic Chemistry Analyzer URIT-8210, CA200, CA640 proizvođača URIT | 6 | Ig G / turbidimetric immunoassay | RGN221283 | pakovanje | 1 x 40 + 1 x 9 ml = 49ml | Vitromed srl | Ig G / turbidimetric immunoassay | 11500 | 20% | Elta 90 MS d.o.o. | 105-7/24 | 08.10.2024 | 08.10.2025
Reagensi, izuzev za transfuziju | 404-1-110/24-44 | 273 | Reagensi i potrošni materijal za biohemijski analizator Automatic Chemistry Analyzer URIT-8210, CA200, CA640 proizvođača URIT | 7 | Ig A / turbidimetric immunoassay | RGN221284 | pakovanje | 1 x 50 + 1 x 9 ml = 59ml | Vitromed srl | Ig A / turbidimetric immunoassay | 8800 | 20% | Elta 90 MS d.o.o. | 105-7/24 | 08.10.2024 | 08.10.2025
Reagensi, izuzev za transfuziju | 404-1-110/24-44 | 273 | Reagensi i potrošni materijal za biohemijski analizator Automatic Chemistry Analyzer URIT-8210, CA200, CA640 proizvođača URIT | 8 | Ig M / turbidimetric immunoassay | RGN221285 | pakovanje | 2 x 35 + 1 x 9 ml = 79ml | Vitromed srl | Ig M / turbidimetric immunoassay | 8800 | 20% | Elta 90 MS d.o.o. | 105-7/24 | 08.10.2024 | 08.10.2025
Reagensi, izuzev za transfuziju | 404-1-110/24-44 | 273 | Reagensi i potrošni materijal za biohemijski analizator Automatic Chemistry Analyzer URIT-8210, CA200, CA640 proizvođača URIT | 9 | Transferrin / turbidimetric immunoassay | RGN221286 | pakovanje | 1 x 50 + 1 x 5 ml = 55ml | Vitromed srl | Transferrin / turbidimetric immunoassay | 17000 | 20% | Elta 90 MS d.o.o. | 105-7/24 | 08.10.2024 | 08.10.2025
Reagensi, izuzev za transfuziju | 404-1-110/24-44 | 273 | Reagensi i potrošni materijal za biohemijski analizator Automatic Chemistry Analyzer URIT-8210, CA200, CA640 proizvođača URIT | 10 | Microalbumin / turbidimetric immunoassay | RGN221287 | pakovanje | 1 x 51 + 1 x 9 ml = 60ml | Vitromed srl | Microalbumin / turbidimetric immunoassay | 9500 | 20% | Elta 90 MS d.o.o. | 105-7/24 | 08.10.2024 | 08.10.2025
Reagensi, izuzev za transfuziju | 404-1-110/24-44 | 273 | Reagensi i potrošni materijal za biohemijski analizator Automatic Chemistry Analyzer URIT-8210, CA200, CA640 proizvođača URIT | 11 | HbA1c / turbidimetric immunoassay | RGN221288 | pakovanje | 1 x 50 + 1 x 10 ml = 60ml | Vitromed srl | HbA1c / turbidimetric immunoassay | 62000 | 20% | Elta 90 MS d.o.o. | 105-7/24 | 08.10.2024 | 08.10.2025
Reagensi, izuzev za transfuziju | 404-1-110/24-44 | 273 | Reagensi i potrošni materijal za biohemijski analizator Automatic Chemistry Analyzer URIT-8210, CA200, CA640 proizvođača URIT | 12 | VITRO-STANDARD ASL / Standard set 4 levels | RGN221289 | pakovanje | 4 x 1 ml | Vitromed srl | VITRO-STANDARD ASL / Standard set 4 levels | 14200 | 20% | Elta 90 MS d.o.o. | 105-7/24 | 08.10.2024 | 08.10.2025
Reagensi, izuzev za transfuziju | 404-1-110/24-44 | 273 | Reagensi i potrošni materijal za biohemijski analizator Automatic Chemistry Analyzer URIT-8210, CA200, CA640 proizvođača URIT | 13 | VITRO-STANDARD CRP / Standard set 5 levels | RGN221290 | pakovanje | 5 x 1 ml | Vitromed srl | VITRO-STANDARD CRP / Standard set 5 levels | 19700 | 20% | Elta 90 MS d.o.o. | 105-7/24 | 08.10.2024 | 08.10.2025
Reagensi, izuzev za transfuziju | 404-1-110/24-44 | 273 | Reagensi i potrošni materijal za biohemijski analizator Automatic Chemistry Analyzer URIT-8210, CA200, CA640 proizvođača URIT | 14 | VITRO-STANDARD RF / Standard set 5 levels | RGN221291 | pakovanje | 5 x 1 ml | Vitromed srl | VITRO-STANDARD RF / Standard set 5 levels | 18000 | 20% | Elta 90 MS d.o.o. | 105-7/24 | 08.10.2024 | 08.10.2025
Reagensi, izuzev za transfuziju | 404-1-110/24-44 | 273 | Reagensi i potrošni materijal za biohemijski analizator Automatic Chemistry Analyzer URIT-8210, CA200, CA640 proizvođača URIT | 15 | VITRO-STANDARD MAL / Standard set 5 levels | RGN221292 | pakovanje | 5 x 1 ml | Vitromed srl | VITRO-STANDARD MAL / Standard set 5 levels | 7800 | 20% | Elta 90 MS d.o.o. | 105-7/24 | 08.10.2024 | 08.10.2025
Reagensi, izuzev za transfuziju | 404-1-110/24-44 | 273 | Reagensi i potrošni materijal za biohemijski analizator Automatic Chemistry Analyzer URIT-8210, CA200, CA640 proizvođača URIT | 16 | VITRO-STANDARD MultiProtein / Standard set 5 levels (IgG, IgM, IgA, C3, C4, TRF) | RGN221293 | pakovanje | 5 x 1 ml | Vitromed srl | VITRO-STANDARD MultiProtein / Standard set 5 levels (IgG, IgM, IgA, C3, C4, TRF) | 17000 | 20% | Elta 90 MS d.o.o. | 105-7/24 | 08.10.2024 | 08.10.2025
Reagensi, izuzev za transfuziju | 404-1-110/24-44 | 273 | Reagensi i potrošni materijal za biohemijski analizator Automatic Chemistry Analyzer URIT-8210, CA200, CA640 proizvođača URIT | 17 | VITRO-STANDARD HbA1c / Standard set 4 levels | RGN221294 | pakovanje | 4 x 0.5 ml | Vitromed srl | VITRO-STANDARD HbA1c / Standard set 4 levels | 17600 | 20% | Elta 90 MS d.o.o. | 105-7/24 | 08.10.2024 | 08.10.2025
Reagensi, izuzev za transfuziju | 404-1-110/24-44 | 273 | Reagensi i potrošni materijal za biohemijski analizator Automatic Chemistry Analyzer URIT-8210, CA200, CA640 proizvođača URIT | 18 | VITRO-CON SerumProtein L / Serum proteins control low (ASLO, CRP, RF, IgG, IgM, IgA, C3, C4, TRF) | RGN221295 | pakovanje | 1 x 1 ml | Vitromed srl | VITRO-CON SerumProtein L / Serum proteins control low (ASLO, CRP, RF, IgG, IgM, IgA, C3, C4, TRF) | 6800 | 20% | Elta 90 MS d.o.o. | 105-7/24 | 08.10.2024 | 08.10.2025
Reagensi, izuzev za transfuziju | 404-1-110/24-44 | 273 | Reagensi i potrošni materijal za biohemijski analizator Automatic Chemistry Analyzer URIT-8210, CA200, CA640 proizvođača URIT | 19 | VITRO-CON SerumProtein H / Serum proteins Control high (ASLO, CRP, RF, IgG, IgM, IgA, C3, C4, TRF) | RGN221296 | pakovanje | 1 x 1 ml | Vitromed srl | VITRO-CON SerumProtein H / Serum proteins Control high (ASLO, CRP, RF, IgG, IgM, IgA, C3, C4, TRF) | 6800 | 20% | Elta 90 MS d.o.o. | 105-7/24 | 08.10.2024 | 08.10.2025
Reagensi, izuzev za transfuziju | 404-1-110/24-44 | 273 | Reagensi i potrošni materijal za biohemijski analizator Automatic Chemistry Analyzer URIT-8210, CA200, CA640 proizvođača URIT | 20 | VITRO-CON MAL / Microalbumin control | RGN221297 | pakovanje | 1 x 1 ml | Vitromed srl | VITRO-CON MAL / Microalbumin control High | 2000 | 20% | Elta 90 MS d.o.o. | 105-7/24 | 08.10.2024 | 08.10.2025
Reagensi, izuzev za transfuziju | 404-1-110/24-44 | 273 | Reagensi i potrošni materijal za biohemijski analizator Automatic Chemistry Analyzer URIT-8210, CA200, CA640 proizvođača URIT | 21 | VITRO-CON MAL L / Microalbumin control low | RGN221298 | pakovanje | 1 x 1 ml | Vitromed srl | VITRO-CON MAL L / Microalbumin control low | 2000 | 20% | Elta 90 MS d.o.o. | 105-7/24 | 08.10.2024 | 08.10.2025
Reagensi, izuzev za transfuziju | 404-1-110/24-44 | 273 | Reagensi i potrošni materijal za biohemijski analizator Automatic Chemistry Analyzer URIT-8210, CA200, CA640 proizvođača URIT | 22 | VITRO-CON HbA1c L / HbA1c control low | RGN221299 | pakovanje | 1 x 0.5 ml | Vitromed srl | VITRO-CON HbA1c L / HbA1c control low | 18900 | 20% | Elta 90 MS d.o.o. | 105-7/24 | 08.10.2024 | 08.10.2025
Reagensi, izuzev za transfuziju | 404-1-110/24-44 | 273 | Reagensi i potrošni materijal za biohemijski analizator Automatic Chemistry Analyzer URIT-8210, CA200, CA640 proizvođača URIT | 23 | VITRO-CON HbA1c H / HbA1c control high | RGN221300 | pakovanje | 1 x 0.5 ml | Vitromed srl | VITRO-CON HbA1c H / HbA1c control high | 18900 | 20% | Elta 90 MS d.o.o. | 105-7/24 | 08.10.2024 | 08.10.2025
Reagensi, izuzev za transfuziju | 404-1-110/24-44 | 273 | Reagensi i potrošni materijal za biohemijski analizator Automatic Chemistry Analyzer URIT-8210, CA200, CA640 proizvođača URIT | 24 | URIC ACID / uricase - PAP | RGN221301 | pakovanje | 8 x 50 = 400ml | Vitromed srl | URIC ACID / uricase - PAP | 5400 | 20% | Elta 90 MS d.o.o. | 105-7/24 | 08.10.2024 | 08.10.2025
Reagensi, izuzev za transfuziju | 404-1-110/24-44 | 273 | Reagensi i potrošni materijal za biohemijski analizator Automatic Chemistry Analyzer URIT-8210, CA200, CA640 proizvođača URIT | 25 | ALBUMIN / BCG | RGN221302 | pakovanje | 4 X 50 = 200ml | Vitromed srl | ALBUMIN / BCG | 2700 | 20% | Elta 90 MS d.o.o. | 105-7/24 | 08.10.2024 | 08.10.2025
Reagensi, izuzev za transfuziju | 404-1-110/24-44 | 273 | Reagensi i potrošni materijal za biohemijski analizator Automatic Chemistry Analyzer URIT-8210, CA200, CA640 proizvođača URIT | 26 | AMYLASE / CNPG3 | RGN221303 | pakovanje | 4 X 50 = 200ml | Vitromed srl | AMYLASE / CNPG3 | 22400 | 20% | Elta 90 MS d.o.o. | 105-7/24 | 08.10.2024 | 08.10.2025
Reagensi, izuzev za transfuziju | 404-1-110/24-44 | 273 | Reagensi i potrošni materijal za biohemijski analizator Automatic Chemistry Analyzer URIT-8210, CA200, CA640 proizvođača URIT | 27 | BILIRUBIN TOTAL/ diazo - sulfanilic acid | RGN221304 | pakovanje | 4 x 40 + 2 x 20 | Vitromed srl | BILIRUBIN TOTAL/ diazo - sulfanilic acid | 7500 | 20% | Elta 90 MS d.o.o. | 105-7/24 | 08.10.2024 | 08.10.2025
Reagensi, izuzev za transfuziju | 404-1-110/24-44 | 273 | Reagensi i potrošni materijal za biohemijski analizator Automatic Chemistry Analyzer URIT-8210, CA200, CA640 proizvođača URIT | 28 | BILIRUBIN DIRECT / diazo - sulfanilic acid | RGN221305 | pakovanje | 4 x 40 + 2 x 20 | Vitromed srl | BILIRUBIN DIRECT / diazo - sulfanilic acid | 8800 | 20% | Elta 90 MS d.o.o. | 105-7/24 | 08.10.2024 | 08.10.2025
Reagensi, izuzev za transfuziju | 404-1-110/24-44 | 273 | Reagensi i potrošni materijal za biohemijski analizator Automatic Chemistry Analyzer URIT-8210, CA200, CA640 proizvođača URIT | 29 | CALCIUM / Arsenazo | RGN221306 | pakovanje | 8 x 50 = 400ml | Vitromed srl | CALCIUM / Arsenazo | 7500 | 20% | Elta 90 MS d.o.o. | 105-7/24 | 08.10.2024 | 08.10.2025
Reagensi, izuzev za transfuziju | 404-1-110/24-44 | 273 | Reagensi i potrošni materijal za biohemijski analizator Automatic Chemistry Analyzer URIT-8210, CA200, CA640 proizvođača URIT | 30 | CK-MB / DGKC / IFCC | RGN221307 | pakovanje | 4 x 40 + 2 x 20 | Vitromed srl | CK-MB / DGKC / IFCC | 33900 | 20% | Elta 90 MS d.o.o. | 105-7/24 | 08.10.2024 | 08.10.2025
Reagensi, izuzev za transfuziju | 404-1-110/24-44 | 273 | Reagensi i potrošni materijal za biohemijski analizator Automatic Chemistry Analyzer URIT-8210, CA200, CA640 proizvođača URIT | 31 | CK-NAC / DGKC / IFCC | RGN221308 | pakovanje | 4 x 40 + 2 x 20 | Vitromed srl | CK-NAC / DGKC / IFCC | 11500 | 20% | Elta 90 MS d.o.o. | 105-7/24 | 08.10.2024 | 08.10.2025
Reagensi, izuzev za transfuziju | 404-1-110/24-44 | 273 | Reagensi i potrošni materijal za biohemijski analizator Automatic Chemistry Analyzer URIT-8210, CA200, CA640 proizvođača URIT | 32 | CHOLESTEROL / CHOD -PAP | RGN221309 | pakovanje | 8 x 50 = 400ml | Vitromed srl | CHOLESTEROL / CHOD -PAP | 5400 | 20% | Elta 90 MS d.o.o. | 105-7/24 | 08.10.2024 | 08.10.2025
Reagensi, izuzev za transfuziju | 404-1-110/24-44 | 273 | Reagensi i potrošni materijal za biohemijski analizator Automatic Chemistry Analyzer URIT-8210, CA200, CA640 proizvođača URIT | 33 | CHOLINESTERASE | RGN221310 | pakovanje | 5 x 50 + 1 x 50 = 300ml | Vitromed srl | CHOLINESTERASE | 11500 | 20% | Elta 90 MS d.o.o. | 105-7/24 | 08.10.2024 | 08.10.2025
Reagensi, izuzev za transfuziju | 404-1-110/24-44 | 273 | Reagensi i potrošni materijal za biohemijski analizator Automatic Chemistry Analyzer URIT-8210, CA200, CA640 proizvođača URIT | 34 | CRETININE / JAFFE | RGN221311 | pakovanje | 4 x 40 + 2 x 20 = 200 ml | Vitromed srl | CRETININE / JAFFE | 6300 | 20% | Elta 90 MS d.o.o. | 105-7/24 | 08.10.2024 | 08.10.2025
Reagensi, izuzev za transfuziju | 404-1-110/24-44 | 273 | Reagensi i potrošni materijal za biohemijski analizator Automatic Chemistry Analyzer URIT-8210, CA200, CA640 proizvođača URIT | 35 | IRON / FEROZINA | RGN221312 | pakovanje | 4 x 40 + 2 x 20 = 200 ml | Vitromed srl | IRON / FEROZINA | 4700 | 20% | Elta 90 MS d.o.o. | 105-7/24 | 08.10.2024 | 08.10.2025
Reagensi, izuzev za transfuziju | 404-1-110/24-44 | 273 | Reagensi i potrošni materijal za biohemijski analizator Automatic Chemistry Analyzer URIT-8210, CA200, CA640 proizvođača URIT | 36 | PHOSPHATASE ALKALINE / IFCC | RGN221313 | pakovanje | 4 x 40 + 2 x 20 = 200 ml | Vitromed srl | PHOSPHATASE ALKALINE / IFCC | 6300 | 20% | Elta 90 MS d.o.o. | 105-7/24 | 08.10.2024 | 08.10.2025
Reagensi, izuzev za transfuziju | 404-1-110/24-44 | 273 | Reagensi i potrošni materijal za biohemijski analizator Automatic Chemistry Analyzer URIT-8210, CA200, CA640 proizvođača URIT | 37 | PHOSPHOR | RGN221314 | pakovanje | 4 X 50 = 200ml | Vitromed srl | PHOSPHOR | 2700 | 20% | Elta 90 MS d.o.o. | 105-7/24 | 08.10.2024 | 08.10.2025
Reagensi, izuzev za transfuziju | 404-1-110/24-44 | 273 | Reagensi i potrošni materijal za biohemijski analizator Automatic Chemistry Analyzer URIT-8210, CA200, CA640 proizvođača URIT | 38 | γ-GT / IFCC | RGN221315 | pakovanje | 4 x 40 + 2 x 20 = 200 ml | Vitromed srl | γ-GT / IFCC | 5400 | 20% | Elta 90 MS d.o.o. | 105-7/24 | 08.10.2024 | 08.10.2025
Reagensi, izuzev za transfuziju | 404-1-110/24-44 | 273 | Reagensi i potrošni materijal za biohemijski analizator Automatic Chemistry Analyzer URIT-8210, CA200, CA640 proizvođača URIT | 39 | GLUCOSE / GHOD - PAP | RGN221316 | pakovanje | 8 x 50 = 400ml | Vitromed srl | GLUCOSE / GHOD - PAP | 3400 | 20% | Elta 90 MS d.o.o. | 105-7/24 | 08.10.2024 | 08.10.2025
Reagensi, izuzev za transfuziju | 404-1-110/24-44 | 273 | Reagensi i potrošni materijal za biohemijski analizator Automatic Chemistry Analyzer URIT-8210, CA200, CA640 proizvođača URIT | 40 | ASAT (GOT) / IFCC | RGN221317 | pakovanje | 4 x 40 + 2 x 20 = 200 ml | Vitromed srl | ASAT (GOT) / IFCC | 7600 | 20% | Elta 90 MS d.o.o. | 105-7/24 | 08.10.2024 | 08.10.2025
Reagensi, izuzev za transfuziju | 404-1-110/24-44 | 273 | Reagensi i potrošni materijal za biohemijski analizator Automatic Chemistry Analyzer URIT-8210, CA200, CA640 proizvođača URIT | 41 | ALAT (GPT) / IFCC | RGN221318 | pakovanje | 4 x 40 + 2 x 20 = 200 ml | Vitromed srl | ALAT (GPT) / IFCC | 7600 | 20% | Elta 90 MS d.o.o. | 105-7/24 | 08.10.2024 | 08.10.2025
Reagensi, izuzev za transfuziju | 404-1-110/24-44 | 273 | Reagensi i potrošni materijal za biohemijski analizator Automatic Chemistry Analyzer URIT-8210, CA200, CA640 proizvođača URIT | 42 | HDL CHOLESTEROL / DIRECT | RGN221319 | pakovanje | 3 x 50 + 1 x 50 = 200ml | Vitromed srl | HDL CHOLESTEROL / DIRECT | 23600 | 20% | Elta 90 MS d.o.o. | 105-7/24 | 08.10.2024 | 08.10.2025
Reagensi, izuzev za transfuziju | 404-1-110/24-44 | 273 | Reagensi i potrošni materijal za biohemijski analizator Automatic Chemistry Analyzer URIT-8210, CA200, CA640 proizvođača URIT | 43 | LDL CHOLESTEROL / DIRECT | RGN221320 | pakovanje | 3 x 50 + 1 x 50 = 200ml | Vitromed srl | LDL CHOLESTEROL / DIRECT | 37200 | 20% | Elta 90 MS d.o.o. | 105-7/24 | 08.10.2024 | 08.10.2025
Reagensi, izuzev za transfuziju | 404-1-110/24-44 | 273 | Reagensi i potrošni materijal za biohemijski analizator Automatic Chemistry Analyzer URIT-8210, CA200, CA640 proizvođača URIT | 44 | LDH-P / DGKC | RGN221321 | pakovanje | 4 x 40 + 2 x 20 = 200 ml | Vitromed srl | LDH-P / DGKC | 6300 | 20% | Elta 90 MS d.o.o. | 105-7/24 | 08.10.2024 | 08.10.2025
Reagensi, izuzev za transfuziju | 404-1-110/24-44 | 273 | Reagensi i potrošni materijal za biohemijski analizator Automatic Chemistry Analyzer URIT-8210, CA200, CA640 proizvođača URIT | 45 | MAGNESIUM / XYLIDYL BLUE | RGN221322 | pakovanje | 8 x 50 = 400ml | Vitromed srl | MAGNESIUM / XYLIDYL BLUE | 6300 | 20% | Elta 90 MS d.o.o. | 105-7/24 | 08.10.2024 | 08.10.2025
Reagensi, izuzev za transfuziju | 404-1-110/24-44 | 273 | Reagensi i potrošni materijal za biohemijski analizator Automatic Chemistry Analyzer URIT-8210, CA200, CA640 proizvođača URIT | 46 | POTASSIUM / ENZYMATIC | RGN221323 | pakovanje | 1 x 40 + 1 x 10 = 50ml | Vitromed srl | POTASSIUM / ENZYMATIC | 22200 | 20% | Elta 90 MS d.o.o. | 105-7/24 | 08.10.2024 | 08.10.2025
Reagensi, izuzev za transfuziju | 404-1-110/24-44 | 273 | Reagensi i potrošni materijal za biohemijski analizator Automatic Chemistry Analyzer URIT-8210, CA200, CA640 proizvođača URIT | 47 | SODIUM / ENZYMATIC | RGN221324 | pakovanje | 1 x 40 + 1 x 20 = 60ml | Vitromed srl | SODIUM / ENZYMATIC | 22200 | 20% | Elta 90 MS d.o.o. | 105-7/24 | 08.10.2024 | 08.10.2025
Reagensi, izuzev za transfuziju | 404-1-110/24-44 | 273 | Reagensi i potrošni materijal za biohemijski analizator Automatic Chemistry Analyzer URIT-8210, CA200, CA640 proizvođača URIT | 48 | PROTEIN URINE-CSF/ | RGN221325 | pakovanje | 4 X 50 = 200ml | Vitromed srl | PROTEIN URINE-CSF/ | 5200 | 20% | Elta 90 MS d.o.o. | 105-7/24 | 08.10.2024 | 08.10.2025
Reagensi, izuzev za transfuziju | 404-1-110/24-44 | 273 | Reagensi i potrošni materijal za biohemijski analizator Automatic Chemistry Analyzer URIT-8210, CA200, CA640 proizvođača URIT | 49 | TOTAL PROTEIN / BIURET | RGN221326 | pakovanje | 8 x 50 = 400ml | Vitromed srl | TOTAL PROTEIN / BIURET | 10100 | 20% | Elta 90 MS d.o.o. | 105-7/24 | 08.10.2024 | 08.10.2025
Reagensi, izuzev za transfuziju | 404-1-110/24-44 | 273 | Reagensi i potrošni materijal za biohemijski analizator Automatic Chemistry Analyzer URIT-8210, CA200, CA640 proizvođača URIT | 50 | TRIGLYCERIDE / GPO-PAP | RGN221327 | pakovanje | 8 x 50 = 400ml | Vitromed srl | TRIGLYCERIDE / GPO-PAP | 15100 | 20% | Elta 90 MS d.o.o. | 105-7/24 | 08.10.2024 | 08.10.2025
Reagensi, izuzev za transfuziju | 404-1-110/24-44 | 273 | Reagensi i potrošni materijal za biohemijski analizator Automatic Chemistry Analyzer URIT-8210, CA200, CA640 proizvođača URIT | 51 | UREA / UREAZA-GLDH | RGN221328 | pakovanje | 4 x 40 + 2 x 20 = 200 ml | Vitromed srl | UREA / UREAZA-GLDH | 7600 | 20% | Elta 90 MS d.o.o. | 105-7/24 | 08.10.2024 | 08.10.2025
Reagensi, izuzev za transfuziju | 404-1-110/24-44 | 273 | Reagensi i potrošni materijal za biohemijski analizator Automatic Chemistry Analyzer URIT-8210, CA200, CA640 proizvođača URIT | 52 | VITRO-CAL Multiparametric calibrator | RGN221329 | pakovanje | 3 ml | Vitromed srl | VITRO-CAL Multiparametric calibrator | 4500 | 20% | Elta 90 MS d.o.o. | 105-7/24 | 08.10.2024 | 08.10.2025
Reagensi, izuzev za transfuziju | 404-1-110/24-44 | 273 | Reagensi i potrošni materijal za biohemijski analizator Automatic Chemistry Analyzer URIT-8210, CA200, CA640 proizvođača URIT | 53 | VITRO-CON N Multiparametric assayes normal control sera | RGN221330 | pakovanje | 5 ml | Vitromed srl | VITRO-CON N Multiparametric assayes normal control sera | 8800 | 20% | Elta 90 MS d.o.o. | 105-7/24 | 08.10.2024 | 08.10.2025
Reagensi, izuzev za transfuziju | 404-1-110/24-44 | 273 | Reagensi i potrošni materijal za biohemijski analizator Automatic Chemistry Analyzer URIT-8210, CA200, CA640 proizvođača URIT | 54 | VITRO-CON P Multiparametric assayes abnormal control sera | RGN221331 | pakovanje | 5 ml | Vitromed srl | VITRO-CON P Multiparametric assayes abnormal control sera | 8800 | 20% | Elta 90 MS d.o.o. | 105-7/24 | 08.10.2024 | 08.10.2025
Reagensi, izuzev za transfuziju | 404-1-110/24-44 | 273 | Reagensi i potrošni materijal za biohemijski analizator Automatic Chemistry Analyzer URIT-8210, CA200, CA640 proizvođača URIT | 55 | ALKALINE CLEAN FOR URIT ANALYZERS | RGN221332 | pakovanje | 1000ml | Urit Medical Electronic Co., Ltd | ALKALINE CLEAN FOR URIT ANALYZERS | 13700 | 20% | Elta 90 MS d.o.o. | 105-7/24 | 08.10.2024 | 08.10.2025
Reagensi, izuzev za transfuziju | 404-1-110/24-44 | 273 | Reagensi i potrošni materijal za biohemijski analizator Automatic Chemistry Analyzer URIT-8210, CA200, CA640 proizvođača URIT | 56 | Vitro-CAL Lipid HDL/ LDL | RGN233553 | pakovanje | 1 x 1 ml | Vitromed srl | Vitro-CAL Lipid HDL/ LDL | 17300 | 20% | Elta 90 MS d.o.o. | 105-7/24 | 08.10.2024 | 08.10.2025
Reagensi, izuzev za transfuziju | 404-1-110/24-44 | 273 | Reagensi i potrošni materijal za biohemijski analizator Automatic Chemistry Analyzer URIT-8210, CA200, CA640 proizvođača URIT | 57 | Vitro lipid control set | RGN233554 | pakovanje | 3 x 3 ml | Vitromed srl | Vitro lipid control set | 19700 | 20% | Elta 90 MS d.o.o. | 105-7/24 | 08.10.2024 | 08.10.2025
Reagensi, izuzev za transfuziju | 404-1-110/24-44 | 273 | Reagensi i potrošni materijal za biohemijski analizator Automatic Chemistry Analyzer URIT-8210, CA200, CA640 proizvođača URIT | 58 | Vitro CK-MB calibrator | RGN233555 | pakovanje | 1 x 1 ml | Vitromed srl | Vitro CK-MB calibrator | 15800 | 20% | Elta 90 MS d.o.o. | 105-7/24 | 08.10.2024 | 08.10.2025
Reagensi, izuzev za transfuziju | 404-1-110/24-44 | 273 | Reagensi i potrošni materijal za biohemijski analizator Automatic Chemistry Analyzer URIT-8210, CA200, CA640 proizvođača URIT | 59 | Vitro Ck-MB control set | RGN233556 | pakovanje | 2 x 5 ml | Vitromed srl | Vitro Ck-MB control set | 23200 | 20% | Elta 90 MS d.o.o. | 105-7/24 | 08.10.2024 | 08.10.2025
Reagensi, izuzev za transfuziju | 404-1-110/24-44 | 273 | Reagensi i potrošni materijal za biohemijski analizator Automatic Chemistry Analyzer URIT-8210, CA200, CA640 proizvođača URIT | 60 | Vitro Sodium Control Set | RGN233557 | pakovanje | 2 x 3 ml | Vitromed srl | Vitro Sodium Control Set | 22400 | 20% | Elta 90 MS d.o.o. | 105-7/24 | 08.10.2024 | 08.10.2025
Reagensi, izuzev za transfuziju | 404-1-110/24-44 | 273 | Reagensi i potrošni materijal za biohemijski analizator Automatic Chemistry Analyzer URIT-8210, CA200, CA640 proizvođača URIT | 61 | Vitro Potassium Control Set | RGN233558 | pakovanje | 2 x 3 ml | Vitromed srl | Vitro Potassium Control Set | 22400 | 20% | Elta 90 MS d.o.o. | 105-7/24 | 08.10.2024 | 08.10.2025
Reagensi, izuzev za transfuziju | 404-1-110/24-44 | 273 | Reagensi i potrošni materijal za biohemijski analizator Automatic Chemistry Analyzer URIT-8210, CA200, CA640 proizvođača URIT | 62 | Halogena lampa | RGN233559 | komad | 1 komad | Urit Medical Electronic Co., Ltd | Auto chemistry Lamp | 40000 | 20% | Elta 90 MS d.o.o. | 105-7/24 | 08.10.2024 | 08.10.2025
Reagensi, izuzev za transfuziju | 404-1-110/24-44 | 273 | Reagensi i potrošni materijal za biohemijski analizator Automatic Chemistry Analyzer URIT-8210, CA200, CA640 proizvođača URIT | 63 | Radno reakcione kivete za aparat URIT 8210 | RGN233560 | pakovanje | 90 kom | Urit Medical Electronic Co., Ltd | Cuvettes assembly Urit | 109000 | 20% | Elta 90 MS d.o.o. | 105-7/24 | 08.10.2024 | 08.10.2025
Reagensi, izuzev za transfuziju | 404-1-110/24-44 | 273 | Reagensi i potrošni materijal za biohemijski analizator Automatic Chemistry Analyzer URIT-8210, CA200, CA640 proizvođača URIT | 64 | C-REACTIVE PROTEIN | RGN233561 | pakovanje | 50 ml | Bionalityca doo | C-REACTIVE PROTEIN | 10900 | 20% | Elta 90 MS d.o.o. | 105-7/24 | 08.10.2024 | 08.10.2025
Reagensi, izuzev za transfuziju | 404-1-110/24-44 | 273 | Reagensi i potrošni materijal za biohemijski analizator Automatic Chemistry Analyzer URIT-8210, CA200, CA640 proizvođača URIT | 65 | RHEUMATOID FACTOR | RGN233562 | pakovanje | 50 ml | Bionalityca doo | RHEUMATOID FACTOR | 10300 | 20% | Elta 90 MS d.o.o. | 105-7/24 | 08.10.2024 | 08.10.2025
Reagensi, izuzev za transfuziju | 404-1-110/24-44 | 273 | Reagensi i potrošni materijal za biohemijski analizator Automatic Chemistry Analyzer URIT-8210, CA200, CA640 proizvođača URIT | 66 | Transferrin TIA | RGN233563 | pakovanje | 50 ml | Bionalityca doo | Transferrin TIA | 20000 | 20% | Elta 90 MS d.o.o. | 105-7/24 | 08.10.2024 | 08.10.2025
Reagensi, izuzev za transfuziju | 404-1-110/24-44 | 273 | Reagensi i potrošni materijal za biohemijski analizator Automatic Chemistry Analyzer URIT-8210, CA200, CA640 proizvođača URIT | 67 | HbA1c aglutinacija latex čestica | RGN233564 | pakovanje | 40ml | Bionalityca doo | HbA1c aglutinacija latex čestica | 51300 | 20% | Elta 90 MS d.o.o. | 105-7/24 | 08.10.2024 | 08.10.2025
Reagensi, izuzev za transfuziju | 404-1-110/24-44 | 273 | Reagensi i potrošni materijal za biohemijski analizator Automatic Chemistry Analyzer URIT-8210, CA200, CA640 proizvođača URIT | 68 | Lizir za HbA1C | RGN233565 | pakovanje | 200ml | Bionalityca doo | Lizir za HbA1C | 2100 | 20% | Elta 90 MS d.o.o. | 105-7/24 | 08.10.2024 | 08.10.2025
Reagensi, izuzev za transfuziju | 404-1-110/24-44 | 273 | Reagensi i potrošni materijal za biohemijski analizator Automatic Chemistry Analyzer URIT-8210, CA200, CA640 proizvođača URIT | 69 | CRP kalibrator | RGN233566 | pakovanje | 4x1ml | Bionalityca doo | CRP kalibrator | 13700 | 20% | Elta 90 MS d.o.o. | 105-7/24 | 08.10.2024 | 08.10.2025
Reagensi, izuzev za transfuziju | 404-1-110/24-44 | 273 | Reagensi i potrošni materijal za biohemijski analizator Automatic Chemistry Analyzer URIT-8210, CA200, CA640 proizvođača URIT | 70 | RF Kalibrator | RGN233567 | pakovanje | 1 x 2ml | Bionalityca doo | RF Kalibrator | 5100 | 20% | Elta 90 MS d.o.o. | 105-7/24 | 08.10.2024 | 08.10.2025
Reagensi, izuzev za transfuziju | 404-1-110/24-44 | 273 | Reagensi i potrošni materijal za biohemijski analizator Automatic Chemistry Analyzer URIT-8210, CA200, CA640 proizvođača URIT | 71 | HbA1C Calibrator set | RGN233568 | pakovanje | 5x0.5 ml | Bionalityca doo | HbA1C Calibrator set | 17100 | 20% | Elta 90 MS d.o.o. | 105-7/24 | 08.10.2024 | 08.10.2025
Reagensi, izuzev za transfuziju | 404-1-110/24-44 | 273 | Reagensi i potrošni materijal za biohemijski analizator Automatic Chemistry Analyzer URIT-8210, CA200, CA640 proizvođača URIT | 72 | ASO/CRP/RF komtola L | RGN233569 | pakovanje | 1 x 1 ml | Bionalityca doo | ASO/CRP/RF komtola L | 3800 | 20% | Elta 90 MS d.o.o. | 105-7/24 | 08.10.2024 | 08.10.2025
Reagensi, izuzev za transfuziju | 404-1-110/24-44 | 273 | Reagensi i potrošni materijal za biohemijski analizator Automatic Chemistry Analyzer URIT-8210, CA200, CA640 proizvođača URIT | 73 | ASO/CRP/RF komtola H | RGN233570 | pakovanje | 1 x 1 ml | Bionalityca doo | ASO/CRP/RF komtola H | 4500 | 20% | Elta 90 MS d.o.o. | 105-7/24 | 08.10.2024 | 08.10.2025
Reagensi, izuzev za transfuziju | 404-1-110/24-44 | 273 | Reagensi i potrošni materijal za biohemijski analizator Automatic Chemistry Analyzer URIT-8210, CA200, CA640 proizvođača URIT | 74 | HbA1C kontrola set | RGN233571 | pakovanje | 2 x 0.5 ml | Bionalityca doo | HbA1C kontrola set | 10800 | 20% | Elta 90 MS d.o.o. | 105-7/24 | 08.10.2024 | 08.10.2025
Reagensi, izuzev za transfuziju | 404-1-110/24-44 | 273 | Reagensi i potrošni materijal za biohemijski analizator Automatic Chemistry Analyzer URIT-8210, CA200, CA640 proizvođača URIT | 75 | Mokraćna kiselina TBHBA hromogen | RGN233572 | pakovanje | 250 ml | Bionalityca doo | Mokraćna kiselina TBHBA hromogen | 5500 | 20% | Elta 90 MS d.o.o. | 105-7/24 | 08.10.2024 | 08.10.2025
Reagensi, izuzev za transfuziju | 404-1-110/24-44 | 273 | Reagensi i potrošni materijal za biohemijski analizator Automatic Chemistry Analyzer URIT-8210, CA200, CA640 proizvođača URIT | 76 | ALBUMIN / BCG | RGN233573 | pakovanje | 2 x 100 ml | Bionalityca doo | ALBUMIN / BCG | 2100 | 20% | Elta 90 MS d.o.o. | 105-7/24 | 08.10.2024 | 08.10.2025
Reagensi, izuzev za transfuziju | 404-1-110/24-44 | 273 | Reagensi i potrošni materijal za biohemijski analizator Automatic Chemistry Analyzer URIT-8210, CA200, CA640 proizvođača URIT | 77 | Amilaza CNPG3 | RGN233574 | pakovanje | 100ml | Bionalityca doo | Amilaza CNPG3 | 11500 | 20% | Elta 90 MS d.o.o. | 105-7/24 | 08.10.2024 | 08.10.2025
Reagensi, izuzev za transfuziju | 404-1-110/24-44 | 273 | Reagensi i potrošni materijal za biohemijski analizator Automatic Chemistry Analyzer URIT-8210, CA200, CA640 proizvođača URIT | 78 | Bilirubin ukupan DPD | RGN233575 | pakovanje | 250ml | Bionalityca doo | Bilirubin ukupan DPD | 5500 | 20% | Elta 90 MS d.o.o. | 105-7/24 | 08.10.2024 | 08.10.2025
Reagensi, izuzev za transfuziju | 404-1-110/24-44 | 273 | Reagensi i potrošni materijal za biohemijski analizator Automatic Chemistry Analyzer URIT-8210, CA200, CA640 proizvođača URIT | 79 | Bilirubin direktan DPD | RGN233576 | pakovanje | 250ml | Bionalityca doo | Bilirubin direktan DPD | 6000 | 20% | Elta 90 MS d.o.o. | 105-7/24 | 08.10.2024 | 08.10.2025
Reagensi, izuzev za transfuziju | 404-1-110/24-44 | 273 | Reagensi i potrošni materijal za biohemijski analizator Automatic Chemistry Analyzer URIT-8210, CA200, CA640 proizvođača URIT | 80 | Kalcijum Arsenazo III | RGN233577 | pakovanje | 2 x 100 ml | Bionalityca doo | Kalcijum Arsenazo III | 4500 | 20% | Elta 90 MS d.o.o. | 105-7/24 | 08.10.2024 | 08.10.2025
Reagensi, izuzev za transfuziju | 404-1-110/24-44 | 273 | Reagensi i potrošni materijal za biohemijski analizator Automatic Chemistry Analyzer URIT-8210, CA200, CA640 proizvođača URIT | 81 | CK-MB Imunoinhibicija | RGN233578 | pakovanje | 125ml | Bionalityca doo | CK-MB Imunoinhibicija | 20600 | 20% | Elta 90 MS d.o.o. | 105-7/24 | 08.10.2024 | 08.10.2025
Reagensi, izuzev za transfuziju | 404-1-110/24-44 | 273 | Reagensi i potrošni materijal za biohemijski analizator Automatic Chemistry Analyzer URIT-8210, CA200, CA640 proizvođača URIT | 82 | CK IFCC | RGN233579 | pakovanje | 125ml | Bionalityca doo | CK IFCC | 9200 | 20% | Elta 90 MS d.o.o. | 105-7/24 | 08.10.2024 | 08.10.2025
Reagensi, izuzev za transfuziju | 404-1-110/24-44 | 273 | Reagensi i potrošni materijal za biohemijski analizator Automatic Chemistry Analyzer URIT-8210, CA200, CA640 proizvođača URIT | 83 | Holesterol CHOD PAP | RGN233580 | pakovanje | 6 x 100 ml | Bionalityca doo | Holesterol CHOD PAP | 8900 | 20% | Elta 90 MS d.o.o. | 105-7/24 | 08.10.2024 | 08.10.2025
Reagensi, izuzev za transfuziju | 404-1-110/24-44 | 273 | Reagensi i potrošni materijal za biohemijski analizator Automatic Chemistry Analyzer URIT-8210, CA200, CA640 proizvođača URIT | 84 | Kreatinin JAFFE modifikivan metod | RGN233581 | pakovanje | 2 x 100 ml | Bionalityca doo | Kreatinin JAFFE modifikivan metod | 4000 | 20% | Elta 90 MS d.o.o. | 105-7/24 | 08.10.2024 | 08.10.2025
Reagensi, izuzev za transfuziju | 404-1-110/24-44 | 273 | Reagensi i potrošni materijal za biohemijski analizator Automatic Chemistry Analyzer URIT-8210, CA200, CA640 proizvođača URIT | 85 | Gvožđe feren | RGN233582 | pakovanje | 250ml | Bionalityca doo | Gvožđe feren | 6300 | 20% | Elta 90 MS d.o.o. | 105-7/24 | 08.10.2024 | 08.10.2025
Reagensi, izuzev za transfuziju | 404-1-110/24-44 | 273 | Reagensi i potrošni materijal za biohemijski analizator Automatic Chemistry Analyzer URIT-8210, CA200, CA640 proizvođača URIT | 86 | Alkalna fosfataza IFCC | RGN233583 | pakovanje | 250ml | Bionalityca doo | Alkalna fosfataza IFCC | 6200 | 20% | Elta 90 MS d.o.o. | 105-7/24 | 08.10.2024 | 08.10.2025
Reagensi, izuzev za transfuziju | 404-1-110/24-44 | 273 | Reagensi i potrošni materijal za biohemijski analizator Automatic Chemistry Analyzer URIT-8210, CA200, CA640 proizvođača URIT | 87 | Fosfor UV fosfomolibdat | RGN233584 | pakovanje | 2 x 100 ml | Bionalityca doo | Fosfor UV fosfomolibdat | 2400 | 20% | Elta 90 MS d.o.o. | 105-7/24 | 08.10.2024 | 08.10.2025
Reagensi, izuzev za transfuziju | 404-1-110/24-44 | 273 | Reagensi i potrošni materijal za biohemijski analizator Automatic Chemistry Analyzer URIT-8210, CA200, CA640 proizvođača URIT | 88 | GGT GLUPA carboxy | RGN233585 | pakovanje | 125ml | Bionalityca doo | GGT GLUPA carboxy | 4200 | 20% | Elta 90 MS d.o.o. | 105-7/24 | 08.10.2024 | 08.10.2025
Reagensi, izuzev za transfuziju | 404-1-110/24-44 | 273 | Reagensi i potrošni materijal za biohemijski analizator Automatic Chemistry Analyzer URIT-8210, CA200, CA640 proizvođača URIT | 89 | Glukoza GOD PAP | RGN233586 | pakovanje | 5 x 100 ml | Bionalityca doo | Glukoza GOD PAP | 3100 | 20% | Elta 90 MS d.o.o. | 105-7/24 | 08.10.2024 | 08.10.2025
Reagensi, izuzev za transfuziju | 404-1-110/24-44 | 273 | Reagensi i potrošni materijal za biohemijski analizator Automatic Chemistry Analyzer URIT-8210, CA200, CA640 proizvođača URIT | 90 | AST IFCC | RGN233587 | pakovanje | 250ml | Bionalityca doo | AST IFCC | 7200 | 20% | Elta 90 MS d.o.o. | 105-7/24 | 08.10.2024 | 08.10.2025
Reagensi, izuzev za transfuziju | 404-1-110/24-44 | 273 | Reagensi i potrošni materijal za biohemijski analizator Automatic Chemistry Analyzer URIT-8210, CA200, CA640 proizvođača URIT | 91 | ALT IFCC | RGN233588 | pakovanje | 250ml | Bionalityca doo | ALT IFCC | 7200 | 20% | Elta 90 MS d.o.o. | 105-7/24 | 08.10.2024 | 08.10.2025
Reagensi, izuzev za transfuziju | 404-1-110/24-44 | 273 | Reagensi i potrošni materijal za biohemijski analizator Automatic Chemistry Analyzer URIT-8210, CA200, CA640 proizvođača URIT | 92 | HDL Direktan | RGN233589 | pakovanje | 1 x 120 ml | Bionalityca doo | HDL Direktan | 21700 | 20% | Elta 90 MS d.o.o. | 105-7/24 | 08.10.2024 | 08.10.2025
Reagensi, izuzev za transfuziju | 404-1-110/24-44 | 273 | Reagensi i potrošni materijal za biohemijski analizator Automatic Chemistry Analyzer URIT-8210, CA200, CA640 proizvođača URIT | 93 | LDL Direktan | RGN233590 | pakovanje | 1 x 120 ml | Bionalityca doo | LDL Direktan | 34200 | 20% | Elta 90 MS d.o.o. | 105-7/24 | 08.10.2024 | 08.10.2025
Reagensi, izuzev za transfuziju | 404-1-110/24-44 | 273 | Reagensi i potrošni materijal za biohemijski analizator Automatic Chemistry Analyzer URIT-8210, CA200, CA640 proizvođača URIT | 94 | LDH Piruvat | RGN233591 | pakovanje | 250ml | Bionalityca doo | LDH Piruvat | 6200 | 20% | Elta 90 MS d.o.o. | 105-7/24 | 08.10.2024 | 08.10.2025
Reagensi, izuzev za transfuziju | 404-1-110/24-44 | 273 | Reagensi i potrošni materijal za biohemijski analizator Automatic Chemistry Analyzer URIT-8210, CA200, CA640 proizvođača URIT | 95 | Magnezijum Xylidil Blue | RGN233592 | pakovanje | 2x100ml | Bionalityca doo | Magnezijum Xylidil Blue | 4300 | 20% | Elta 90 MS d.o.o. | 105-7/24 | 08.10.2024 | 08.10.2025
Reagensi, izuzev za transfuziju | 404-1-110/24-44 | 273 | Reagensi i potrošni materijal za biohemijski analizator Automatic Chemistry Analyzer URIT-8210, CA200, CA640 proizvođača URIT | 96 | Ukupni proteini Biuretska metoda | RGN233593 | pakovanje | 2x100ml | Bionalityca doo | Ukupni proteini Biuretska metoda | 3500 | 20% | Elta 90 MS d.o.o. | 105-7/24 | 08.10.2024 | 08.10.2025
Reagensi, izuzev za transfuziju | 404-1-110/24-44 | 273 | Reagensi i potrošni materijal za biohemijski analizator Automatic Chemistry Analyzer URIT-8210, CA200, CA640 proizvođača URIT | 97 | Trigliceridi GPO PAP | RGN233594 | pakovanje | 5x100ml | Bionalityca doo | Trigliceridi GPO PAP | 15400 | 20% | Elta 90 MS d.o.o. | 105-7/24 | 08.10.2024 | 08.10.2025
Reagensi, izuzev za transfuziju | 404-1-110/24-44 | 273 | Reagensi i potrošni materijal za biohemijski analizator Automatic Chemistry Analyzer URIT-8210, CA200, CA640 proizvođača URIT | 98 | UREA Ureaza UV metod | RGN233595 | pakovanje | 250ml | Bionalityca doo | UREA Ureaza UV metod | 7200 | 20% | Elta 90 MS d.o.o. | 105-7/24 | 08.10.2024 | 08.10.2025
Reagensi, izuzev za transfuziju | 404-1-110/24-44 | 273 | Reagensi i potrošni materijal za biohemijski analizator Automatic Chemistry Analyzer URIT-8210, CA200, CA640 proizvođača URIT | 99 | Multicalibrator | RGN233596 | pakovanje | 1x3ml | Bionalityca doo | Multicalibrator | 4200 | 20% | Elta 90 MS d.o.o. | 105-7/24 | 08.10.2024 | 08.10.2025
Reagensi, izuzev za transfuziju | 404-1-110/24-44 | 273 | Reagensi i potrošni materijal za biohemijski analizator Automatic Chemistry Analyzer URIT-8210, CA200, CA640 proizvođača URIT | 100 | Kontrolni serum N | RGN233597 | pakovanje | 1x5ml | Bionalityca doo | Kontrolni serum N | 4700 | 20% | Elta 90 MS d.o.o. | 105-7/24 | 08.10.2024 | 08.10.2025
Reagensi, izuzev za transfuziju | 404-1-110/24-44 | 273 | Reagensi i potrošni materijal za biohemijski analizator Automatic Chemistry Analyzer URIT-8210, CA200, CA640 proizvođača URIT | 101 | Kontrolni serum P | RGN233598 | pakovanje | 1x5ml | Bionalityca doo | Kontrolni serum P | 4700 | 20% | Elta 90 MS d.o.o. | 105-7/24 | 08.10.2024 | 08.10.2025
Reagensi, izuzev za transfuziju | 404-1-110/24-44 | 273 | Reagensi i potrošni materijal za biohemijski analizator Automatic Chemistry Analyzer URIT-8210, CA200, CA640 proizvođača URIT | 102 | Alkaline cuvette cleaner | RGN233599 | pakovanje | 1000ml | Vitromed srl | Alkaline cuvette cleaner | 13700 | 20% | Elta 90 MS d.o.o. | 105-7/24 | 08.10.2024 | 08.10.2025
Reagensi, izuzev za transfuziju | 404-1-110/24-44 | 273 | Reagensi i potrošni materijal za biohemijski analizator Automatic Chemistry Analyzer URIT-8210, CA200, CA640 proizvođača URIT | 103 | HDL/LDL Kalibrator | RGN233600 | pakovanje | 1x2ml | Bionalityca doo | HDL/LDL Kalibrator | 10300 | 20% | Elta 90 MS d.o.o. | 105-7/24 | 08.10.2024 | 08.10.2025
Reagensi, izuzev za transfuziju | 404-1-110/24-44 | 273 | Reagensi i potrošni materijal za biohemijski analizator Automatic Chemistry Analyzer URIT-8210, CA200, CA640 proizvođača URIT | 104 | CK/CKMB kontrola | RGN233601 | pakovanje | 4x2ml | Bionalityca doo | CK/CKMB kontrola | 18500 | 20% | Elta 90 MS d.o.o. | 105-7/24 | 08.10.2024 | 08.10.2025
Reagensi, izuzev za transfuziju | 404-1-110/24-44 | 279 | Reagensi za aparat BD FCSLyric | 1 | CD3-PerCP-Cy5.5, klon SK7, IVD | RGN213690 | pakovanje | 50 testova | Bd | CD3 PerCP-Cy5.5 | 66038 | 20% | Uni-chem d.o.o. | 105-24/24 | 08.10.2024 | 08.10.2025
Reagensi, izuzev za transfuziju | 404-1-110/24-44 | 279 | Reagensi za aparat BD FCSLyric | 2 | Anti–Myeloperoxidase FITC, klon 5B8 | RGN213679 | pakovanje | 50 testova | Bd | Anti–Myeloperoxidase FITC | 44626 | 20% | Uni-chem d.o.o. | 105-24/24 | 08.10.2024 | 08.10.2025
Reagensi, izuzev za transfuziju | 404-1-110/24-44 | 279 | Reagensi za aparat BD FCSLyric | 3 | BD FACSClean | RGN213493 | pakovanje | 5L | Bd | BD FACSClean | 8400 | 20% | Uni-chem d.o.o. | 105-24/24 | 08.10.2024 | 08.10.2025
Reagensi, izuzev za transfuziju | 404-1-110/24-44 | 279 | Reagensi za aparat BD FCSLyric | 4 | CD5 PerCP-Cy5.5, CE | RGN213485 | pakovanje | 50 testova | Bd | CD5 PerCP-Cy5.5, CE | 66038 | 20% | Uni-chem d.o.o. | 105-24/24 | 08.10.2024 | 08.10.2025
Reagensi, izuzev za transfuziju | 404-1-110/24-44 | 279 | Reagensi za aparat BD FCSLyric | 5 | BD FACSFlow Sheat Fluid | RGN213473 | pakovanje | 20L | Bd | BD FACSFlow Sheath Fluid | 8400 | 20% | Uni-chem d.o.o. | 105-24/24 | 08.10.2024 | 08.10.2025
Reagensi, izuzev za transfuziju | 404-1-110/24-44 | 279 | Reagensi za aparat BD FCSLyric | 6 | CD3 PerCP, klon SK7, 345766, Becton Dickinson ili odgovarajući | RGN213643 | pakovanje | 100 testova | Bd | CD3 PerCP | 90000 | 20% | Uni-chem d.o.o. | 105-24/24 | 08.10.2024 | 08.10.2025
Reagensi, izuzev za transfuziju | 404-1-110/24-44 | 279 | Reagensi za aparat BD FCSLyric | 7 | CD33-APC, klon P67.6, IVD | RGN213726 | pakovanje | 100 testova | Bd | CD33 APC | 89676 | 20% | Uni-chem d.o.o. | 105-24/24 | 08.10.2024 | 08.10.2025
Reagensi, izuzev za transfuziju | 404-1-110/24-44 | 279 | Reagensi za aparat BD FCSLyric | 8 | HU HLA-DR PerCP-Cy5.5 MAB NHP klon G46-6 | RGN213504 | pakovanje | 50 testova | Bd | HU HLA-DR PerCP-Cy5.5 MAB NHP | 82362 | 20% | Uni-chem d.o.o. | 105-24/24 | 08.10.2024 | 08.10.2025
Reagensi, izuzev za transfuziju | 404-1-110/24-44 | 279 | Reagensi za aparat BD FCSLyric | 9 | Cytofix, rastvor za fiksiranje | RGN220822 | pakovanje | 100ml | Bd | BD Cytofix Fixation Buffer | 28000 | 20% | Uni-chem d.o.o. | 105-24/24 | 08.10.2024 | 08.10.2025
Reagensi, izuzev za transfuziju | 404-1-110/24-44 | 279 | Reagensi za aparat BD FCSLyric | 10 | BD Pharm Lyse Solution a 100 ml, Becton Dickinson ili odgovarajući | RGN213634 | pakovanje | 100 ml | Bd | BD PharmLyse Lysis Buffer (10x concentrate) | 13462 | 20% | Uni-chem d.o.o. | 105-24/24 | 08.10.2024 | 08.10.2025
Reagensi, izuzev za transfuziju | 404-1-110/24-44 | 279 | Reagensi za aparat BD FCSLyric | 11 | HU CD4 PE-CY7 MAB klon L200 | RGN213519 | pakovanje | 50 testova | Bd | HU CD4 PE-CY7 MAB | 44520 | 20% | Uni-chem d.o.o. | 105-24/24 | 08.10.2024 | 08.10.2025
Reagensi, izuzev za transfuziju | 404-1-110/24-44 | 279 | Reagensi za aparat BD FCSLyric | 12 | Hu CD10 PE-Cy7 klon HI10a | RGN213563 | pakovanje | 100 testova | Bd | Hu CD10 PE-Cy7 | 51304 | 20% | Uni-chem d.o.o. | 105-24/24 | 08.10.2024 | 08.10.2025
Reagensi, izuzev za transfuziju | 404-1-110/24-44 | 279 | Reagensi za aparat BD FCSLyric | 13 | CD45-V450, klon 2D1, RUO | RGN213470 | pakovanje | 100 testova | Bd | HU CD45 Horizon V450 MAB | 101442 | 20% | Uni-chem d.o.o. | 105-24/24 | 08.10.2024 | 08.10.2025
Reagensi, izuzev za transfuziju | 404-1-110/24-44 | 279 | Reagensi za aparat BD FCSLyric | 14 | BD FACSDiva CS&T CE-IVD Beads | RGN230880 | pakovanje | 50 | Bd | BD® CS&T Beads (IVD for BD FACSLyric™ and BD FACSVia™) | 38000 | 20% | Uni-chem d.o.o. | 105-24/24 | 08.10.2024 | 08.10.2025
Reagensi, izuzev za transfuziju | 404-1-110/24-44 | 279 | Reagensi za aparat BD FCSLyric | 15 | TCR gamma/delta-1 PE-Cy7 (11F2) RUO klon 11F2 | RGN213543 | pakovanje | 100 testova | Bd | Hu TCR g/d PE-Cy7 RUO (GMP) | 96036 | 20% | Uni-chem d.o.o. | 105-24/24 | 08.10.2024 | 08.10.2025
Reagensi, izuzev za transfuziju | 404-1-110/24-44 | 280 | Laboratorijski testovi i reagensi za aparat CY FLOW PARTEC | 1 | CD4 easy count kit, Reagent kit for CD4+T-cell counting | RGN213441 | pakovanje | 100 testova | SYSMEX PARTEC GmbH | CD4 easy count kit, Reagent kit for CD4+T-cell counting | 86320 | 20% | Yunycom d.o.o. | 105-26/24 | 08.10.2024 | 08.10.2025
Reagensi, izuzev za transfuziju | 404-1-110/24-44 | 280 | Laboratorijski testovi i reagensi za aparat CY FLOW PARTEC | 2 | Sheath Fluid 5l | RGN213442 | pakovanje | 5L | SYSMEX PARTEC GmbH | Sheath Fluid 5l | 11760 | 20% | Yunycom d.o.o. | 105-26/24 | 08.10.2024 | 08.10.2025
Reagensi, izuzev za transfuziju | 404-1-110/24-44 | 280 | Laboratorijski testovi i reagensi za aparat CY FLOW PARTEC | 3 | Decontamination Solution | RGN213443 | pakovanje | 250 ml | SYSMEX PARTEC GmbH | Decontamination Solution | 11140 | 20% | Yunycom d.o.o. | 105-26/24 | 08.10.2024 | 08.10.2025
Reagensi, izuzev za transfuziju | 404-1-110/24-44 | 280 | Laboratorijski testovi i reagensi za aparat CY FLOW PARTEC | 4 | Cleaning Solution | RGN213444 | pakovanje | 250ml | SYSMEX PARTEC GmbH | Cleaning Solution | 3510 | 20% | Yunycom d.o.o. | 105-26/24 | 08.10.2024 | 08.10.2025
Reagensi, izuzev za transfuziju | 404-1-110/24-44 | 280 | Laboratorijski testovi i reagensi za aparat CY FLOW PARTEC | 5 | Hypochlorite Solution | RGN213445 | pakovanje | 250ml | SYSMEX PARTEC GmbH | Hypochlorite Solution | 4940 | 20% | Yunycom d.o.o. | 105-26/24 | 08.10.2024 | 08.10.2025
Reagensi, izuzev za transfuziju | 404-1-110/24-44 | 280 | Laboratorijski testovi i reagensi za aparat CY FLOW PARTEC | 6 | Sample tubes 3.5ml | RGN213446 | pakovanje | 500 komada | SYSMEX PARTEC GmbH | Sample tubes 3.5ml | 6520 | 20% | Yunycom d.o.o. | 105-26/24 | 08.10.2024 | 08.10.2025
Reagensi, izuzev za transfuziju | 404-1-110/24-44 | 281 | Laboratorijski testovi i reagensi za aparat BD FACSCanto II | 1 | Falcon 5mL Round Bottom Polystyrene Test Tube, with Snap Cap, Sterile, 125/Pack, 1000/Case | RGN213447 | pakovanje | 1000 komad | Corning | Falcon® 5mL Round Bottom Polystyrene Test Tube, wi | 27030 | 20% | Uni-chem d.o.o. | 105-24/24 | 08.10.2024 | 08.10.2025
Reagensi, izuzev za transfuziju | 404-1-110/24-44 | 281 | Laboratorijski testovi i reagensi za aparat BD FACSCanto II | 2 | BD Detergent Solution concentrate | RGN220821 | pakovanje | 10ml | Bd | BD Detergent Solution concentrate (for BD FACSVia™ | 8600 | 20% | Uni-chem d.o.o. | 105-24/24 | 08.10.2024 | 08.10.2025
Reagensi, izuzev za transfuziju | 404-1-110/24-44 | 281 | Laboratorijski testovi i reagensi za aparat BD FACSCanto II | 3 | BD FACSDiva™ CS&T IVD Beads (BD FACSCanto™) | RGN213449 | pakovanje | 50 | Bd | BD FACSDiva™ CS&T IVD Beads (BD FACSCanto™) | 29574 | 20% | Uni-chem d.o.o. | 105-24/24 | 08.10.2024 | 08.10.2025
Reagensi, izuzev za transfuziju | 404-1-110/24-44 | 281 | Laboratorijski testovi i reagensi za aparat BD FACSCanto II | 4 | BD FACS Lysing Solution | RGN213450 | pakovanje | 100 ml | Bd | BD FACS Lysing Solution | 47488 | 20% | Uni-chem d.o.o. | 105-24/24 | 08.10.2024 | 08.10.2025
Reagensi, izuzev za transfuziju | 404-1-110/24-44 | 281 | Laboratorijski testovi i reagensi za aparat BD FACSCanto II | 5 | Cytofix, rastvor za fiksiranje | RGN242300 | pakovanje | 100ml | Bd | BD Cytofix Fixation Buffer | 28000 | 20% | Uni-chem d.o.o. | 105-24/24 | 08.10.2024 | 08.10.2025
Reagensi, izuzev za transfuziju | 404-1-110/24-44 | 281 | Laboratorijski testovi i reagensi za aparat BD FACSCanto II | 6 | Mouse IgM FITC | RGN213453 | pakovanje | 100 testova | Bd | FITC labeled anti-human IgM | 53424 | 20% | Uni-chem d.o.o. | 105-24/24 | 08.10.2024 | 08.10.2025
Reagensi, izuzev za transfuziju | 404-1-110/24-44 | 281 | Laboratorijski testovi i reagensi za aparat BD FACSCanto II | 7 | MS IgG1 Isotype Control PerCP- Cy5.5 | RGN213456 | pakovanje | 50 testova | Bd | MS IgG1 Isotype Control PerCP-Cy5.5 | 41764 | 20% | Uni-chem d.o.o. | 105-24/24 | 08.10.2024 | 08.10.2025
Reagensi, izuzev za transfuziju | 404-1-110/24-44 | 281 | Laboratorijski testovi i reagensi za aparat BD FACSCanto II | 8 | MS IgG1 KappaIsotype Control APC-H7 MAB | RGN213457 | pakovanje | 0,1 mg | Bd | MS IgG1 Kappa Isotype Control APC-H7 MAB | 51410 | 20% | Uni-chem d.o.o. | 105-24/24 | 08.10.2024 | 08.10.2025
Reagensi, izuzev za transfuziju | 404-1-110/24-44 | 281 | Laboratorijski testovi i reagensi za aparat BD FACSCanto II | 9 | Mouse IgG1,k (Unknow specificity) Pacific Blue | RGN213458 | pakovanje | 0,1 mg | Bd | Mouse IgG1, k (Unknown specificity) Pacific Blue | 50000 | 20% | Uni-chem d.o.o. | 105-24/24 | 08.10.2024 | 08.10.2025
Reagensi, izuzev za transfuziju | 404-1-110/24-44 | 281 | Laboratorijski testovi i reagensi za aparat BD FACSCanto II | 10 | MS IgG1 Isotype Control ALEXA 488 FTM | RGN213459 | pakovanje | 50 testova | Bd | MS IgG1 Isotype Control ALEXA 488 FTM | 46000 | 20% | Uni-chem d.o.o. | 105-24/24 | 08.10.2024 | 08.10.2025
Reagensi, izuzev za transfuziju | 404-1-110/24-44 | 281 | Laboratorijski testovi i reagensi za aparat BD FACSCanto II | 11 | MS IgG1 Isotype Control Horizon V450 MAB | RGN213460 | pakovanje | 0,1 mg | Bd | MS IgG1 Isotype Control Horizon V450 MAB | 50668 | 20% | Uni-chem d.o.o. | 105-24/24 | 08.10.2024 | 08.10.2025
Reagensi, izuzev za transfuziju | 404-1-110/24-44 | 281 | Laboratorijski testovi i reagensi za aparat BD FACSCanto II | 12 | MS IgG1 KappaIsotype Control PE-Cy7 | RGN213461 | pakovanje | 50 μg | Bd | Ms IgG1 kappa Isotype Control PE-Cy7 | 57452 | 20% | Uni-chem d.o.o. | 105-24/24 | 08.10.2024 | 08.10.2025
Reagensi, izuzev za transfuziju | 404-1-110/24-44 | 281 | Laboratorijski testovi i reagensi za aparat BD FACSCanto II | 13 | BD CellWASH | RGN213462 | pakovanje | 5 l | Bd | BD CellWASH | 7420 | 20% | Uni-chem d.o.o. | 105-24/24 | 08.10.2024 | 08.10.2025
Reagensi, izuzev za transfuziju | 404-1-110/24-44 | 281 | Laboratorijski testovi i reagensi za aparat BD FACSCanto II | 14 | BD Multitest 6-color TBNK reagent | RGN213463 | pakovanje | 50 testova | Bd | BD Multitest 6-color TBNK | 219420 | 20% | Uni-chem d.o.o. | 105-24/24 | 08.10.2024 | 08.10.2025
Reagensi, izuzev za transfuziju | 404-1-110/24-44 | 281 | Laboratorijski testovi i reagensi za aparat BD FACSCanto II | 15 | BD FC Beads 8-Color Kit | RGN213464 | pakovanje | 5 testova | Bd | BD FC Beads 8-Color Kit for BD OneFlow Assays | 73000 | 20% | Uni-chem d.o.o. | 105-24/24 | 08.10.2024 | 08.10.2025
Reagensi, izuzev za transfuziju | 404-1-110/24-44 | 281 | Laboratorijski testovi i reagensi za aparat BD FACSCanto II | 16 | BD OneFlow Setup Beads | RGN213465 | pakovanje | 25 testova | Bd | BD OneFlow Setup Beads | 58000 | 20% | Uni-chem d.o.o. | 105-24/24 | 08.10.2024 | 08.10.2025
Reagensi, izuzev za transfuziju | 404-1-110/24-44 | 281 | Laboratorijski testovi i reagensi za aparat BD FACSCanto II | 17 | PBS (Phosphate Buffered Saline) | RGN213466 | pakovanje | 500 ML | Honeywell | Phosphate buffer solution pH 7.2 | 4664 | 20% | Uni-chem d.o.o. | 105-24/24 | 08.10.2024 | 08.10.2025
Reagensi, izuzev za transfuziju | 404-1-110/24-44 | 281 | Laboratorijski testovi i reagensi za aparat BD FACSCanto II | 18 | BD 552843, Anti-Mouse Ig, κ/Negative Control (FBS) Compensation Particles Set, RUO | RGN213467 | pakovanje | 2 x 6 ml | Bd | BD CompBead Anti-mouse Ig, k | 30000 | 20% | Uni-chem d.o.o. | 105-24/24 | 08.10.2024 | 08.10.2025
Reagensi, izuzev za transfuziju | 404-1-110/24-44 | 281 | Laboratorijski testovi i reagensi za aparat BD FACSCanto II | 19 | BD 559123, Rainbow Calibration Particles (8 peaks), 3.0 - 3.4 μm, RUO | RGN213468 | pakovanje | 5 ml | Bd | Rainbow Calibration Particles (8 peaks), 3.0um. | 60950 | 20% | Uni-chem d.o.o. | 105-24/24 | 08.10.2024 | 08.10.2025
Reagensi, izuzev za transfuziju | 404-1-110/24-44 | 281 | Laboratorijski testovi i reagensi za aparat BD FACSCanto II | 20 | CD38-APCH7, klon HB7, RUO | RGN213469 | pakovanje | 100 testova | Bd | Hu CD38 APC-H7 RUO (GMP) | 109710 | 20% | Uni-chem d.o.o. | 105-24/24 | 08.10.2024 | 08.10.2025
Reagensi, izuzev za transfuziju | 404-1-110/24-44 | 281 | Laboratorijski testovi i reagensi za aparat BD FACSCanto II | 21 | CD45-V450, klon 2D1, RUO | RGN242301 | pakovanje | 100 testova | Bd | HU CD45 Horizon V450 MAB | 101442 | 20% | Uni-chem d.o.o. | 105-24/24 | 08.10.2024 | 08.10.2025
Reagensi, izuzev za transfuziju | 404-1-110/24-44 | 281 | Laboratorijski testovi i reagensi za aparat BD FACSCanto II | 22 | BD 352235 Tubes with round bottom cell-stainer cap, 500 komada | RGN213471 | pakovanje | 500 komada | Corning | Falcon® 5mL Round Bottom Polystyrene Test Tube, wi | 82044 | 20% | Uni-chem d.o.o. | 105-24/24 | 08.10.2024 | 08.10.2025
Reagensi, izuzev za transfuziju | 404-1-110/24-44 | 281 | Laboratorijski testovi i reagensi za aparat BD FACSCanto II | 23 | BD 352360 Cell stainer, 100um, 50 komada | RGN213472 | pakovanje | 50 komada | Corning | Falcon® 100µm Cell Strainer, Yellow, Sterile, Indi | 16642 | 20% | Uni-chem d.o.o. | 105-24/24 | 08.10.2024 | 08.10.2025
Reagensi, izuzev za transfuziju | 404-1-110/24-44 | 281 | Laboratorijski testovi i reagensi za aparat BD FACSCanto II | 24 | BD FACSFlow Sheat Fluid | RGN242302 | pakovanje | 20L | Bd | BD FACSFlow Sheath Fluid | 8400 | 20% | Uni-chem d.o.o. | 105-24/24 | 08.10.2024 | 08.10.2025
Reagensi, izuzev za transfuziju | 404-1-110/24-44 | 281 | Laboratorijski testovi i reagensi za aparat BD FACSCanto II | 25 | CD10 PE RUO (GMP) | RGN213474 | pakovanje | 50 testova | Bd | CD10 PE RUO(GMP) | 56604 | 20% | Uni-chem d.o.o. | 105-24/24 | 08.10.2024 | 08.10.2025
Reagensi, izuzev za transfuziju | 404-1-110/24-44 | 281 | Laboratorijski testovi i reagensi za aparat BD FACSCanto II | 26 | CD11C APC | RGN213475 | pakovanje | 100 testova | Bd | CD11c APC | 86920 | 20% | Uni-chem d.o.o. | 105-24/24 | 08.10.2024 | 08.10.2025
Reagensi, izuzev za transfuziju | 404-1-110/24-44 | 281 | Laboratorijski testovi i reagensi za aparat BD FACSCanto II | 27 | CD19 APC-H7 | RGN213476 | pakovanje | 100 testova | Bd | CD19 APC-H7 | 100700 | 20% | Uni-chem d.o.o. | 105-24/24 | 08.10.2024 | 08.10.2025
Reagensi, izuzev za transfuziju | 404-1-110/24-44 | 281 | Laboratorijski testovi i reagensi za aparat BD FACSCanto II | 28 | CD20 APC | RGN213477 | pakovanje | 100 testova | Bd | CD20 APC | 86920 | 20% | Uni-chem d.o.o. | 105-24/24 | 08.10.2024 | 08.10.2025
Reagensi, izuzev za transfuziju | 404-1-110/24-44 | 281 | Laboratorijski testovi i reagensi za aparat BD FACSCanto II | 29 | CD200 PE | RGN213478 | pakovanje | 100 testova | Bd | HU CD200 PE MAB | 64660 | 20% | Uni-chem d.o.o. | 105-24/24 | 08.10.2024 | 08.10.2025
Reagensi, izuzev za transfuziju | 404-1-110/24-44 | 281 | Laboratorijski testovi i reagensi za aparat BD FACSCanto II | 30 | CD21 APC | RGN213479 | pakovanje | 100 testova | Bd | HU CD21 APC | 75684 | 20% | Uni-chem d.o.o. | 105-24/24 | 08.10.2024 | 08.10.2025
Reagensi, izuzev za transfuziju | 404-1-110/24-44 | 281 | Laboratorijski testovi i reagensi za aparat BD FACSCanto II | 31 | CD22 APC | RGN213480 | pakovanje | 100 testova | Bd | Hu CD22 APC | 51410 | 20% | Uni-chem d.o.o. | 105-24/24 | 08.10.2024 | 08.10.2025
Reagensi, izuzev za transfuziju | 404-1-110/24-44 | 281 | Laboratorijski testovi i reagensi za aparat BD FACSCanto II | 32 | CD23 PE | RGN213481 | pakovanje | 50 testova | Bd | CD23-PE | 50668 | 20% | Uni-chem d.o.o. | 105-24/24 | 08.10.2024 | 08.10.2025
Reagensi, izuzev za transfuziju | 404-1-110/24-44 | 281 | Laboratorijski testovi i reagensi za aparat BD FACSCanto II | 33 | CD3 APC | RGN213482 | pakovanje | 100 testova | Bd | CD3 APC | 94552 | 20% | Uni-chem d.o.o. | 105-24/24 | 08.10.2024 | 08.10.2025
Reagensi, izuzev za transfuziju | 404-1-110/24-44 | 281 | Laboratorijski testovi i reagensi za aparat BD FACSCanto II | 34 | CD34 (Anti-HPCA-2) PerCP-Cy5.5 | RGN213483 | pakovanje | 50 testova | Bd | CD34 (Anti–HPCA-2) PerCP-Cy5.5 | 64236 | 20% | Uni-chem d.o.o. | 105-24/24 | 08.10.2024 | 08.10.2025
Reagensi, izuzev za transfuziju | 404-1-110/24-44 | 281 | Laboratorijski testovi i reagensi za aparat BD FACSCanto II | 35 | CD49d APC | RGN213484 | pakovanje | 100 testova | Bd | HU CD49d APC | 75684 | 20% | Uni-chem d.o.o. | 105-24/24 | 08.10.2024 | 08.10.2025
Reagensi, izuzev za transfuziju | 404-1-110/24-44 | 281 | Laboratorijski testovi i reagensi za aparat BD FACSCanto II | 36 | CD5 PerCP-Cy5.5, CE | RGN242303 | pakovanje | 50 testova | Bd | CD5 PerCP-Cy5.5, CE | 66038 | 20% | Uni-chem d.o.o. | 105-24/24 | 08.10.2024 | 08.10.2025
Reagensi, izuzev za transfuziju | 404-1-110/24-44 | 281 | Laboratorijski testovi i reagensi za aparat BD FACSCanto II | 37 | CD79b PerCP- Cy 5.5 RUO (GMP) | RGN213486 | pakovanje | 50 testova | Bd | CD79b PerCP-Cy5.5 RUO(GMP) | 85012 | 20% | Uni-chem d.o.o. | 105-24/24 | 08.10.2024 | 08.10.2025
Reagensi, izuzev za transfuziju | 404-1-110/24-44 | 281 | Laboratorijski testovi i reagensi za aparat BD FACSCanto II | 38 | FMC7 FITC | RGN213487 | pakovanje | 50 testova | Bd | Anti-FMC7, FITC | 43884 | 20% | Uni-chem d.o.o. | 105-24/24 | 08.10.2024 | 08.10.2025
Reagensi, izuzev za transfuziju | 404-1-110/24-44 | 281 | Laboratorijski testovi i reagensi za aparat BD FACSCanto II | 39 | Hu CD43 APC-H7 RUO(GMP) | RGN213488 | pakovanje | 100 testova | Bd | Hu CD43 APC-H7 RUO (GMP) | 95000 | 20% | Uni-chem d.o.o. | 105-24/24 | 08.10.2024 | 08.10.2025
Reagensi, izuzev za transfuziju | 404-1-110/24-44 | 281 | Laboratorijski testovi i reagensi za aparat BD FACSCanto II | 40 | Hu IgD APC | RGN213489 | pakovanje | 50 testova | Bd | HU IgD APC MAB | 41764 | 20% | Uni-chem d.o.o. | 105-24/24 | 08.10.2024 | 08.10.2025
Reagensi, izuzev za transfuziju | 404-1-110/24-44 | 281 | Laboratorijski testovi i reagensi za aparat BD FACSCanto II | 41 | Hu IgM PE | RGN213490 | pakovanje | 100 testova | Bd | PE labeled Mouse IgM, kappa isotype control | 35722 | 20% | Uni-chem d.o.o. | 105-24/24 | 08.10.2024 | 08.10.2025
Reagensi, izuzev za transfuziju | 404-1-110/24-44 | 281 | Laboratorijski testovi i reagensi za aparat BD FACSCanto II | 42 | mKappa PE | RGN213491 | pakovanje | 50 testova | Bd | Anti-Kappa-PE | 59148 | 20% | Uni-chem d.o.o. | 105-24/24 | 08.10.2024 | 08.10.2025
Reagensi, izuzev za transfuziju | 404-1-110/24-44 | 281 | Laboratorijski testovi i reagensi za aparat BD FACSCanto II | 43 | mLambda APC | RGN213492 | pakovanje | 100 testova | Fisher Scientific | ANTI-LAMBDA LIGHT CHAINS | 62800 | 20% | Uni-chem d.o.o. | 105-24/24 | 08.10.2024 | 08.10.2025
Reagensi, izuzev za transfuziju | 404-1-110/24-44 | 281 | Laboratorijski testovi i reagensi za aparat BD FACSCanto II | 44 | BD FACSClean | RGN242304 | pakovanje | 5L | Bd | BD FACSClean | 8400 | 20% | Uni-chem d.o.o. | 105-24/24 | 08.10.2024 | 08.10.2025
Reagensi, izuzev za transfuziju | 404-1-110/24-44 | 281 | Laboratorijski testovi i reagensi za aparat BD FACSCanto II | 45 | Anti-Lambda F(ab’)2 FITC | RGN213494 | pakovanje | 50 testova | Bd | Anti-Lambda F(ab’)2 FITC | 50000 | 20% | Uni-chem d.o.o. | 105-24/24 | 08.10.2024 | 08.10.2025
Reagensi, izuzev za transfuziju | 404-1-110/24-44 | 281 | Laboratorijski testovi i reagensi za aparat BD FACSCanto II | 46 | Anti-TdT FITC klon E17-1519 | RGN213495 | pakovanje | 50 testova | Bd | Anti-TdT FITC | 47488 | 20% | Uni-chem d.o.o. | 105-24/24 | 08.10.2024 | 08.10.2025
Reagensi, izuzev za transfuziju | 404-1-110/24-44 | 281 | Laboratorijski testovi i reagensi za aparat BD FACSCanto II | 47 | CD8 FITC klon SK1 | RGN213496 | pakovanje | 100 testova | Bd | CD8 FITC | 83952 | 20% | Uni-chem d.o.o. | 105-24/24 | 08.10.2024 | 08.10.2025
Reagensi, izuzev za transfuziju | 404-1-110/24-44 | 281 | Laboratorijski testovi i reagensi za aparat BD FACSCanto II | 48 | CD33 FITC klon P67.6 | RGN213497 | pakovanje | 50 testova | Bd | CD33 FITC | 40000 | 20% | Uni-chem d.o.o. | 105-24/24 | 08.10.2024 | 08.10.2025
Reagensi, izuzev za transfuziju | 404-1-110/24-44 | 281 | Laboratorijski testovi i reagensi za aparat BD FACSCanto II | 49 | CD42a FITC klon Beb1 | RGN213498 | pakovanje | 100 testova | Bd | CD42a FITC | 92962 | 20% | Uni-chem d.o.o. | 105-24/24 | 08.10.2024 | 08.10.2025
Reagensi, izuzev za transfuziju | 404-1-110/24-44 | 281 | Laboratorijski testovi i reagensi za aparat BD FACSCanto II | 50 | APC labeled anti-human CD11b/Mac-1 klon ICRF44 (also known as 44) | RGN213499 | pakovanje | 100 testova | Bd | APC labeled anti-human CD11b/Mac-1 | 78440 | 20% | Uni-chem d.o.o. | 105-24/24 | 08.10.2024 | 08.10.2025
Reagensi, izuzev za transfuziju | 404-1-110/24-44 | 281 | Laboratorijski testovi i reagensi za aparat BD FACSCanto II | 51 | Hu CD42b APC HIP1 100Tst klon HIP1 | RGN213500 | pakovanje | 100 testova | Bd | APC labeled anti-human CD42b | 55000 | 20% | Uni-chem d.o.o. | 105-24/24 | 08.10.2024 | 08.10.2025
Reagensi, izuzev za transfuziju | 404-1-110/24-44 | 281 | Laboratorijski testovi i reagensi za aparat BD FACSCanto II | 52 | APC labeled anti-human IgM klon G20-127 | RGN213501 | pakovanje | 100 testova | Bd | APC labeled anti-human IgM | 78440 | 20% | Uni-chem d.o.o. | 105-24/24 | 08.10.2024 | 08.10.2025
Reagensi, izuzev za transfuziju | 404-1-110/24-44 | 281 | Laboratorijski testovi i reagensi za aparat BD FACSCanto II | 53 | HU CD79A APC MAB klon HM47 | RGN213502 | pakovanje | 100 testova | Bd | HU CD79A APC MAB | 78440 | 20% | Uni-chem d.o.o. | 105-24/24 | 08.10.2024 | 08.10.2025
Reagensi, izuzev za transfuziju | 404-1-110/24-44 | 281 | Laboratorijski testovi i reagensi za aparat BD FACSCanto II | 54 | Hu CD66c PE B6.2/CD66c 100Tst klon B6.2/CD66 | RGN213503 | pakovanje | 100 testova | Bd | Human CD66 PE Mab | 69960 | 20% | Uni-chem d.o.o. | 105-24/24 | 08.10.2024 | 08.10.2025
Reagensi, izuzev za transfuziju | 404-1-110/24-44 | 281 | Laboratorijski testovi i reagensi za aparat BD FACSCanto II | 55 | HU HLA-DR PerCP-Cy5.5 MAB NHP klon G46-6 | RGN242305 | pakovanje | 50 testova | Bd | HU HLA-DR PerCP-Cy5.5 MAB NHP | 82362 | 20% | Uni-chem d.o.o. | 105-24/24 | 08.10.2024 | 08.10.2025
Reagensi, izuzev za transfuziju | 404-1-110/24-44 | 281 | Laboratorijski testovi i reagensi za aparat BD FACSCanto II | 56 | Hu CD14 APC M5E2 100Tst klon M5E2 | RGN213505 | pakovanje | 100 testova | Bd | APC labelled anti-human CD14 | 81938 | 20% | Uni-chem d.o.o. | 105-24/24 | 08.10.2024 | 08.10.2025
Reagensi, izuzev za transfuziju | 404-1-110/24-44 | 281 | Laboratorijski testovi i reagensi za aparat BD FACSCanto II | 57 | Hu CD25 PE M-A251 100Tst klon M-A251 | RGN213506 | pakovanje | 100 testova | Bd | PE labeled anti-human CD25 | 69960 | 20% | Uni-chem d.o.o. | 105-24/24 | 08.10.2024 | 08.10.2025
Reagensi, izuzev za transfuziju | 404-1-110/24-44 | 281 | Laboratorijski testovi i reagensi za aparat BD FACSCanto II | 58 | Hu CD36 FITC CB38 (NL07) 100Tst klon CB38 (also known as NL07) | RGN213507 | pakovanje | 100 testova | Bd | FITC labeled anti-human CD36 | 59678 | 20% | Uni-chem d.o.o. | 105-24/24 | 08.10.2024 | 08.10.2025
Reagensi, izuzev za transfuziju | 404-1-110/24-44 | 281 | Laboratorijski testovi i reagensi za aparat BD FACSCanto II | 59 | FITC labeled anti-human CD64 klon 10,1 | RGN213508 | pakovanje | 100 testova | Bd | FITC labeled anti-human CD64 | 59678 | 20% | Uni-chem d.o.o. | 105-24/24 | 08.10.2024 | 08.10.2025
Reagensi, izuzev za transfuziju | 404-1-110/24-44 | 281 | Laboratorijski testovi i reagensi za aparat BD FACSCanto II | 60 | Hu IgD FITC IA6-2 100Tst klon IA6-2 | RGN213509 | pakovanje | 100 testova | Bd | FITC labeled anti-human IgD | 59678 | 20% | Uni-chem d.o.o. | 105-24/24 | 08.10.2024 | 08.10.2025
Reagensi, izuzev za transfuziju | 404-1-110/24-44 | 281 | Laboratorijski testovi i reagensi za aparat BD FACSCanto II | 61 | PE labeled anti-human IgM klon G20-127 | RGN213510 | pakovanje | 100 testova | Bd | PE labeled anti-human IgM | 69960 | 20% | Uni-chem d.o.o. | 105-24/24 | 08.10.2024 | 08.10.2025
Reagensi, izuzev za transfuziju | 404-1-110/24-44 | 281 | Laboratorijski testovi i reagensi za aparat BD FACSCanto II | 62 | CD56 PE-Cy7 klon B159 | RGN213511 | pakovanje | 100 testova | Bd | CD56 PE-Cy7 | 84800 | 20% | Uni-chem d.o.o. | 105-24/24 | 08.10.2024 | 08.10.2025
Reagensi, izuzev za transfuziju | 404-1-110/24-44 | 281 | Laboratorijski testovi i reagensi za aparat BD FACSCanto II | 63 | Hu CD19 PE-Cy7 SJ25C1 100Tst klon SJ25C1 (also known as SJ25-C1) | RGN213512 | pakovanje | 100 testova | Bd | HU CD19 PE-CY7 MAB | 84800 | 20% | Uni-chem d.o.o. | 105-24/24 | 08.10.2024 | 08.10.2025
Reagensi, izuzev za transfuziju | 404-1-110/24-44 | 281 | Laboratorijski testovi i reagensi za aparat BD FACSCanto II | 64 | HU CD1a APC klon HI149 | RGN213513 | pakovanje | 100 testova | Bd | HU CD1a APC | 81938 | 20% | Uni-chem d.o.o. | 105-24/24 | 08.10.2024 | 08.10.2025
Reagensi, izuzev za transfuziju | 404-1-110/24-44 | 281 | Laboratorijski testovi i reagensi za aparat BD FACSCanto II | 65 | Hu CD123 APC 7G3 100Tst klon 7G3 | RGN213514 | pakovanje | 100 testova | Bd | HU CD123 APC MAB | 104622 | 20% | Uni-chem d.o.o. | 105-24/24 | 08.10.2024 | 08.10.2025
Reagensi, izuzev za transfuziju | 404-1-110/24-44 | 281 | Laboratorijski testovi i reagensi za aparat BD FACSCanto II | 66 | Hu CD3 APC-H7 SK7 100Tst klon SK7 (also known as Leu-4) | RGN213515 | pakovanje | 100 testova | Bd | HU CD3 APC-H7 MAB | 84800 | 20% | Uni-chem d.o.o. | 105-24/24 | 08.10.2024 | 08.10.2025
Reagensi, izuzev za transfuziju | 404-1-110/24-44 | 281 | Laboratorijski testovi i reagensi za aparat BD FACSCanto II | 67 | Hu CD3 Horizon V450 SP34-2 120Tst klon SP34-2 | RGN213516 | pakovanje | 120 testova | Bd | HU CD3 Horizon V450 MAB | 72504 | 20% | Uni-chem d.o.o. | 105-24/24 | 08.10.2024 | 08.10.2025
Reagensi, izuzev za transfuziju | 404-1-110/24-44 | 281 | Laboratorijski testovi i reagensi za aparat BD FACSCanto II | 68 | Hu CD27 Horizon V450 M-T271 120Tst klon M-T271 | RGN213517 | pakovanje | 120 testova | Bd | HU CD27 Horizon V450 MAB | 58000 | 20% | Uni-chem d.o.o. | 105-24/24 | 08.10.2024 | 08.10.2025
Reagensi, izuzev za transfuziju | 404-1-110/24-44 | 281 | Laboratorijski testovi i reagensi za aparat BD FACSCanto II | 69 | HU CD2 PERCP-CY5.5 MAB klon RPA-2.10 | RGN213518 | pakovanje | 50 testova | Bd | HU CD2 PERCP-CY5.5 MAB | 47488 | 20% | Uni-chem d.o.o. | 105-24/24 | 08.10.2024 | 08.10.2025
Reagensi, izuzev za transfuziju | 404-1-110/24-44 | 281 | Laboratorijski testovi i reagensi za aparat BD FACSCanto II | 70 | HU CD4 PE-CY7 MAB klon L200 | RGN242306 | pakovanje | 50 testova | Bd | HU CD4 PE-CY7 MAB | 44520 | 20% | Uni-chem d.o.o. | 105-24/24 | 08.10.2024 | 08.10.2025
Reagensi, izuzev za transfuziju | 404-1-110/24-44 | 281 | Laboratorijski testovi i reagensi za aparat BD FACSCanto II | 71 | HU CD34 PE-CY7 MAB klon 581 | RGN213520 | pakovanje | 50 testova | Bd | HU CD34 PE-CY7 MAB | 49820 | 20% | Uni-chem d.o.o. | 105-24/24 | 08.10.2024 | 08.10.2025
Reagensi, izuzev za transfuziju | 404-1-110/24-44 | 281 | Laboratorijski testovi i reagensi za aparat BD FACSCanto II | 72 | HU CD4 BD Horizon V500 MAB klon RPA-T4 | RGN213521 | pakovanje | 100 testova (5µl/test) | Bd | HU CD4 HRZN V500 MAB 100TST RPA-T4 | 75000 | 20% | Uni-chem d.o.o. | 105-24/24 | 08.10.2024 | 08.10.2025
Reagensi, izuzev za transfuziju | 404-1-110/24-44 | 281 | Laboratorijski testovi i reagensi za aparat BD FACSCanto II | 73 | Hu CD45 Horizon V500 HI30 100Tst klon HI30 | RGN213522 | pakovanje | 100 testova | Bd | HU CD45 BD Horizon V500 MAB | 91478 | 20% | Uni-chem d.o.o. | 105-24/24 | 08.10.2024 | 08.10.2025
Reagensi, izuzev za transfuziju | 404-1-110/24-44 | 281 | Laboratorijski testovi i reagensi za aparat BD FACSCanto II | 74 | Hu CD105 PE 266 100Tst klon 266 | RGN213523 | pakovanje | 100 testova | Bd | HU CD105 PE MAB | 60000 | 20% | Uni-chem d.o.o. | 105-24/24 | 08.10.2024 | 08.10.2025
Reagensi, izuzev za transfuziju | 404-1-110/24-44 | 281 | Laboratorijski testovi i reagensi za aparat BD FACSCanto II | 75 | HU CD19 Horizon V500 MAB klon HIB19 | RGN213524 | pakovanje | 100 testova | Bd | HU CD19 Horizon V500 MAB | 100700 | 20% | Uni-chem d.o.o. | 105-24/24 | 08.10.2024 | 08.10.2025
Reagensi, izuzev za transfuziju | 404-1-110/24-44 | 281 | Laboratorijski testovi i reagensi za aparat BD FACSCanto II | 76 | Hu CD20 Horizon V450 L27 50Tst klon L27 | RGN213525 | pakovanje | 50 testova | Bd | HU CD20 Horizon V450 MAB | 49820 | 20% | Uni-chem d.o.o. | 105-24/24 | 08.10.2024 | 08.10.2025
Reagensi, izuzev za transfuziju | 404-1-110/24-44 | 281 | Laboratorijski testovi i reagensi za aparat BD FACSCanto II | 77 | Hu HLA-DR Horizon V450 G46-6 50Tst klon G46-6 | RGN213526 | pakovanje | 50 testova | Bd | HU HLA-DR BD Horizon V450 MAB | 42718 | 20% | Uni-chem d.o.o. | 105-24/24 | 08.10.2024 | 08.10.2025
Reagensi, izuzev za transfuziju | 404-1-110/24-44 | 281 | Laboratorijski testovi i reagensi za aparat BD FACSCanto II | 78 | HU CD3 Horizon V500 klon UCHT1 (also known as UCHT-1¦ UCHT 1) | RGN213527 | pakovanje | 100 testova | Bd | HU CD3 Horizon V500 | 75000 | 20% | Uni-chem d.o.o. | 105-24/24 | 08.10.2024 | 08.10.2025
Reagensi, izuzev za transfuziju | 404-1-110/24-44 | 281 | Laboratorijski testovi i reagensi za aparat BD FACSCanto II | 79 | HU CD41a APC-H7 MAB klon HIP8 | RGN213528 | pakovanje | 50 testova | Bd | HU CD41a APC-H7 MAB | 57452 | 20% | Uni-chem d.o.o. | 105-24/24 | 08.10.2024 | 08.10.2025
Reagensi, izuzev za transfuziju | 404-1-110/24-44 | 281 | Laboratorijski testovi i reagensi za aparat BD FACSCanto II | 80 | HU CD15 BD Horizon V500 MAB klon HI98 (also known as HIM1) | RGN213529 | pakovanje | 50 testova | Bd | HU CD15 BD Horizon V500 MAB | 61162 | 20% | Uni-chem d.o.o. | 105-24/24 | 08.10.2024 | 08.10.2025
Reagensi, izuzev za transfuziju | 404-1-110/24-44 | 281 | Laboratorijski testovi i reagensi za aparat BD FACSCanto II | 81 | HU CD13 PE-CY7 MAB klon WM15 | RGN213530 | pakovanje | 50 testova | Bd | HU CD13 PE-CY7 MAB | 56180 | 20% | Uni-chem d.o.o. | 105-24/24 | 08.10.2024 | 08.10.2025
Reagensi, izuzev za transfuziju | 404-1-110/24-44 | 281 | Laboratorijski testovi i reagensi za aparat BD FACSCanto II | 82 | Hu CSP PE 9.2.27 50Tst klon 9.2.27 | RGN213531 | pakovanje | 50 testova | Bd | CSP | 43000 | 20% | Uni-chem d.o.o. | 105-24/24 | 08.10.2024 | 08.10.2025
Reagensi, izuzev za transfuziju | 404-1-110/24-44 | 281 | Laboratorijski testovi i reagensi za aparat BD FACSCanto II | 83 | Hu CD203c PE NP4D6 50Tst klon NP4D6 | RGN213532 | pakovanje | 50 testova | Bd | Hu CD203c PE | 39644 | 20% | Uni-chem d.o.o. | 105-24/24 | 08.10.2024 | 08.10.2025
Reagensi, izuzev za transfuziju | 404-1-110/24-44 | 281 | Laboratorijski testovi i reagensi za aparat BD FACSCanto II | 84 | Mouse Anti-Human Light Chain, λ Alexa647 klon JDC-12 | RGN213533 | pakovanje | 50 testova | Bd | Mouse Anti-Human Light Chain, λ Alexa647 | 38000 | 20% | Uni-chem d.o.o. | 105-24/24 | 08.10.2024 | 08.10.2025
Reagensi, izuzev za transfuziju | 404-1-110/24-44 | 281 | Laboratorijski testovi i reagensi za aparat BD FACSCanto II | 85 | Hu CD79a PE klon HM57 | RGN213534 | pakovanje | 100 testova | Bd | Hu CD79a PE | 48442 | 20% | Uni-chem d.o.o. | 105-24/24 | 08.10.2024 | 08.10.2025
Reagensi, izuzev za transfuziju | 404-1-110/24-44 | 281 | Laboratorijski testovi i reagensi za aparat BD FACSCanto II | 86 | Hu CD7 APC-H7 klon M-T701 | RGN213535 | pakovanje | 100 testova | Bd | Hu CD7 APC-H7 | 59996 | 20% | Uni-chem d.o.o. | 105-24/24 | 08.10.2024 | 08.10.2025
Reagensi, izuzev za transfuziju | 404-1-110/24-44 | 281 | Laboratorijski testovi i reagensi za aparat BD FACSCanto II | 87 | Hu CD61 APC klon VI-PL2 (also known as VIPL2) | RGN213536 | pakovanje | 100 testova | Bd | Hu CD61 APC | 57452 | 20% | Uni-chem d.o.o. | 105-24/24 | 08.10.2024 | 08.10.2025
Reagensi, izuzev za transfuziju | 404-1-110/24-44 | 281 | Laboratorijski testovi i reagensi za aparat BD FACSCanto II | 88 | CD14 APC-H7 klon MÏ†P9 (also known as MÏ†P-9) | RGN213537 | pakovanje | 100 testova | Bd | CD14 APC-H7 | 114480 | 20% | Uni-chem d.o.o. | 105-24/24 | 08.10.2024 | 08.10.2025
Reagensi, izuzev za transfuziju | 404-1-110/24-44 | 281 | Laboratorijski testovi i reagensi za aparat BD FACSCanto II | 89 | CD64 PE klon 10,1 | RGN213538 | pakovanje | 50 testova | Bd | CD64 PE | 75260 | 20% | Uni-chem d.o.o. | 105-24/24 | 08.10.2024 | 08.10.2025
Reagensi, izuzev za transfuziju | 404-1-110/24-44 | 281 | Laboratorijski testovi i reagensi za aparat BD FACSCanto II | 90 | CD20 BD Horizon V500 klon L27 | RGN213539 | pakovanje | 100 testova | Bd | CD20 BD Horizon V500 | 116070 | 20% | Uni-chem d.o.o. | 105-24/24 | 08.10.2024 | 08.10.2025
Reagensi, izuzev za transfuziju | 404-1-110/24-44 | 281 | Laboratorijski testovi i reagensi za aparat BD FACSCanto II | 91 | CD138 V500-C RUO klon MI15 | RGN213540 | pakovanje | 100 testova | Bd | CD138 BD Horizon V500 | 116070 | 20% | Uni-chem d.o.o. | 105-24/24 | 08.10.2024 | 08.10.2025
Reagensi, izuzev za transfuziju | 404-1-110/24-44 | 281 | Laboratorijski testovi i reagensi za aparat BD FACSCanto II | 92 | CD4 V450 (SK3) RUO klon SK3 (also known as Leu3a) | RGN213541 | pakovanje | 100 testova | Bd | Hu CD4 V450 RUO (GMP) | 90000 | 20% | Uni-chem d.o.o. | 105-24/24 | 08.10.2024 | 08.10.2025
Reagensi, izuzev za transfuziju | 404-1-110/24-44 | 281 | Laboratorijski testovi i reagensi za aparat BD FACSCanto II | 93 | CD9 APC-H7 RUO klon M-L13 | RGN213542 | pakovanje | 100 testova | Bd | CD9 APC-H7 RUO(GMP) | 125716 | 20% | Uni-chem d.o.o. | 105-24/24 | 08.10.2024 | 08.10.2025
Reagensi, izuzev za transfuziju | 404-1-110/24-44 | 281 | Laboratorijski testovi i reagensi za aparat BD FACSCanto II | 94 | Hu TCR g/d PE-Cy7 RUO (GMP) klon 11F2 | RGN242307 | pakovanje | 100 testova | Bd | Hu TCR g/d PE-Cy7 RUO (GMP) | 96036 | 20% | Uni-chem d.o.o. | 105-24/24 | 08.10.2024 | 08.10.2025
Reagensi, izuzev za transfuziju | 404-1-110/24-44 | 281 | Laboratorijski testovi i reagensi za aparat BD FACSCanto II | 95 | TCR gamma/delta-1 PE-Cy7 (11F2) RUO klon 11F2 | RGN213544 | pakovanje | 100 testova | Bd | Hu TCR g/d PE-Cy7 RUO (GMP) | 96036 | 20% | Uni-chem d.o.o. | 105-24/24 | 08.10.2024 | 08.10.2025
Reagensi, izuzev za transfuziju | 404-1-110/24-44 | 281 | Laboratorijski testovi i reagensi za aparat BD FACSCanto II | 96 | CD36 FITC RUO(GMP) klon CLB-IVC7 | RGN213545 | pakovanje | 50 testova | Bd | FITC labeled anti-human CD36 | 56300 | 20% | Uni-chem d.o.o. | 105-24/24 | 08.10.2024 | 08.10.2025
Reagensi, izuzev za transfuziju | 404-1-110/24-44 | 281 | Laboratorijski testovi i reagensi za aparat BD FACSCanto II | 97 | IREM-2 APC RUO klon UP-H2 | RGN213546 | pakovanje | 100 testova | Bd | IREM-2 (CD300e) APC RUO (GMP) | 100276 | 20% | Uni-chem d.o.o. | 105-24/24 | 08.10.2024 | 08.10.2025
Reagensi, izuzev za transfuziju | 404-1-110/24-44 | 281 | Laboratorijski testovi i reagensi za aparat BD FACSCanto II | 98 | CD21 V450 (B-Ly4) RUO klon B-ly4 | RGN213547 | pakovanje | 100 testova | Bd | CD21 V450 RUO(GMP) | 113420 | 20% | Uni-chem d.o.o. | 105-24/24 | 08.10.2024 | 08.10.2025
Reagensi, izuzev za transfuziju | 404-1-110/24-44 | 281 | Laboratorijski testovi i reagensi za aparat BD FACSCanto II | 99 | CD24 APC-H7 RUO(GMP) klon ML5 | RGN213548 | pakovanje | 100 testova | Bd | CD24 APC-H7 RUO(GMP) | 100000 | 20% | Uni-chem d.o.o. | 105-24/24 | 08.10.2024 | 08.10.2025
Reagensi, izuzev za transfuziju | 404-1-110/24-44 | 281 | Laboratorijski testovi i reagensi za aparat BD FACSCanto II | 100 | PHOSPHATE BUFFERED SALINE, PH 7.2, STER& | RGN213549 | pakovanje | 500ML | Sigma Aldrich | PHOSPHATE BUFFERED SALINE, PH 7.2, STER& | 10500 | 20% | Uni-chem d.o.o. | 105-24/24 | 08.10.2024 | 08.10.2025
Reagensi, izuzev za transfuziju | 404-1-110/24-44 | 281 | Laboratorijski testovi i reagensi za aparat BD FACSCanto II | 101 | BOVINE SERUM ALBUMIN, HEAT SHOCK FRACT& | RGN213550 | pakovanje | 100G | Sigma Aldrich | BOVINE SERUM ALBUMIN, HEAT SHOCK FRACT& | 67000 | 20% | Uni-chem d.o.o. | 105-24/24 | 08.10.2024 | 08.10.2025
Reagensi, izuzev za transfuziju | 404-1-110/24-44 | 281 | Laboratorijski testovi i reagensi za aparat BD FACSCanto II | 102 | HU FOXP3 Staining Kit PE | RGN213551 | pakovanje | 100 testova | Bd | HU FOXP3 Staining Kit PE | 206300 | 20% | Uni-chem d.o.o. | 105-24/24 | 08.10.2024 | 08.10.2025
Reagensi, izuzev za transfuziju | 404-1-110/24-44 | 281 | Laboratorijski testovi i reagensi za aparat BD FACSCanto II | 103 | Leukocyte Activation Cocktail, with BD GolgiPlug ( PMA, Ca-Ionophor, Brefeldin A) | RGN213552 | pakovanje | 100 μl x2 | Bd | Leukocyte Activation Cocktail, with BD GolgiPlug ( | 63600 | 20% | Uni-chem d.o.o. | 105-24/24 | 08.10.2024 | 08.10.2025
Reagensi, izuzev za transfuziju | 404-1-110/24-44 | 281 | Laboratorijski testovi i reagensi za aparat BD FACSCanto II | 104 | HU TH1/2/17 Phenotyping Kit | RGN213553 | pakovanje | 50 testova | Bd | HU TH1/2/17 Phenotyping Kit | 147600 | 20% | Uni-chem d.o.o. | 105-24/24 | 08.10.2024 | 08.10.2025
Reagensi, izuzev za transfuziju | 404-1-110/24-44 | 281 | Laboratorijski testovi i reagensi za aparat BD FACSCanto II | 105 | BD OneFlow LST | RGN213554 | pakovanje | 20 testova | Bd | BD OneFlow LST | 220000 | 20% | Uni-chem d.o.o. | 105-24/24 | 08.10.2024 | 08.10.2025
Reagensi, izuzev za transfuziju | 404-1-110/24-44 | 281 | Laboratorijski testovi i reagensi za aparat BD FACSCanto II | 106 | OneFlow ALOT | RGN213555 | pakovanje | 10 testova | Bd | OneFlow ALOT | 100000 | 20% | Uni-chem d.o.o. | 105-24/24 | 08.10.2024 | 08.10.2025
Reagensi, izuzev za transfuziju | 404-1-110/24-44 | 281 | Laboratorijski testovi i reagensi za aparat BD FACSCanto II | 107 | Oneflow B-CLPD T1 | RGN213556 | pakovanje | 20 testova | Bd | BD OneFlow B-CLPD T1 | 220000 | 20% | Uni-chem d.o.o. | 105-24/24 | 08.10.2024 | 08.10.2025
Reagensi, izuzev za transfuziju | 404-1-110/24-44 | 281 | Laboratorijski testovi i reagensi za aparat BD FACSCanto II | 108 | Oneflow PCST | RGN213557 | pakovanje | 10 testova | Bd | BD OneFlow PCST | 115000 | 20% | Uni-chem d.o.o. | 105-24/24 | 08.10.2024 | 08.10.2025
Reagensi, izuzev za transfuziju | 404-1-110/24-44 | 281 | Laboratorijski testovi i reagensi za aparat BD FACSCanto II | 109 | Oneflow PCD | RGN213558 | pakovanje | 10 testova | Bd | BD OneFlow PCD | 110000 | 20% | Uni-chem d.o.o. | 105-24/24 | 08.10.2024 | 08.10.2025
Reagensi, izuzev za transfuziju | 404-1-110/24-44 | 281 | Laboratorijski testovi i reagensi za aparat BD FACSCanto II | 110 | Ms IgG1Kpa ItCl PE-Cy7 MOPC-21 | RGN213559 | pakovanje | 100 testova | Bd | MS IgG1 Isotype Control PE-CY7 MAB | 60000 | 20% | Uni-chem d.o.o. | 105-24/24 | 08.10.2024 | 08.10.2025
Reagensi, izuzev za transfuziju | 404-1-110/24-44 | 281 | Laboratorijski testovi i reagensi za aparat BD FACSCanto II | 111 | Hu CD2 PE RPA-2.10 | RGN213560 | pakovanje | 100 testova | Bd | PE labeled anti-human CD2 | 54908 | 20% | Uni-chem d.o.o. | 105-24/24 | 08.10.2024 | 08.10.2025
Reagensi, izuzev za transfuziju | 404-1-110/24-44 | 281 | Laboratorijski testovi i reagensi za aparat BD FACSCanto II | 112 | PE-Cy™7 Mouse Anti-Human CD8 klon HIT8a | RGN213561 | pakovanje | 100 testova | Bd | PE-Cy™7 Mouse Anti-Human CD8 klon HIT8a | 46000 | 20% | Uni-chem d.o.o. | 105-24/24 | 08.10.2024 | 08.10.2025
Reagensi, izuzev za transfuziju | 404-1-110/24-44 | 281 | Laboratorijski testovi i reagensi za aparat BD FACSCanto II | 113 | Hu CD8 APC-Cy7 SK1 | RGN213562 | pakovanje | 100 testova | Bd | HU CD8 APC-CY7 MAB | 89146 | 20% | Uni-chem d.o.o. | 105-24/24 | 08.10.2024 | 08.10.2025
Reagensi, izuzev za transfuziju | 404-1-110/24-44 | 281 | Laboratorijski testovi i reagensi za aparat BD FACSCanto II | 114 | Hu CD10 PE-Cy7 klon HI10a | RGN242308 | pakovanje | 100 testova | Bd | Hu CD10 PE-Cy7 | 51304 | 20% | Uni-chem d.o.o. | 105-24/24 | 08.10.2024 | 08.10.2025
Reagensi, izuzev za transfuziju | 404-1-110/24-44 | 281 | Laboratorijski testovi i reagensi za aparat BD FACSCanto II | 115 | Hu CD14 PE-Cy7 klon MÏ†P9 (also known as MÏ†P-9) | RGN213564 | pakovanje | 100 testova | Bd | Hu CD14 PE-Cy7 | 65084 | 20% | Uni-chem d.o.o. | 105-24/24 | 08.10.2024 | 08.10.2025
Reagensi, izuzev za transfuziju | 404-1-110/24-44 | 281 | Laboratorijski testovi i reagensi za aparat BD FACSCanto II | 116 | Hu CD19 APC-Cy7 klon SJ25C1 (also known as SJ25-C1) | RGN213565 | pakovanje | 100 testova | Bd | HU CD19 APC-CY7 MAB | 70000 | 20% | Uni-chem d.o.o. | 105-24/24 | 08.10.2024 | 08.10.2025
Reagensi, izuzev za transfuziju | 404-1-110/24-44 | 281 | Laboratorijski testovi i reagensi za aparat BD FACSCanto II | 117 | Hu CD22 APC klon HIB22 | RGN213566 | pakovanje | 100 testova | Bd | Hu CD22 APC | 51410 | 20% | Uni-chem d.o.o. | 105-24/24 | 08.10.2024 | 08.10.2025
Reagensi, izuzev za transfuziju | 404-1-110/24-44 | 281 | Laboratorijski testovi i reagensi za aparat BD FACSCanto II | 118 | Hu CD38 PE-Cy7 klon HIT2 | RGN213567 | pakovanje | 50 testova | Bd | HU CD38 PE-CY7 MAB | 49820 | 20% | Uni-chem d.o.o. | 105-24/24 | 08.10.2024 | 08.10.2025
Reagensi, izuzev za transfuziju | 404-1-110/24-44 | 281 | Laboratorijski testovi i reagensi za aparat BD FACSCanto II | 119 | Hu CD45 Horizon V500 klon HI30 | RGN213568 | pakovanje | 100 testova | Bd | HU CD45 BD Horizon V500 MAB | 91478 | 20% | Uni-chem d.o.o. | 105-24/24 | 08.10.2024 | 08.10.2025
Reagensi, izuzev za transfuziju | 404-1-110/24-44 | 281 | Laboratorijski testovi i reagensi za aparat BD FACSCanto II | 120 | Hu CD45RA PE-Cy7 klon HI100 | RGN213569 | pakovanje | 50 testova | Bd | HU CD45RA PE-CY7 MAB | 40000 | 20% | Uni-chem d.o.o. | 105-24/24 | 08.10.2024 | 08.10.2025
Reagensi, izuzev za transfuziju | 404-1-110/24-44 | 281 | Laboratorijski testovi i reagensi za aparat BD FACSCanto II | 121 | Hu CD56 PE-Cy7 klon B159 | RGN213570 | pakovanje | 100 testova | Bd | CD56 PE-Cy7 | 84800 | 20% | Uni-chem d.o.o. | 105-24/24 | 08.10.2024 | 08.10.2025
Reagensi, izuzev za transfuziju | 404-1-110/24-44 | 281 | Laboratorijski testovi i reagensi za aparat BD FACSCanto II | 122 | Hu CD71 APC klon M-A712 | RGN213571 | pakovanje | 100 testova | Bd | HU CD71 APC MAB | 86178 | 20% | Uni-chem d.o.o. | 105-24/24 | 08.10.2024 | 08.10.2025
Reagensi, izuzev za transfuziju | 404-1-110/24-44 | 281 | Laboratorijski testovi i reagensi za aparat BD FACSCanto II | 123 | Hu CD103 FITC klon Ber-ACT8 | RGN213572 | pakovanje | 100 testova | Bd | FITC labeled anti-human CD103 | 62752 | 20% | Uni-chem d.o.o. | 105-24/24 | 08.10.2024 | 08.10.2025
Reagensi, izuzev za transfuziju | 404-1-110/24-44 | 281 | Laboratorijski testovi i reagensi za aparat BD FACSCanto II | 124 | Hu CD117 APC klon YB5.B8 | RGN213573 | pakovanje | 0.1 mg | Bd | APC labeled anti-human C-kit(CD117) | 110028 | 20% | Uni-chem d.o.o. | 105-24/24 | 08.10.2024 | 08.10.2025
Reagensi, izuzev za transfuziju | 404-1-110/24-44 | 281 | Laboratorijski testovi i reagensi za aparat BD FACSCanto II | 125 | Hu HLA-DR PE-Cy7 klon G46-6 | RGN213574 | pakovanje | 50 testova | Bd | HU HLA-DR PE-CY7 MAB | 49820 | 20% | Uni-chem d.o.o. | 105-24/24 | 08.10.2024 | 08.10.2025
Reagensi, izuzev za transfuziju | 404-1-110/24-44 | 281 | Laboratorijski testovi i reagensi za aparat BD FACSCanto II | 126 | Hu HLA-DR Horizon V450 klon G46-6 | RGN213575 | pakovanje | 50 testova | Bd | HU HLA-DR BD Horizon V450 MAB | 42718 | 20% | Uni-chem d.o.o. | 105-24/24 | 08.10.2024 | 08.10.2025
Reagensi, izuzev za transfuziju | 404-1-110/24-44 | 281 | Laboratorijski testovi i reagensi za aparat BD FACSCanto II | 127 | Hu Ig Lam Lgt Chain PEklon JDC-12 | RGN213576 | pakovanje | 100 testova | Bd | PE labeled anti-human lambda ( lambda ) | 73670 | 20% | Uni-chem d.o.o. | 105-24/24 | 08.10.2024 | 08.10.2025
Reagensi, izuzev za transfuziju | 404-1-110/24-44 | 281 | Laboratorijski testovi i reagensi za aparat BD FACSCanto II | 128 | Hu Lgt Chn Lam Alexa 647 klon JDC-12 | RGN213577 | pakovanje | 50 testova | Bd | Mouse Anti-Human Light Chain, λ Alexa647 | 38000 | 20% | Uni-chem d.o.o. | 105-24/24 | 08.10.2024 | 08.10.2025
Reagensi, izuzev za transfuziju | 404-1-110/24-44 | 281 | Laboratorijski testovi i reagensi za aparat BD FACSCanto II | 129 | A-HUMAN CD55 APC | RGN232929 | pakovanje | 100 testova | Bd | A-HUMAN CD55 APC | 70000 | 20% | Uni-chem d.o.o. | 105-24/24 | 08.10.2024 | 08.10.2025
Reagensi, izuzev za transfuziju | 404-1-110/24-44 | 281 | Laboratorijski testovi i reagensi za aparat BD FACSCanto II | 130 | ANTI-HUMAN CD59 FITC Clone(p282(H19) | RGN232930 | pakovanje | 100 testova | Bd | FITC labeled anti-human CD59 | 50000 | 20% | Uni-chem d.o.o. | 105-24/24 | 08.10.2024 | 08.10.2025
Reagensi, izuzev za transfuziju | 404-1-110/24-44 | 281 | Laboratorijski testovi i reagensi za aparat BD FACSCanto II | 131 | ANTI-HUMAN CD59 PE Clonep282(H19) | RGN232931 | pakovanje | 100 testova | Bd | ANTI-HUMAN CD59 PE Clonep282(H19) Isotype Mouse IgG2a | 67522 | 20% | Uni-chem d.o.o. | 105-24/24 | 08.10.2024 | 08.10.2025
Reagensi, izuzev za transfuziju | 404-1-110/24-44 | 281 | Laboratorijski testovi i reagensi za aparat BD FACSCanto II | 132 | HU CD48 PE MAB | RGN232932 | pakovanje | 100 testova | Bd | HU CD48 PE MAB | 59678 | 20% | Uni-chem d.o.o. | 105-24/24 | 08.10.2024 | 08.10.2025
Reagensi, izuzev za transfuziju | 404-1-110/24-44 | 281 | Laboratorijski testovi i reagensi za aparat BD FACSCanto II | 133 | ANTI-HUMAN CD59 PE Clonep282(H19) Isotype Mouse IgG2a | RGN232933 | pakovanje | 100 tests | Bd | ANTI-HUMAN CD59 PE Clonep282(H19) Isotype Mouse IgG2a | 67522 | 20% | Uni-chem d.o.o. | 105-24/24 | 08.10.2024 | 08.10.2025
Reagensi, izuzev za transfuziju | 404-1-110/24-44 | 281 | Laboratorijski testovi i reagensi za aparat BD FACSCanto II | 134 | HU CD48 PE MAB | RGN232932 | pakovanje | 100 tests | Bd | HU CD48 PE MAB | 59678 | 20% | Uni-chem d.o.o. | 105-24/24 | 08.10.2024 | 08.10.2025
Reagensi, izuzev za transfuziju | 404-1-110/24-44 | 281 | Laboratorijski testovi i reagensi za aparat BD FACSCanto II | 135 | Hu CD68 PE-Cy7 Y1/82A 50Tst | RGN232934 | pakovanje | 50 tests | Bd | Hu CD68 PE-Cy7 Y1/82A 50Tst | 48760 | 20% | Uni-chem d.o.o. | 105-24/24 | 08.10.2024 | 08.10.2025
Reagensi, izuzev za transfuziju | 404-1-110/24-44 | 281 | Laboratorijski testovi i reagensi za aparat BD FACSCanto II | 136 | HU CD16 PERCP-CY5.5 | RGN232935 | pakovanje | 50 tests | Bd | HU CD16 PERCP-CY5.5 | 59678 | 20% | Uni-chem d.o.o. | 105-24/24 | 08.10.2024 | 08.10.2025
Reagensi, izuzev za transfuziju | 404-1-110/24-44 | 281 | Laboratorijski testovi i reagensi za aparat BD FACSCanto II | 137 | Hu TSLP Rcptr PE 1F11/TSLPR 50ug | RGN232936 | pakovanje | 50 ug | Bd | Hu TSLP Rcptr PE 1F11/TSLPR 50ug | 48760 | 20% | Uni-chem d.o.o. | 105-24/24 | 08.10.2024 | 08.10.2025
Reagensi, izuzev za transfuziju | 404-1-110/24-44 | 281 | Laboratorijski testovi i reagensi za aparat BD FACSCanto II | 138 | HU CD105 PERCP-CY5.5 | RGN232937 | pakovanje | 100 tests | Bd | HU CD105 PERCP-CY5.5 | 70000 | 20% | Uni-chem d.o.o. | 105-24/24 | 08.10.2024 | 08.10.2025
Reagensi, izuzev za transfuziju | 404-1-110/24-44 | 281 | Laboratorijski testovi i reagensi za aparat BD FACSCanto II | 139 | HU CD25 PE-CY7 MAB | RGN232938 | pakovanje | 100 tests | Bd | HU CD25 PE-CY7 MAB | 73000 | 20% | Uni-chem d.o.o. | 105-24/24 | 08.10.2024 | 08.10.2025
Reagensi, izuzev za transfuziju | 404-1-110/24-44 | 281 | Laboratorijski testovi i reagensi za aparat BD FACSCanto II | 140 | Hu CD22 PE-Cy7 HIB22 | RGN232939 | pakovanje | 100 tests | Bd | Hu CD22 PE-Cy7 HIB22 | 59678 | 20% | Uni-chem d.o.o. | 105-24/24 | 08.10.2024 | 08.10.2025
Reagensi, izuzev za transfuziju | 404-1-110/24-44 | 281 | Laboratorijski testovi i reagensi za aparat BD FACSCanto II | 141 | HU CD123 PE-CY 7 G3 | RGN232940 | pakovanje | 50 tests | Bd | HU CD123 PE-CY 7 G3 | 48760 | 20% | Uni-chem d.o.o. | 105-24/24 | 08.10.2024 | 08.10.2025
Reagensi, izuzev za transfuziju | 404-1-110/24-44 | 281 | Laboratorijski testovi i reagensi za aparat BD FACSCanto II | 142 | HU CD8 NHP HRZN V450 RPA-T8 | RGN232941 | pakovanje | 50 tests | Bd | HU CD8 NHP HRZN V450 RPA-T8 | 48760 | 20% | Uni-chem d.o.o. | 105-24/24 | 08.10.2024 | 08.10.2025
Reagensi, izuzev za transfuziju | 404-1-110/24-44 | 282 | Laboratorijski testovi i reagensi za aparat protočni citometar FC 500 / Navios / Navios EX / DxFlex Backmann Coulter | 1 | CD16 PC5, klon 3G8 | RGN213578 | kutija | 1ml | Immunotech S.A.S a Beckman Coulter Company | CD16- pc5 | 62300 | 20% | Elta 90 MS d.o.o. | 105-7/24 | 08.10.2024 | 08.10.2025
Reagensi, izuzev za transfuziju | 404-1-110/24-44 | 282 | Laboratorijski testovi i reagensi za aparat protočni citometar FC 500 / Navios / Navios EX / DxFlex Backmann Coulter | 2 | Annexin V-FITC/7-AAD kit FITC | RGN213579 | kutija | 1ml | Immunotech S.A.S a Beckman Coulter Company | Annexin V-FITC/7-AAD kit, 150 TEST | 62400 | 20% | Elta 90 MS d.o.o. | 105-7/24 | 08.10.2024 | 08.10.2025
Reagensi, izuzev za transfuziju | 404-1-110/24-44 | 282 | Laboratorijski testovi i reagensi za aparat protočni citometar FC 500 / Navios / Navios EX / DxFlex Backmann Coulter | 3 | CD10 PE, klon ALB1 | RGN232942 | kutija | 2ml | Immunotech S.A.S a Beckman Coulter Company | CD10-RPE, 2ml, ASR | 74500 | 20% | Elta 90 MS d.o.o. | 105-7/24 | 08.10.2024 | 08.10.2025
Reagensi, izuzev za transfuziju | 404-1-110/24-44 | 282 | Laboratorijski testovi i reagensi za aparat protočni citometar FC 500 / Navios / Navios EX / DxFlex Backmann Coulter | 4 | CD11b PE, klon Bear1 | RGN232943 | kutija | 2ml | Immunotech S.A.S a Beckman Coulter Company | CD11b-RPE, 2ml, ASR | 42500 | 20% | Elta 90 MS d.o.o. | 105-7/24 | 08.10.2024 | 08.10.2025
Reagensi, izuzev za transfuziju | 404-1-110/24-44 | 282 | Laboratorijski testovi i reagensi za aparat protočni citometar FC 500 / Navios / Navios EX / DxFlex Backmann Coulter | 5 | Myeloperoxidase PE, klon CLB-MPO-1 | RGN232944 | kutija | 100 testova | Immunotech S.A.S a Beckman Coulter Company | Anti-Myeloperoxidase -PE | 62700 | 20% | Elta 90 MS d.o.o. | 105-7/24 | 08.10.2024 | 08.10.2025
Reagensi, izuzev za transfuziju | 404-1-110/24-44 | 282 | Laboratorijski testovi i reagensi za aparat protočni citometar FC 500 / Navios / Navios EX / DxFlex Backmann Coulter | 6 | CD19 PE, klon J3-119 | RGN232945 | kutija | 2ml | Immunotech S.A.S a Beckman Coulter Company | CD19-RPE, 2ml, ASR | 57500 | 20% | Elta 90 MS d.o.o. | 105-7/24 | 08.10.2024 | 08.10.2025
Reagensi, izuzev za transfuziju | 404-1-110/24-44 | 282 | Laboratorijski testovi i reagensi za aparat protočni citometar FC 500 / Navios / Navios EX / DxFlex Backmann Coulter | 7 | CD20 PC5, klon B9E9 | RGN232946 | kutija | 100 testova | Immunotech S.A.S a Beckman Coulter Company | CD20 - PC5 | 70000 | 20% | Elta 90 MS d.o.o. | 105-7/24 | 08.10.2024 | 08.10.2025
Reagensi, izuzev za transfuziju | 404-1-110/24-44 | 282 | Laboratorijski testovi i reagensi za aparat protočni citometar FC 500 / Navios / Navios EX / DxFlex Backmann Coulter | 8 | CD2 FITC | RGN232947 | kutija | 100 testova | Immunotech S.A.S a Beckman Coulter Company | CD2 FITC | 36700 | 20% | Elta 90 MS d.o.o. | 105-7/24 | 08.10.2024 | 08.10.2025
Reagensi, izuzev za transfuziju | 404-1-110/24-44 | 282 | Laboratorijski testovi i reagensi za aparat protočni citometar FC 500 / Navios / Navios EX / DxFlex Backmann Coulter | 9 | CD3 ECD, klon UCHT1 | RGN232948 | kutija | 100 testova | Immunotech S.A.S a Beckman Coulter Company | CD3 - ECD | 63000 | 20% | Elta 90 MS d.o.o. | 105-7/24 | 08.10.2024 | 08.10.2025
Reagensi, izuzev za transfuziju | 404-1-110/24-44 | 282 | Laboratorijski testovi i reagensi za aparat protočni citometar FC 500 / Navios / Navios EX / DxFlex Backmann Coulter | 10 | CD33 PC5, klon D3HL60.251 | RGN232949 | kutija | 100 testova | Immunotech S.A.S a Beckman Coulter Company | CD33 - PC5 | 75900 | 20% | Elta 90 MS d.o.o. | 105-7/24 | 08.10.2024 | 08.10.2025
Reagensi, izuzev za transfuziju | 404-1-110/24-44 | 282 | Laboratorijski testovi i reagensi za aparat protočni citometar FC 500 / Navios / Navios EX / DxFlex Backmann Coulter | 11 | CD38 PC5, klon LS198-4-3 | RGN232950 | kutija | 0,5ml | Immunotech S.A.S a Beckman Coulter Company | CD38-PC5, 1ml, ASR | 84100 | 20% | Elta 90 MS d.o.o. | 105-7/24 | 08.10.2024 | 08.10.2025
Reagensi, izuzev za transfuziju | 404-1-110/24-44 | 282 | Laboratorijski testovi i reagensi za aparat protočni citometar FC 500 / Navios / Navios EX / DxFlex Backmann Coulter | 12 | CD43 PE, klon DFT1 | RGN232951 | kutija | 2ml | Immunotech S.A.S a Beckman Coulter Company | CD43-RPE, 2ml ASR | 65500 | 20% | Elta 90 MS d.o.o. | 105-7/24 | 08.10.2024 | 08.10.2025
Reagensi, izuzev za transfuziju | 404-1-110/24-44 | 282 | Laboratorijski testovi i reagensi za aparat protočni citometar FC 500 / Navios / Navios EX / DxFlex Backmann Coulter | 13 | CD5 PC7, klon BL1a | RGN232952 | kutija | 100 testova | Immunotech S.A.S a Beckman Coulter Company | CD5 - pc7 | 81500 | 20% | Elta 90 MS d.o.o. | 105-7/24 | 08.10.2024 | 08.10.2025
Reagensi, izuzev za transfuziju | 404-1-110/24-44 | 282 | Laboratorijski testovi i reagensi za aparat protočni citometar FC 500 / Navios / Navios EX / DxFlex Backmann Coulter | 14 | CD79b PE, klon CB3-1 | RGN232953 | kutija | 100 testova | Immunotech S.A.S a Beckman Coulter Company | CD79b - PE | 54100 | 20% | Elta 90 MS d.o.o. | 105-7/24 | 08.10.2024 | 08.10.2025
Reagensi, izuzev za transfuziju | 404-1-110/24-44 | 282 | Laboratorijski testovi i reagensi za aparat protočni citometar FC 500 / Navios / Navios EX / DxFlex Backmann Coulter | 15 | CD7 FITC | RGN232954 | kutija | 100 testova | Immunotech S.A.S a Beckman Coulter Company | CD7 - FITC | 36400 | 20% | Elta 90 MS d.o.o. | 105-7/24 | 08.10.2024 | 08.10.2025
Reagensi, izuzev za transfuziju | 404-1-110/24-44 | 282 | Laboratorijski testovi i reagensi za aparat protočni citometar FC 500 / Navios / Navios EX / DxFlex Backmann Coulter | 16 | FMC7 FITC, klon FMC7 | RGN232955 | kutija | 100 testova | Immunotech S.A.S a Beckman Coulter Company | Anti-FMC7 - FITC | 81880 | 20% | Elta 90 MS d.o.o. | 105-7/24 | 08.10.2024 | 08.10.2025
Reagensi, izuzev za transfuziju | 404-1-110/24-44 | 282 | Laboratorijski testovi i reagensi za aparat protočni citometar FC 500 / Navios / Navios EX / DxFlex Backmann Coulter | 17 | HLA-DR PE | RGN232956 | kutija | 100 testova | Immunotech S.A.S a Beckman Coulter Company | Anti-HLA-DR - PE | 38500 | 20% | Elta 90 MS d.o.o. | 105-7/24 | 08.10.2024 | 08.10.2025
Reagensi, izuzev za transfuziju | 404-1-110/24-44 | 282 | Laboratorijski testovi i reagensi za aparat protočni citometar FC 500 / Navios / Navios EX / DxFlex Backmann Coulter | 18 | IgG1 mouse PC5 anti human | RGN213595 | kutija | 1ml | Immunotech S.A.S a Beckman Coulter Company | IgG1(mouse)-PC5, 1ml, ASR | 64600 | 20% | Elta 90 MS d.o.o. | 105-7/24 | 08.10.2024 | 08.10.2025
Reagensi, izuzev za transfuziju | 404-1-110/24-44 | 282 | Laboratorijski testovi i reagensi za aparat protočni citometar FC 500 / Navios / Navios EX / DxFlex Backmann Coulter | 19 | IgG1 mouse PC7 anti human | RGN213596 | kutija | 1ml | Beckman Coulter INC. | IgG1 mouse PC7 anti human | 64300 | 20% | Elta 90 MS d.o.o. | 105-7/24 | 08.10.2024 | 08.10.2025
Reagensi, izuzev za transfuziju | 404-1-110/24-44 | 282 | Laboratorijski testovi i reagensi za aparat protočni citometar FC 500 / Navios / Navios EX / DxFlex Backmann Coulter | 20 | CD22 PC5, klon SJ10.1H11 | RGN213597 | kutija | 1ml | Immunotech S.A.S a Beckman Coulter Company | CD22-PC5, 1ml, ASR | 58200 | 20% | Elta 90 MS d.o.o. | 105-7/24 | 08.10.2024 | 08.10.2025
Reagensi, izuzev za transfuziju | 404-1-110/24-44 | 282 | Laboratorijski testovi i reagensi za aparat protočni citometar FC 500 / Navios / Navios EX / DxFlex Backmann Coulter | 21 | LAB EQUIP, TEST TUBE, 12 X 75 MM, POLYPROPYLENE (250/PK) | RGN232957 | kutija | 250 komada | Immunotech S.A.S a Beckman Coulter Company | LAB EQUIP, TEST TUBE, 12 X 75 MM, POLYPROPYLENE (250/PK) | 15000 | 20% | Elta 90 MS d.o.o. | 105-7/24 | 08.10.2024 | 08.10.2025
Reagensi, izuzev za transfuziju | 404-1-110/24-44 | 282 | Laboratorijski testovi i reagensi za aparat protočni citometar FC 500 / Navios / Navios EX / DxFlex Backmann Coulter | 22 | TdT FITC, klon HT1+HT4+HT8+HT9 | RGN213599 | kutija | 1ml | Immunotech S.A.S a Beckman Coulter Company | Anti-tdT(Pool)-FITC, 1ml, ASR | 144900 | 20% | Elta 90 MS d.o.o. | 105-7/24 | 08.10.2024 | 08.10.2025
Reagensi, izuzev za transfuziju | 404-1-110/24-44 | 282 | Laboratorijski testovi i reagensi za aparat protočni citometar FC 500 / Navios / Navios EX / DxFlex Backmann Coulter | 23 | FP,FLOW CHECK | RGN232958 | kutija | 3 X 10 ML | Beckman Coulter INC. | FLOW CHECK Fluorospheres | 31460 | 20% | Elta 90 MS d.o.o. | 105-7/24 | 08.10.2024 | 08.10.2025
Reagensi, izuzev za transfuziju | 404-1-110/24-44 | 282 | Laboratorijski testovi i reagensi za aparat protočni citometar FC 500 / Navios / Navios EX / DxFlex Backmann Coulter | 24 | FP,IMMUNOPREP RGT | RGN232959 | kutija | 300 testova | Beckman Coulter INC. | FP,IMMUNOPREP RGT | 250000 | 20% | Elta 90 MS d.o.o. | 105-7/24 | 08.10.2024 | 08.10.2025
Reagensi, izuzev za transfuziju | 404-1-110/24-44 | 282 | Laboratorijski testovi i reagensi za aparat protočni citometar FC 500 / Navios / Navios EX / DxFlex Backmann Coulter | 25 | IntraPrep Permeabilization Reagent | RGN232960 | kutija | 50 testova | Immunotech S.A.S a Beckman Coulter Company | IntraPrep Permeabilization Reagent | 28700 | 20% | Elta 90 MS d.o.o. | 105-7/24 | 08.10.2024 | 08.10.2025
Reagensi, izuzev za transfuziju | 404-1-110/24-44 | 282 | Laboratorijski testovi i reagensi za aparat protočni citometar FC 500 / Navios / Navios EX / DxFlex Backmann Coulter | 26 | CD4 PE, klon 13B8.2 | RGN232961 | kutija | 100 testova | Immunotech S.A.S a Beckman Coulter Company | CD4 - PE | 42800 | 20% | Elta 90 MS d.o.o. | 105-7/24 | 08.10.2024 | 08.10.2025
Reagensi, izuzev za transfuziju | 404-1-110/24-44 | 282 | Laboratorijski testovi i reagensi za aparat protočni citometar FC 500 / Navios / Navios EX / DxFlex Backmann Coulter | 27 | CD8 FITC, klon SFCI21Thy2D3 | RGN232962 | kutija | 100 testova | Immunotech S.A.S a Beckman Coulter Company | CD8 - FITC | 38500 | 20% | Elta 90 MS d.o.o. | 105-7/24 | 08.10.2024 | 08.10.2025
Reagensi, izuzev za transfuziju | 404-1-110/24-44 | 282 | Laboratorijski testovi i reagensi za aparat protočni citometar FC 500 / Navios / Navios EX / DxFlex Backmann Coulter | 28 | CD13 PE, SJ1D1 | RGN232963 | kutija | 100 testova | Immunotech S.A.S a Beckman Coulter Company | CD13 - PE | 46800 | 20% | Elta 90 MS d.o.o. | 105-7/24 | 08.10.2024 | 08.10.2025
Reagensi, izuzev za transfuziju | 404-1-110/24-44 | 282 | Laboratorijski testovi i reagensi za aparat protočni citometar FC 500 / Navios / Navios EX / DxFlex Backmann Coulter | 29 | CD14 FITC | RGN232964 | kutija | 2ml | Immunotech S.A.S a Beckman Coulter Company | CD14 - FITC | 46800 | 20% | Elta 90 MS d.o.o. | 105-7/24 | 08.10.2024 | 08.10.2025
Reagensi, izuzev za transfuziju | 404-1-110/24-44 | 282 | Laboratorijski testovi i reagensi za aparat protočni citometar FC 500 / Navios / Navios EX / DxFlex Backmann Coulter | 30 | CD15 PE, klon 80H5 | RGN232965 | kutija | 2ml | Immunotech S.A.S a Beckman Coulter Company | CD15-RPE, 2ml, ASR | 42550 | 20% | Elta 90 MS d.o.o. | 105-7/24 | 08.10.2024 | 08.10.2025
Reagensi, izuzev za transfuziju | 404-1-110/24-44 | 282 | Laboratorijski testovi i reagensi za aparat protočni citometar FC 500 / Navios / Navios EX / DxFlex Backmann Coulter | 31 | CD19 FITC | RGN232966 | kutija | 100 testova | Immunotech S.A.S a Beckman Coulter Company | CD19 FITC | 42500 | 20% | Elta 90 MS d.o.o. | 105-7/24 | 08.10.2024 | 08.10.2025
Reagensi, izuzev za transfuziju | 404-1-110/24-44 | 282 | Laboratorijski testovi i reagensi za aparat protočni citometar FC 500 / Navios / Navios EX / DxFlex Backmann Coulter | 32 | CD21 FITC, klon BL13 | RGN232967 | kutija | 2ml | Immunotech S.A.S a Beckman Coulter Company | CD21 FITC, 2ml, ASR | 45300 | 20% | Elta 90 MS d.o.o. | 105-7/24 | 08.10.2024 | 08.10.2025
Reagensi, izuzev za transfuziju | 404-1-110/24-44 | 282 | Laboratorijski testovi i reagensi za aparat protočni citometar FC 500 / Navios / Navios EX / DxFlex Backmann Coulter | 33 | CD23 ECD, klon 9P25 | RGN213610 | kutija | 1ml | Immunotech S.A.S a Beckman Coulter Company | CD23-ECD, 1ml, ASR | 49500 | 20% | Elta 90 MS d.o.o. | 105-7/24 | 08.10.2024 | 08.10.2025
Reagensi, izuzev za transfuziju | 404-1-110/24-44 | 282 | Laboratorijski testovi i reagensi za aparat protočni citometar FC 500 / Navios / Navios EX / DxFlex Backmann Coulter | 34 | CD34 PE | RGN232968 | kutija | 2ml | Immunotech S.A.S a Beckman Coulter Company | CD34 -RPE | 63500 | 20% | Elta 90 MS d.o.o. | 105-7/24 | 08.10.2024 | 08.10.2025
Reagensi, izuzev za transfuziju | 404-1-110/24-44 | 282 | Laboratorijski testovi i reagensi za aparat protočni citometar FC 500 / Navios / Navios EX / DxFlex Backmann Coulter | 35 | CD45 PC7, klon J33 | RGN232969 | kutija | 100 testova | Immunotech S.A.S a Beckman Coulter Company | CD45 - pc7 | 58300 | 20% | Elta 90 MS d.o.o. | 105-7/24 | 08.10.2024 | 08.10.2025
Reagensi, izuzev za transfuziju | 404-1-110/24-44 | 282 | Laboratorijski testovi i reagensi za aparat protočni citometar FC 500 / Navios / Navios EX / DxFlex Backmann Coulter | 36 | CD45 PC5 | RGN232970 | kutija | 100 testova | Immunotech S.A.S a Beckman Coulter Company | CD45 - PC5 | 6780 | 20% | Elta 90 MS d.o.o. | 105-7/24 | 08.10.2024 | 08.10.2025
Reagensi, izuzev za transfuziju | 404-1-110/24-44 | 282 | Laboratorijski testovi i reagensi za aparat protočni citometar FC 500 / Navios / Navios EX / DxFlex Backmann Coulter | 37 | CD56 PE, klon N901 | RGN232971 | kutija | 2ml | Immunotech S.A.S a Beckman Coulter Company | CD56-RPE, 2ml, ASR | 71000 | 20% | Elta 90 MS d.o.o. | 105-7/24 | 08.10.2024 | 08.10.2025
Reagensi, izuzev za transfuziju | 404-1-110/24-44 | 282 | Laboratorijski testovi i reagensi za aparat protočni citometar FC 500 / Navios / Navios EX / DxFlex Backmann Coulter | 38 | CD103 FITC, klon 2G5 | RGN232972 | kutija | 2ml | Immunotech S.A.S a Beckman Coulter Company | CD103 FITC, 2ml, ASR | 41000 | 20% | Elta 90 MS d.o.o. | 105-7/24 | 08.10.2024 | 08.10.2025
Reagensi, izuzev za transfuziju | 404-1-110/24-44 | 282 | Laboratorijski testovi i reagensi za aparat protočni citometar FC 500 / Navios / Navios EX / DxFlex Backmann Coulter | 39 | CD117 PC5 | RGN232973 | kutija | 100 testova | Immunotech S.A.S a Beckman Coulter Company | CD117 - PC5 | 67000 | 20% | Elta 90 MS d.o.o. | 105-7/24 | 08.10.2024 | 08.10.2025
Reagensi, izuzev za transfuziju | 404-1-110/24-44 | 282 | Laboratorijski testovi i reagensi za aparat protočni citometar FC 500 / Navios / Navios EX / DxFlex Backmann Coulter | 40 | CD65 FITC, klon 88H7 | RGN232974 | kutija | 2ml | Immunotech S.A.S a Beckman Coulter Company | CD65 - FITC | 43300 | 20% | Elta 90 MS d.o.o. | 105-7/24 | 08.10.2024 | 08.10.2025
Reagensi, izuzev za transfuziju | 404-1-110/24-44 | 282 | Laboratorijski testovi i reagensi za aparat protočni citometar FC 500 / Navios / Navios EX / DxFlex Backmann Coulter | 41 | KAPPA FITC | RGN232975 | kutija | 2ml | Immunotech S.A.S a Beckman Coulter Company | Anti-Kappa FITC, 2ml, ASR | 65400 | 20% | Elta 90 MS d.o.o. | 105-7/24 | 08.10.2024 | 08.10.2025
Reagensi, izuzev za transfuziju | 404-1-110/24-44 | 282 | Laboratorijski testovi i reagensi za aparat protočni citometar FC 500 / Navios / Navios EX / DxFlex Backmann Coulter | 42 | IgG1 mouse FITC anti human | RGN232976 | kutija | 2ml | Immunotech S.A.S a Beckman Coulter Company | IgG1 (Mouse)-FITC, 2ml, ASR | 39000 | 20% | Elta 90 MS d.o.o. | 105-7/24 | 08.10.2024 | 08.10.2025
Reagensi, izuzev za transfuziju | 404-1-110/24-44 | 282 | Laboratorijski testovi i reagensi za aparat protočni citometar FC 500 / Navios / Navios EX / DxFlex Backmann Coulter | 43 | IgG1 mouse PE anti human | RGN232977 | kutija | 2ml | Immunotech S.A.S a Beckman Coulter Company | IgG1 (Mouse)-RPE, 2ml, ASR | 45000 | 20% | Elta 90 MS d.o.o. | 105-7/24 | 08.10.2024 | 08.10.2025
Reagensi, izuzev za transfuziju | 404-1-110/24-44 | 282 | Laboratorijski testovi i reagensi za aparat protočni citometar FC 500 / Navios / Navios EX / DxFlex Backmann Coulter | 44 | IgG1 mouse ECD anti human | RGN213621 | kutija | 1ml | Immunotech S.A.S a Beckman Coulter Company | IgG1 (Mouse)-ECD, 1ml, ASR | 64500 | 20% | Elta 90 MS d.o.o. | 105-7/24 | 08.10.2024 | 08.10.2025
Reagensi, izuzev za transfuziju | 404-1-110/24-44 | 282 | Laboratorijski testovi i reagensi za aparat protočni citometar FC 500 / Navios / Navios EX / DxFlex Backmann Coulter | 45 | lambda PE | RGN232978 | kutija | 2ml | Immunotech S.A.S a Beckman Coulter Company | Anti-Lambda-RPE, 2ml,ASR | 53500 | 20% | Elta 90 MS d.o.o. | 105-7/24 | 08.10.2024 | 08.10.2025
Reagensi, izuzev za transfuziju | 404-1-110/24-44 | 282 | Laboratorijski testovi i reagensi za aparat protočni citometar FC 500 / Navios / Navios EX / DxFlex Backmann Coulter | 46 | IsoFlow Sheath Fluid | RGN232979 | kutija | 10l | Beckman Coulter INC. | IsoFlow Sheath Fluid | 14850 | 20% | Elta 90 MS d.o.o. | 105-7/24 | 08.10.2024 | 08.10.2025
Reagensi, izuzev za transfuziju | 404-1-110/24-44 | 282 | Laboratorijski testovi i reagensi za aparat protočni citometar FC 500 / Navios / Navios EX / DxFlex Backmann Coulter | 47 | Coulter Clenz Cleaning Agent | RGN232980 | kutija | 500ml | Beckman Coulter INC. | Coulter Clenz Cleaning Agent | 4900 | 20% | Elta 90 MS d.o.o. | 105-7/24 | 08.10.2024 | 08.10.2025
Reagensi, izuzev za transfuziju | 404-1-110/24-44 | 282 | Laboratorijski testovi i reagensi za aparat protočni citometar FC 500 / Navios / Navios EX / DxFlex Backmann Coulter | 48 | CD11c PC5, klon BU15 | RGN213625 | kutija | 1ml | Immunotech S.A.S a Beckman Coulter Company | CD11c-PC5, 1ml, ASR | 76000 | 20% | Elta 90 MS d.o.o. | 105-7/24 | 08.10.2024 | 08.10.2025
Reagensi, izuzev za transfuziju | 404-1-110/24-44 | 282 | Laboratorijski testovi i reagensi za aparat protočni citometar FC 500 / Navios / Navios EX / DxFlex Backmann Coulter | 49 | CD41 FITC | RGN232981 | kutija | 2ml | Immunotech S.A.S a Beckman Coulter Company | CD41-FITC, 2ml, ASR | 38200 | 20% | Elta 90 MS d.o.o. | 105-7/24 | 08.10.2024 | 08.10.2025
Reagensi, izuzev za transfuziju | 404-1-110/24-44 | 282 | Laboratorijski testovi i reagensi za aparat protočni citometar FC 500 / Navios / Navios EX / DxFlex Backmann Coulter | 50 | CD64 PE, klon 22 | RGN232982 | kutija | 2ml | Immunotech S.A.S a Beckman Coulter Company | CD64-RPE, 2ml, ASR | 66000 | 20% | Elta 90 MS d.o.o. | 105-7/24 | 08.10.2024 | 08.10.2025
Reagensi, izuzev za transfuziju | 404-1-110/24-44 | 282 | Laboratorijski testovi i reagensi za aparat protočni citometar FC 500 / Navios / Navios EX / DxFlex Backmann Coulter | 51 | IgM PE, klon SA-DA4 | RGN232983 | kutija | 50 testova | Immunotech S.A.S a Beckman Coulter Company | Anti- human IgM -RPE, 50T, RUO | 46700 | 20% | Elta 90 MS d.o.o. | 105-7/24 | 08.10.2024 | 08.10.2025
Reagensi, izuzev za transfuziju | 404-1-110/24-44 | 282 | Laboratorijski testovi i reagensi za aparat protočni citometar FC 500 / Navios / Navios EX / DxFlex Backmann Coulter | 52 | IgD FITC, klon IA6-2 | RGN232984 | kutija | 50 testova | Immunotech S.A.S a Beckman Coulter Company | Anti- human IgD - FITC, 50T, RUO | 21900 | 20% | Elta 90 MS d.o.o. | 105-7/24 | 08.10.2024 | 08.10.2025
Reagensi, izuzev za transfuziju | 404-1-110/24-44 | 282 | Laboratorijski testovi i reagensi za aparat protočni citometar FC 500 / Navios / Navios EX / DxFlex Backmann Coulter | 53 | CD79a PC5, klon HM47 | RGN213630 | kutija | 1ml | Immunotech S.A.S a Beckman Coulter Company | CD79a PC5, 1ml, ASR | 66700 | 20% | Elta 90 MS d.o.o. | 105-7/24 | 08.10.2024 | 08.10.2025
Reagensi, izuzev za transfuziju | 404-1-110/24-44 | 282 | Laboratorijski testovi i reagensi za aparat protočni citometar FC 500 / Navios / Navios EX / DxFlex Backmann Coulter | 54 | CD34 PC5, klon 581 | RGN221159 | pakovanje | 100 testova | Immunotech S.A.S a Beckman Coulter Company | CD34-PC5 | 83400 | 20% | Elta 90 MS d.o.o. | 105-7/24 | 08.10.2024 | 08.10.2025
Reagensi, izuzev za transfuziju | 404-1-110/24-44 | 282 | Laboratorijski testovi i reagensi za aparat protočni citometar FC 500 / Navios / Navios EX / DxFlex Backmann Coulter | 55 | CD22 PE, klon SJ10.1H11 | RGN221160 | pakovanje | 100 testova | Immunotech S.A.S a Beckman Coulter Company | CD22-PE | 54900 | 20% | Elta 90 MS d.o.o. | 105-7/24 | 08.10.2024 | 08.10.2025
Reagensi, izuzev za transfuziju | 404-1-110/24-44 | 282 | Laboratorijski testovi i reagensi za aparat protočni citometar FC 500 / Navios / Navios EX / DxFlex Backmann Coulter | 56 | CD19 APC a 100 testova, klon J3-119 | RGN221161 | pakovanje | 100 testova | Immunotech S.A.S a Beckman Coulter Company | CD19-APC | 71300 | 20% | Elta 90 MS d.o.o. | 105-7/24 | 08.10.2024 | 08.10.2025
Reagensi, izuzev za transfuziju | 404-1-110/24-44 | 282 | Laboratorijski testovi i reagensi za aparat protočni citometar FC 500 / Navios / Navios EX / DxFlex Backmann Coulter | 57 | CD 38 PE | RGN221162 | pakovanje | 100 testova | Immunotech S.A.S a Beckman Coulter Company | CD 38-PE | 74800 | 20% | Elta 90 MS d.o.o. | 105-7/24 | 08.10.2024 | 08.10.2025
Reagensi, izuzev za transfuziju | 404-1-110/24-44 | 282 | Laboratorijski testovi i reagensi za aparat protočni citometar FC 500 / Navios / Navios EX / DxFlex Backmann Coulter | 58 | CD 34 PE | RGN221163 | pakovanje | 100 testova | Immunotech S.A.S a Beckman Coulter Company | CD 34-PE | 79400 | 20% | Elta 90 MS d.o.o. | 105-7/24 | 08.10.2024 | 08.10.2025
Reagensi, izuzev za transfuziju | 404-1-110/24-44 | 282 | Laboratorijski testovi i reagensi za aparat protočni citometar FC 500 / Navios / Navios EX / DxFlex Backmann Coulter | 59 | CD 20 FITC | RGN221164 | pakovanje | 100 testova | Immunotech S.A.S a Beckman Coulter Company | CD 20-FITC | 69000 | 20% | Elta 90 MS d.o.o. | 105-7/24 | 08.10.2024 | 08.10.2025
Reagensi, izuzev za transfuziju | 404-1-110/24-44 | 282 | Laboratorijski testovi i reagensi za aparat protočni citometar FC 500 / Navios / Navios EX / DxFlex Backmann Coulter | 60 | CD 8 PE, klon B9.11 | RGN232985 | pakovanje | 2ml | Immunotech S.A.S a Beckman Coulter Company | CD8-RPE, 2ml, ASR | 73100 | 20% | Elta 90 MS d.o.o. | 105-7/24 | 08.10.2024 | 08.10.2025
Reagensi, izuzev za transfuziju | 404-1-110/24-44 | 282 | Laboratorijski testovi i reagensi za aparat protočni citometar FC 500 / Navios / Navios EX / DxFlex Backmann Coulter | 61 | CD4 FITC | RGN232986 | pakovanje | 2ml | Immunotech S.A.S a Beckman Coulter Company | CD4-FITC, 2ml, ASR | 63300 | 20% | Elta 90 MS d.o.o. | 105-7/24 | 08.10.2024 | 08.10.2025
Reagensi, izuzev za transfuziju | 404-1-110/24-44 | 282 | Laboratorijski testovi i reagensi za aparat protočni citometar FC 500 / Navios / Navios EX / DxFlex Backmann Coulter | 62 | CD7 FITC | RGN221167 | pakovanje | 100 testova | Immunotech S.A.S a Beckman Coulter Company | CD FITC, 2ml, ASR | 42400 | 20% | Elta 90 MS d.o.o. | 105-7/24 | 08.10.2024 | 08.10.2025
Reagensi, izuzev za transfuziju | 404-1-110/24-44 | 282 | Laboratorijski testovi i reagensi za aparat protočni citometar FC 500 / Navios / Navios EX / DxFlex Backmann Coulter | 63 | CD3/CD16+CD56 FITC/PE | RGN221168 | pakovanje | 50 testova | Immunotech S.A.S a Beckman Coulter Company | CD3/CD16+CD56 FITC/PE 50t, RUO | 59800 | 20% | Elta 90 MS d.o.o. | 105-7/24 | 08.10.2024 | 08.10.2025
Reagensi, izuzev za transfuziju | 404-1-110/24-44 | 282 | Laboratorijski testovi i reagensi za aparat protočni citometar FC 500 / Navios / Navios EX / DxFlex Backmann Coulter | 64 | CD58 FITC, klon AICD58 | RGN232987 | pakovanje | 2ml | Immunotech S.A.S a Beckman Coulter Company | CD58 FITC,2ml,ASR | 25300 | 20% | Elta 90 MS d.o.o. | 105-7/24 | 08.10.2024 | 08.10.2025
Reagensi, izuzev za transfuziju | 404-1-110/24-44 | 282 | Laboratorijski testovi i reagensi za aparat protočni citometar FC 500 / Navios / Navios EX / DxFlex Backmann Coulter | 65 | CD22 APC, 0.5 ml ASR, klon SJ10.1H11 | RGN232988 | pakovanje | 0,5ml | Immunotech S.A.S a Beckman Coulter Company | CD 22-APC 0.5ml ASR | 70200 | 20% | Elta 90 MS d.o.o. | 105-7/24 | 08.10.2024 | 08.10.2025
Reagensi, izuzev za transfuziju | 404-1-110/24-44 | 282 | Laboratorijski testovi i reagensi za aparat protočni citometar FC 500 / Navios / Navios EX / DxFlex Backmann Coulter | 66 | CD10 FITC | RGN232989 | pakovanje | 2ml | Immunotech S.A.S a Beckman Coulter Company | CD10-FITC, 2ml, ASR | 58700 | 20% | Elta 90 MS d.o.o. | 105-7/24 | 08.10.2024 | 08.10.2025
Reagensi, izuzev za transfuziju | 404-1-110/24-44 | 282 | Laboratorijski testovi i reagensi za aparat protočni citometar FC 500 / Navios / Navios EX / DxFlex Backmann Coulter | 67 | CD15 FITC, klon 80H5 | RGN232990 | pakovanje | 2ml | Immunotech S.A.S a Beckman Coulter Company | CD15-FITC, 2ml, ASR | 58700 | 20% | Elta 90 MS d.o.o. | 105-7/24 | 08.10.2024 | 08.10.2025
Reagensi, izuzev za transfuziju | 404-1-110/24-44 | 282 | Laboratorijski testovi i reagensi za aparat protočni citometar FC 500 / Navios / Navios EX / DxFlex Backmann Coulter | 68 | CD33 PE, klon D3HL60.251 | RGN221173 | pakovanje | 100 testova | Immunotech S.A.S a Beckman Coulter Company | CD33-PE | 57500 | 20% | Elta 90 MS d.o.o. | 105-7/24 | 08.10.2024 | 08.10.2025
Reagensi, izuzev za transfuziju | 404-1-110/24-44 | 282 | Laboratorijski testovi i reagensi za aparat protočni citometar FC 500 / Navios / Navios EX / DxFlex Backmann Coulter | 69 | CD1a PE, klon BL6 | RGN232991 | pakovanje | 2ml | Immunotech S.A.S a Beckman Coulter Company | CD1a-RPE, 2ml, ASR | 73000 | 20% | Elta 90 MS d.o.o. | 105-7/24 | 08.10.2024 | 08.10.2025
Reagensi, izuzev za transfuziju | 404-1-110/24-44 | 282 | Laboratorijski testovi i reagensi za aparat protočni citometar FC 500 / Navios / Navios EX / DxFlex Backmann Coulter | 70 | CD2 FITC | RGN221175 | pakovanje | 100 testova | Immunotech S.A.S a Beckman Coulter Company | CD2 FITC | 36700 | 20% | Elta 90 MS d.o.o. | 105-7/24 | 08.10.2024 | 08.10.2025
Reagensi, izuzev za transfuziju | 404-1-110/24-44 | 282 | Laboratorijski testovi i reagensi za aparat protočni citometar FC 500 / Navios / Navios EX / DxFlex Backmann Coulter | 71 | CD5 PC7, klon BL1a | RGN221176 | pakovanje | 100 testova | Immunotech S.A.S a Beckman Coulter Company | CD5 - pc7 | 81500 | 20% | Elta 90 MS d.o.o. | 105-7/24 | 08.10.2024 | 08.10.2025
Reagensi, izuzev za transfuziju | 404-1-110/24-44 | 282 | Laboratorijski testovi i reagensi za aparat protočni citometar FC 500 / Navios / Navios EX / DxFlex Backmann Coulter | 72 | CD7 PE, klon 8H8.1 | RGN232992 | pakovanje | 2ml | Immunotech S.A.S a Beckman Coulter Company | CD7-RPE, 2ml, ASR | 55200 | 20% | Elta 90 MS d.o.o. | 105-7/24 | 08.10.2024 | 08.10.2025
Reagensi, izuzev za transfuziju | 404-1-110/24-44 | 282 | Laboratorijski testovi i reagensi za aparat protočni citometar FC 500 / Navios / Navios EX / DxFlex Backmann Coulter | 73 | CD11b FITC | RGN232993 | pakovanje | 2ml | Immunotech S.A.S a Beckman Coulter Company | CD11b-FITC | 71300 | 20% | Elta 90 MS d.o.o. | 105-7/24 | 08.10.2024 | 08.10.2025
Reagensi, izuzev za transfuziju | 404-1-110/24-44 | 282 | Laboratorijski testovi i reagensi za aparat protočni citometar FC 500 / Navios / Navios EX / DxFlex Backmann Coulter | 74 | CD11c PE, klon BU15 | RGN221179 | pakovanje | 2ml | Immunotech S.A.S a Beckman Coulter Company | CD11c-RPE, 2ml, ASR | 37900 | 20% | Elta 90 MS d.o.o. | 105-7/24 | 08.10.2024 | 08.10.2025
Reagensi, izuzev za transfuziju | 404-1-110/24-44 | 282 | Laboratorijski testovi i reagensi za aparat protočni citometar FC 500 / Navios / Navios EX / DxFlex Backmann Coulter | 75 | CD41 FITC | RGN232994 | pakovanje | 2ml | Immunotech S.A.S a Beckman Coulter Company | CD41-FITC, 2ml, ASR | 47800 | 20% | Elta 90 MS d.o.o. | 105-7/24 | 08.10.2024 | 08.10.2025
Reagensi, izuzev za transfuziju | 404-1-110/24-44 | 282 | Laboratorijski testovi i reagensi za aparat protočni citometar FC 500 / Navios / Navios EX / DxFlex Backmann Coulter | 76 | CD56 PE, klon N901 | RGN232995 | pakovanje | 2ml | Immunotech S.A.S a Beckman Coulter Company | CD56-RPE, 2ml, ASR | 71000 | 20% | Elta 90 MS d.o.o. | 105-7/24 | 08.10.2024 | 08.10.2025
Reagensi, izuzev za transfuziju | 404-1-110/24-44 | 282 | Laboratorijski testovi i reagensi za aparat protočni citometar FC 500 / Navios / Navios EX / DxFlex Backmann Coulter | 77 | CD61 PE, klon SZ21 | RGN232996 | pakovanje | 2ml | Immunotech S.A.S a Beckman Coulter Company | CD61-RPE, 2ml, ASR | 75900 | 20% | Elta 90 MS d.o.o. | 105-7/24 | 08.10.2024 | 08.10.2025
Reagensi, izuzev za transfuziju | 404-1-110/24-44 | 282 | Laboratorijski testovi i reagensi za aparat protočni citometar FC 500 / Navios / Navios EX / DxFlex Backmann Coulter | 78 | CD64 PE, klon 22 | RGN232997 | pakovanje | 2ml | Immunotech S.A.S a Beckman Coulter Company | CD64-RPE, 2ml, ASR | 66000 | 20% | Elta 90 MS d.o.o. | 105-7/24 | 08.10.2024 | 08.10.2025
Reagensi, izuzev za transfuziju | 404-1-110/24-44 | 282 | Laboratorijski testovi i reagensi za aparat protočni citometar FC 500 / Navios / Navios EX / DxFlex Backmann Coulter | 79 | CD65 FITC, klon 88H7 | RGN232998 | pakovanje | 2ml | Immunotech S.A.S a Beckman Coulter Company | CD65 - FITC, 2ml, ASR | 58700 | 20% | Elta 90 MS d.o.o. | 105-7/24 | 08.10.2024 | 08.10.2025
Reagensi, izuzev za transfuziju | 404-1-110/24-44 | 282 | Laboratorijski testovi i reagensi za aparat protočni citometar FC 500 / Navios / Navios EX / DxFlex Backmann Coulter | 80 | CD71 PE, klon YDJ.1.2.2 | RGN232999 | pakovanje | 2ml | Immunotech S.A.S a Beckman Coulter Company | CD71-RPE, 2ml, ASR | 64400 | 20% | Elta 90 MS d.o.o. | 105-7/24 | 08.10.2024 | 08.10.2025
Reagensi, izuzev za transfuziju | 404-1-110/24-44 | 282 | Laboratorijski testovi i reagensi za aparat protočni citometar FC 500 / Navios / Navios EX / DxFlex Backmann Coulter | 81 | CD81 FITC, klon JS64 | RGN233000 | pakovanje | 1ml | Immunotech S.A.S a Beckman Coulter Company | CD81-FITC, 1ml, ASR | 38300 | 20% | Elta 90 MS d.o.o. | 105-7/24 | 08.10.2024 | 08.10.2025
Reagensi, izuzev za transfuziju | 404-1-110/24-44 | 282 | Laboratorijski testovi i reagensi za aparat protočni citometar FC 500 / Navios / Navios EX / DxFlex Backmann Coulter | 82 | CD235a-FITC | RGN233001 | pakovanje | 2ml | Immunotech S.A.S a Beckman Coulter Company | CD235a-FITC, 2ml, ASR | 55000 | 20% | Elta 90 MS d.o.o. | 105-7/24 | 08.10.2024 | 08.10.2025
Reagensi, izuzev za transfuziju | 404-1-110/24-44 | 282 | Laboratorijski testovi i reagensi za aparat protočni citometar FC 500 / Navios / Navios EX / DxFlex Backmann Coulter | 83 | HLA-DR FITC | RGN233002 | pakovanje | 2ml | Immunotech S.A.S a Beckman Coulter Company | HLA-DR FITC, 2ml, ASR | 46600 | 20% | Elta 90 MS d.o.o. | 105-7/24 | 08.10.2024 | 08.10.2025
Reagensi, izuzev za transfuziju | 404-1-110/24-44 | 282 | Laboratorijski testovi i reagensi za aparat protočni citometar FC 500 / Navios / Navios EX / DxFlex Backmann Coulter | 84 | DXFLEX DAILY QC FLUOROSPHERES | RGN221189 | pakovanje | 2x10ml | Beckman Coulter INC. | DXFLEX DAILY QC FLUOROSPHERES | 85000 | 20% | Elta 90 MS d.o.o. | 105-7/24 | 08.10.2024 | 08.10.2025
Reagensi, izuzev za transfuziju | 404-1-110/24-44 | 282 | Laboratorijski testovi i reagensi za aparat protočni citometar FC 500 / Navios / Navios EX / DxFlex Backmann Coulter | 85 | VersaComp Antibody Capture Bead Kit | RGN221190 | pakovanje | 100 testova | Beckman Coulter INC. | VersaComp Antibody Capture Bead Kit | 70200 | 20% | Elta 90 MS d.o.o. | 105-7/24 | 08.10.2024 | 08.10.2025
Reagensi, izuzev za transfuziju | 404-1-110/24-44 | 282 | Laboratorijski testovi i reagensi za aparat protočni citometar FC 500 / Navios / Navios EX / DxFlex Backmann Coulter | 86 | FlowClean Cleaning Agent | RGN221191 | pakovanje | 500ml | Beckman Coulter Ireland Inc. | FlowClean Cleaning Agent | 10200 | 20% | Elta 90 MS d.o.o. | 105-7/24 | 08.10.2024 | 08.10.2025
Reagensi, izuzev za transfuziju | 404-1-110/24-44 | 282 | Laboratorijski testovi i reagensi za aparat protočni citometar FC 500 / Navios / Navios EX / DxFlex Backmann Coulter | 87 | VersaLyse Lysing Solution | RGN221192 | pakovanje | 100 testova | Immunotech S.A.S a Beckman Coulter Company | VersaLyse Lysing Solution | 49800 | 20% | Elta 90 MS d.o.o. | 105-7/24 | 08.10.2024 | 08.10.2025
Reagensi, izuzev za transfuziju | 404-1-110/24-44 | 282 | Laboratorijski testovi i reagensi za aparat protočni citometar FC 500 / Navios / Navios EX / DxFlex Backmann Coulter | 88 | DXFLEX SHEATH FLUID | RGN221193 | pakovanje | 10L | Beckman Coulter INC. | DXFLEX SHEATH FLUID | 16000 | 20% | Elta 90 MS d.o.o. | 105-7/24 | 08.10.2024 | 08.10.2025
Reagensi, izuzev za transfuziju | 404-1-110/24-44 | 282 | Laboratorijski testovi i reagensi za aparat protočni citometar FC 500 / Navios / Navios EX / DxFlex Backmann Coulter | 89 | Contrad 70 Cleaning Solution | RGN221194 | pakovanje | 1L | Beckman Coulter | Contrad 70 | 16000 | 20% | Elta 90 MS d.o.o. | 105-7/24 | 08.10.2024 | 08.10.2025
Reagensi, izuzev za transfuziju | 404-1-110/24-44 | 282 | Laboratorijski testovi i reagensi za aparat protočni citometar FC 500 / Navios / Navios EX / DxFlex Backmann Coulter | 90 | Flow-Count Fluorospheres | RGN221195 | pakovanje | 200 testova | Beckman Coulter INC. | Flow-Count Fluorospheres | 102740 | 20% | Elta 90 MS d.o.o. | 105-7/24 | 08.10.2024 | 08.10.2025
Reagensi, izuzev za transfuziju | 404-1-110/24-44 | 282 | Laboratorijski testovi i reagensi za aparat protočni citometar FC 500 / Navios / Navios EX / DxFlex Backmann Coulter | 91 | CD5 FITC | RGN233003 | kutija | 100 testova | Immunotech S.A.S a Beckman Coulter Company | CD5 FITC | 43000 | 20% | Elta 90 MS d.o.o. | 105-7/24 | 08.10.2024 | 08.10.2025
Reagensi, izuzev za transfuziju | 404-1-110/24-44 | 282 | Laboratorijski testovi i reagensi za aparat protočni citometar FC 500 / Navios / Navios EX / DxFlex Backmann Coulter | 92 | CD56 APC | RGN233004 | kutija | 100 testova | Immunotech S.A.S a Beckman Coulter Company | CD56 - APC | 71300 | 20% | Elta 90 MS d.o.o. | 105-7/24 | 08.10.2024 | 08.10.2025
Reagensi, izuzev za transfuziju | 404-1-110/24-44 | 282 | Laboratorijski testovi i reagensi za aparat protočni citometar FC 500 / Navios / Navios EX / DxFlex Backmann Coulter | 93 | CD45 FITC | RGN233005 | kutija | 100 testova | Immunotech S.A.S a Beckman Coulter Company | CD45 - FITC | 52900 | 20% | Elta 90 MS d.o.o. | 105-7/24 | 08.10.2024 | 08.10.2025
Reagensi, izuzev za transfuziju | 404-1-110/24-44 | 282 | Laboratorijski testovi i reagensi za aparat protočni citometar FC 500 / Navios / Navios EX / DxFlex Backmann Coulter | 94 | CD3 PE | RGN233006 | kutija | 100 testova | Immunotech S.A.S a Beckman Coulter Company | CD3 - PE | 81000 | 20% | Elta 90 MS d.o.o. | 105-7/24 | 08.10.2024 | 08.10.2025
Reagensi, izuzev za transfuziju | 404-1-110/24-44 | 282 | Laboratorijski testovi i reagensi za aparat protočni citometar FC 500 / Navios / Navios EX / DxFlex Backmann Coulter | 95 | CD5 PE | RGN233007 | kutija | 100 testova | Immunotech S.A.S a Beckman Coulter Company | CD5 - PE | 66700 | 20% | Elta 90 MS d.o.o. | 105-7/24 | 08.10.2024 | 08.10.2025
Reagensi, izuzev za transfuziju | 404-1-110/24-44 | 282 | Laboratorijski testovi i reagensi za aparat protočni citometar FC 500 / Navios / Navios EX / DxFlex Backmann Coulter | 96 | CD4 PC5 | RGN233008 | kutija | 100 testova | Immunotech S.A.S a Beckman Coulter Company | CD4 - PC5 | 75400 | 20% | Elta 90 MS d.o.o. | 105-7/24 | 08.10.2024 | 08.10.2025
Reagensi, izuzev za transfuziju | 404-1-110/24-44 | 282 | Laboratorijski testovi i reagensi za aparat protočni citometar FC 500 / Navios / Navios EX / DxFlex Backmann Coulter | 97 | CD138 PC5 | RGN233009 | kutija | 100 testova | Immunotech S.A.S a Beckman Coulter Company | CD138 - PC5 | 92600 | 20% | Elta 90 MS d.o.o. | 105-7/24 | 08.10.2024 | 08.10.2025
Reagensi, izuzev za transfuziju | 404-1-110/24-44 | 282 | Laboratorijski testovi i reagensi za aparat protočni citometar FC 500 / Navios / Navios EX / DxFlex Backmann Coulter | 98 | CD45 ECD | RGN233010 | kutija | 100 testova | Immunotech S.A.S a Beckman Coulter Company | CD45 - ECD | 77000 | 20% | Elta 90 MS d.o.o. | 105-7/24 | 08.10.2024 | 08.10.2025
Reagensi, izuzev za transfuziju | 404-1-110/24-44 | 282 | Laboratorijski testovi i reagensi za aparat protočni citometar FC 500 / Navios / Navios EX / DxFlex Backmann Coulter | 99 | CD20 APC | RGN233011 | kutija | 100 testova | Immunotech S.A.S a Beckman Coulter Company | CD20 - APC | 82800 | 20% | Elta 90 MS d.o.o. | 105-7/24 | 08.10.2024 | 08.10.2025
Reagensi, izuzev za transfuziju | 404-1-110/24-44 | 282 | Laboratorijski testovi i reagensi za aparat protočni citometar FC 500 / Navios / Navios EX / DxFlex Backmann Coulter | 100 | CD5 PC5 | RGN233012 | kutija | 100 testova | Immunotech S.A.S a Beckman Coulter Company | CD5 - PC5 | 70200 | 20% | Elta 90 MS d.o.o. | 105-7/24 | 08.10.2024 | 08.10.2025
Reagensi, izuzev za transfuziju | 404-1-110/24-44 | 282 | Laboratorijski testovi i reagensi za aparat protočni citometar FC 500 / Navios / Navios EX / DxFlex Backmann Coulter | 101 | CD45 APC | RGN233013 | kutija | 100 testova | Immunotech S.A.S a Beckman Coulter Company | CD45 - APC | 77700 | 20% | Elta 90 MS d.o.o. | 105-7/24 | 08.10.2024 | 08.10.2025
Reagensi, izuzev za transfuziju | 404-1-110/24-44 | 282 | Laboratorijski testovi i reagensi za aparat protočni citometar FC 500 / Navios / Navios EX / DxFlex Backmann Coulter | 102 | CD20 FITC | RGN233014 | kutija | 100 testova | Immunotech S.A.S a Beckman Coulter Company | CD20 - FITC | 69000 | 20% | Elta 90 MS d.o.o. | 105-7/24 | 08.10.2024 | 08.10.2025
Reagensi, izuzev za transfuziju | 404-1-110/24-44 | 282 | Laboratorijski testovi i reagensi za aparat protočni citometar FC 500 / Navios / Navios EX / DxFlex Backmann Coulter | 103 | CD38 PE | RGN233015 | kutija | 100 testova | Immunotech S.A.S a Beckman Coulter Company | CD38 - PE | 74800 | 20% | Elta 90 MS d.o.o. | 105-7/24 | 08.10.2024 | 08.10.2025
Reagensi, izuzev za transfuziju | 404-1-110/24-44 | 282 | Laboratorijski testovi i reagensi za aparat protočni citometar FC 500 / Navios / Navios EX / DxFlex Backmann Coulter | 104 | CD13 PC5 | RGN233016 | kutija | 100 testova | Immunotech S.A.S a Beckman Coulter Company | CD13 - PC5 | 75400 | 20% | Elta 90 MS d.o.o. | 105-7/24 | 08.10.2024 | 08.10.2025
Reagensi, izuzev za transfuziju | 404-1-110/24-44 | 282 | Laboratorijski testovi i reagensi za aparat protočni citometar FC 500 / Navios / Navios EX / DxFlex Backmann Coulter | 105 | CD34 FITC | RGN233017 | kutija | 100 testova | Immunotech S.A.S a Beckman Coulter Company | CD34 - FITC | 59800 | 20% | Elta 90 MS d.o.o. | 105-7/24 | 08.10.2024 | 08.10.2025
Reagensi, izuzev za transfuziju | 404-1-110/24-44 | 282 | Laboratorijski testovi i reagensi za aparat protočni citometar FC 500 / Navios / Navios EX / DxFlex Backmann Coulter | 106 | CD3 APC | RGN233018 | kutija | 100 testova | Immunotech S.A.S a Beckman Coulter Company | CD3 - APC | 81100 | 20% | Elta 90 MS d.o.o. | 105-7/24 | 08.10.2024 | 08.10.2025
Reagensi, izuzev za transfuziju | 404-1-110/24-44 | 282 | Laboratorijski testovi i reagensi za aparat protočni citometar FC 500 / Navios / Navios EX / DxFlex Backmann Coulter | 107 | CD10 PC5 | RGN233019 | kutija | 100 testova | Immunotech S.A.S a Beckman Coulter Company | CD10 - PC5 | 81700 | 20% | Elta 90 MS d.o.o. | 105-7/24 | 08.10.2024 | 08.10.2025
Reagensi, izuzev za transfuziju | 404-1-110/24-44 | 282 | Laboratorijski testovi i reagensi za aparat protočni citometar FC 500 / Navios / Navios EX / DxFlex Backmann Coulter | 108 | CD14 PE | RGN233020 | kutija | 100 testova | Immunotech S.A.S a Beckman Coulter Company | CD14 - PE | 62100 | 20% | Elta 90 MS d.o.o. | 105-7/24 | 08.10.2024 | 08.10.2025
Reagensi, izuzev za transfuziju | 404-1-110/24-44 | 282 | Laboratorijski testovi i reagensi za aparat protočni citometar FC 500 / Navios / Navios EX / DxFlex Backmann Coulter | 109 | CD117 PE | RGN233021 | kutija | 100 testova | Immunotech S.A.S a Beckman Coulter Company | CD117 - PE | 74200 | 20% | Elta 90 MS d.o.o. | 105-7/24 | 08.10.2024 | 08.10.2025
Reagensi, izuzev za transfuziju | 404-1-110/24-44 | 282 | Laboratorijski testovi i reagensi za aparat protočni citometar FC 500 / Navios / Navios EX / DxFlex Backmann Coulter | 110 | CD3 FITC | RGN233022 | kutija | 100 testova | Immunotech S.A.S a Beckman Coulter Company | CD3 - FITC | 46000 | 20% | Elta 90 MS d.o.o. | 105-7/24 | 08.10.2024 | 08.10.2025
Reagensi, izuzev za transfuziju | 404-1-110/24-44 | 282 | Laboratorijski testovi i reagensi za aparat protočni citometar FC 500 / Navios / Navios EX / DxFlex Backmann Coulter | 111 | CD7 PC5 | RGN233023 | kutija | 100 testova | Immunotech S.A.S a Beckman Coulter Company | CD7 - PC5 | 92000 | 20% | Elta 90 MS d.o.o. | 105-7/24 | 08.10.2024 | 08.10.2025
Reagensi, izuzev za transfuziju | 404-1-110/24-44 | 282 | Laboratorijski testovi i reagensi za aparat protočni citometar FC 500 / Navios / Navios EX / DxFlex Backmann Coulter | 112 | CD38 FITC | RGN233024 | kutija | 100 testova | Immunotech S.A.S a Beckman Coulter Company | CD38 - FITC | 47200 | 20% | Elta 90 MS d.o.o. | 105-7/24 | 08.10.2024 | 08.10.2025
Reagensi, izuzev za transfuziju | 404-1-110/24-44 | 282 | Laboratorijski testovi i reagensi za aparat protočni citometar FC 500 / Navios / Navios EX / DxFlex Backmann Coulter | 113 | CD45RO PE | RGN233025 | kutija | 100 testova | Immunotech S.A.S a Beckman Coulter Company | CD45RO - PE | 58100 | 20% | Elta 90 MS d.o.o. | 105-7/24 | 08.10.2024 | 08.10.2025
Reagensi, izuzev za transfuziju | 404-1-110/24-44 | 282 | Laboratorijski testovi i reagensi za aparat protočni citometar FC 500 / Navios / Navios EX / DxFlex Backmann Coulter | 114 | CD2 PE | RGN233026 | kutija | 100 testova | Immunotech S.A.S a Beckman Coulter Company | CD2 - PE | 46600 | 20% | Elta 90 MS d.o.o. | 105-7/24 | 08.10.2024 | 08.10.2025
Reagensi, izuzev za transfuziju | 404-1-110/24-44 | 282 | Laboratorijski testovi i reagensi za aparat protočni citometar FC 500 / Navios / Navios EX / DxFlex Backmann Coulter | 115 | Anti-HLA-DR PC5 | RGN233027 | kutija | 100 testova | Immunotech S.A.S a Beckman Coulter Company | Anti-HLA-DR - PC5 | 76500 | 20% | Elta 90 MS d.o.o. | 105-7/24 | 08.10.2024 | 08.10.2025
Reagensi, izuzev za transfuziju | 404-1-110/24-44 | 282 | Laboratorijski testovi i reagensi za aparat protočni citometar FC 500 / Navios / Navios EX / DxFlex Backmann Coulter | 116 | CD16 PE | RGN233028 | kutija | 100 testova | Immunotech S.A.S a Beckman Coulter Company | CD16 - PE | 47200 | 20% | Elta 90 MS d.o.o. | 105-7/24 | 08.10.2024 | 08.10.2025
Reagensi, izuzev za transfuziju | 404-1-110/24-44 | 282 | Laboratorijski testovi i reagensi za aparat protočni citometar FC 500 / Navios / Navios EX / DxFlex Backmann Coulter | 117 | CD19 PC5 | RGN233029 | kutija | 100 testova | Immunotech S.A.S a Beckman Coulter Company | CD19 - PC5 | 77000 | 20% | Elta 90 MS d.o.o. | 105-7/24 | 08.10.2024 | 08.10.2025
Reagensi, izuzev za transfuziju | 404-1-110/24-44 | 282 | Laboratorijski testovi i reagensi za aparat protočni citometar FC 500 / Navios / Navios EX / DxFlex Backmann Coulter | 118 | CD56 PC5 | RGN233030 | kutija | 100 testova | Immunotech S.A.S a Beckman Coulter Company | CD56 - PC5 | 75400 | 20% | Elta 90 MS d.o.o. | 105-7/24 | 08.10.2024 | 08.10.2025
Reagensi, izuzev za transfuziju | 404-1-110/24-44 | 282 | Laboratorijski testovi i reagensi za aparat protočni citometar FC 500 / Navios / Navios EX / DxFlex Backmann Coulter | 119 | CD8 PC5 | RGN233031 | kutija | 100 testova | Immunotech S.A.S a Beckman Coulter Company | CD8 - PC5 | 79400 | 20% | Elta 90 MS d.o.o. | 105-7/24 | 08.10.2024 | 08.10.2025
Reagensi, izuzev za transfuziju | 404-1-110/24-44 | 282 | Laboratorijski testovi i reagensi za aparat protočni citometar FC 500 / Navios / Navios EX / DxFlex Backmann Coulter | 120 | CD19 ECD | RGN233032 | kutija | 100 testova | Immunotech S.A.S a Beckman Coulter Company | CD19 - ECD | 72500 | 20% | Elta 90 MS d.o.o. | 105-7/24 | 08.10.2024 | 08.10.2025
Reagensi, izuzev za transfuziju | 404-1-110/24-44 | 282 | Laboratorijski testovi i reagensi za aparat protočni citometar FC 500 / Navios / Navios EX / DxFlex Backmann Coulter | 121 | CD14 PC5 | RGN233033 | kutija | 100 testova | Immunotech S.A.S a Beckman Coulter Company | CD14 - PC5 | 85100 | 20% | Elta 90 MS d.o.o. | 105-7/24 | 08.10.2024 | 08.10.2025
Reagensi, izuzev za transfuziju | 404-1-110/24-44 | 282 | Laboratorijski testovi i reagensi za aparat protočni citometar FC 500 / Navios / Navios EX / DxFlex Backmann Coulter | 122 | CD45 PE | RGN233034 | kutija | 100 testova | Immunotech S.A.S a Beckman Coulter Company | CD45 - PE | 63300 | 20% | Elta 90 MS d.o.o. | 105-7/24 | 08.10.2024 | 08.10.2025
Reagensi, izuzev za transfuziju | 404-1-110/24-44 | 282 | Laboratorijski testovi i reagensi za aparat protočni citometar FC 500 / Navios / Navios EX / DxFlex Backmann Coulter | 123 | CD4 APC | RGN233035 | kutija | 100 testova | Immunotech S.A.S a Beckman Coulter Company | CD4 - APC | 69600 | 20% | Elta 90 MS d.o.o. | 105-7/24 | 08.10.2024 | 08.10.2025
Reagensi, izuzev za transfuziju | 404-1-110/24-44 | 282 | Laboratorijski testovi i reagensi za aparat protočni citometar FC 500 / Navios / Navios EX / DxFlex Backmann Coulter | 124 | ClearLLab 10C B Cell Tube | RGN233036 | kutija | 25 testova | Beckman Coulter Ireland Inc. | ClearLLab 10C B Cell Tube | 240000 | 20% | Elta 90 MS d.o.o. | 105-7/24 | 08.10.2024 | 08.10.2025
Reagensi, izuzev za transfuziju | 404-1-110/24-44 | 282 | Laboratorijski testovi i reagensi za aparat protočni citometar FC 500 / Navios / Navios EX / DxFlex Backmann Coulter | 125 | ClearLLab 10C M1 Cell Tube | RGN233037 | kutija | 25 testova | Beckman Coulter Ireland Inc. | ClearLLab 10C M1 Cell Tube | 240000 | 20% | Elta 90 MS d.o.o. | 105-7/24 | 08.10.2024 | 08.10.2025
Reagensi, izuzev za transfuziju | 404-1-110/24-44 | 282 | Laboratorijski testovi i reagensi za aparat protočni citometar FC 500 / Navios / Navios EX / DxFlex Backmann Coulter | 126 | ClearLLab 10C Compensation Beads | RGN233038 | kutija | 100 testova | Beckman Coulter Ireland Inc. | ClearLLab 10C Compensation Beads | 75900 | 20% | Elta 90 MS d.o.o. | 105-7/24 | 08.10.2024 | 08.10.2025
Reagensi, izuzev za transfuziju | 404-1-110/24-44 | 282 | Laboratorijski testovi i reagensi za aparat protočni citometar FC 500 / Navios / Navios EX / DxFlex Backmann Coulter | 127 | ClearLLab 10C T Cell Tube | RGN233039 | kutija | 25 testova | Beckman Coulter Ireland Inc. | ClearLLab 10C T Cell Tube | 240000 | 20% | Elta 90 MS d.o.o. | 105-7/24 | 08.10.2024 | 08.10.2025
Reagensi, izuzev za transfuziju | 404-1-110/24-44 | 282 | Laboratorijski testovi i reagensi za aparat protočni citometar FC 500 / Navios / Navios EX / DxFlex Backmann Coulter | 128 | ClearLLab 10C M2 Cell Tube | RGN233040 | kutija | 25 testova | Beckman Coulter Ireland Inc. | ClearLLab 10C M2 Cell Tube | 240000 | 20% | Elta 90 MS d.o.o. | 105-7/24 | 08.10.2024 | 08.10.2025
Reagensi, izuzev za transfuziju | 404-1-110/24-44 | 282 | Laboratorijski testovi i reagensi za aparat protočni citometar FC 500 / Navios / Navios EX / DxFlex Backmann Coulter | 129 | ClearLLab 10C Control Cell Normal | RGN233041 | kutija | 25 testova | Beckman Coulter Ireland Inc. | ClearLLab 10C Control Cell Normal | 89000 | 20% | Elta 90 MS d.o.o. | 105-7/24 | 08.10.2024 | 08.10.2025
Reagensi, izuzev za transfuziju | 404-1-110/24-44 | 282 | Laboratorijski testovi i reagensi za aparat protočni citometar FC 500 / Navios / Navios EX / DxFlex Backmann Coulter | 130 | ClearLLab 10C Control Cell Abnormal | RGN233042 | kutija | 25 testova | Beckman Coulter Ireland Inc. | ClearLLab 10C Control Cell Abnormal | 89000 | 20% | Elta 90 MS d.o.o. | 105-7/24 | 08.10.2024 | 08.10.2025
Reagensi, izuzev za transfuziju | 404-1-110/24-44 | 282 | Laboratorijski testovi i reagensi za aparat protočni citometar FC 500 / Navios / Navios EX / DxFlex Backmann Coulter | 131 | CD4 Pacific Blue | RGN241782 | pakovanje | 0.5 ml | Immunotech S.A.S a Beckman Coulter Company | CD4 Pacific Blue 0.5ml ASR | 53400 | 20% | Elta 90 MS d.o.o. | 105-7/24 | 08.10.2024 | 08.10.2025
Reagensi, izuzev za transfuziju | 404-1-110/24-44 | 282 | Laboratorijski testovi i reagensi za aparat protočni citometar FC 500 / Navios / Navios EX / DxFlex Backmann Coulter | 132 | CD7 Pacific Blue | RGN241783 | pakovanje | 0.5ml | Immunotech S.A.S a Beckman Coulter Company | CD7 Pacific Blue, 0.5ml ASR | 45300 | 20% | Elta 90 MS d.o.o. | 105-7/24 | 08.10.2024 | 08.10.2025
Reagensi, izuzev za transfuziju | 404-1-110/24-44 | 282 | Laboratorijski testovi i reagensi za aparat protočni citometar FC 500 / Navios / Navios EX / DxFlex Backmann Coulter | 133 | CD10 PC7 | RGN241784 | pakovanje | 1ml | Immunotech S.A.S a Beckman Coulter Company | CD10 PC7, 1ml, ASR | 83300 | 20% | Elta 90 MS d.o.o. | 105-7/24 | 08.10.2024 | 08.10.2025
Reagensi, izuzev za transfuziju | 404-1-110/24-44 | 282 | Laboratorijski testovi i reagensi za aparat protočni citometar FC 500 / Navios / Navios EX / DxFlex Backmann Coulter | 134 | CD15 Pacific Blue | RGN241785 | pakovanje | 0.5 ml | Immunotech S.A.S a Beckman Coulter Company | CD15 Pacific Blue, 0.5 ml, ASR | 55680 | 20% | Elta 90 MS d.o.o. | 105-7/24 | 08.10.2024 | 08.10.2025
Reagensi, izuzev za transfuziju | 404-1-110/24-44 | 282 | Laboratorijski testovi i reagensi za aparat protočni citometar FC 500 / Navios / Navios EX / DxFlex Backmann Coulter | 135 | CD21 Pacific Blue | RGN241786 | pakovanje | 0.5 ml | Immunotech S.A.S a Beckman Coulter Company | CD21 Pacific Blue 0.5ml, ASR | 68880 | 20% | Elta 90 MS d.o.o. | 105-7/24 | 08.10.2024 | 08.10.2025
Reagensi, izuzev za transfuziju | 404-1-110/24-44 | 282 | Laboratorijski testovi i reagensi za aparat protočni citometar FC 500 / Navios / Navios EX / DxFlex Backmann Coulter | 136 | CD64 Pacific Blue | RGN241787 | pakovanje | 0.5 ml | Immunotech S.A.S a Beckman Coulter Company | CD64 Pacific Blue, 0.5ml ASR | 102400 | 20% | Elta 90 MS d.o.o. | 105-7/24 | 08.10.2024 | 08.10.2025
Reagensi, izuzev za transfuziju | 404-1-110/24-44 | 282 | Laboratorijski testovi i reagensi za aparat protočni citometar FC 500 / Navios / Navios EX / DxFlex Backmann Coulter | 137 | CD138 Pacific Blue | RGN241788 | pakovanje | 0.5 ml | Immunotech S.A.S a Beckman Coulter Company | CD138 Pacific Blue 0.5ml, ASR | 97300 | 20% | Elta 90 MS d.o.o. | 105-7/24 | 08.10.2024 | 08.10.2025
Reagensi, izuzev za transfuziju | 404-1-110/24-44 | 282 | Laboratorijski testovi i reagensi za aparat protočni citometar FC 500 / Navios / Navios EX / DxFlex Backmann Coulter | 138 | CD203c PE | RGN241789 | kutija | 100 testova | Immunotech S.A.S a Beckman Coulter Company | CD203c RPE, 2ml, ASR | 98600 | 20% | Elta 90 MS d.o.o. | 105-7/24 | 08.10.2024 | 08.10.2025
Reagensi, izuzev za transfuziju | 404-1-110/24-44 | 282 | Laboratorijski testovi i reagensi za aparat protočni citometar FC 500 / Navios / Navios EX / DxFlex Backmann Coulter | 139 | NG2 PE | RGN241790 | kutija | 100 testova | Immunotech S.A.S a Beckman Coulter Company | NG2-RPE 2ml, ASR | 82100 | 20% | Elta 90 MS d.o.o. | 105-7/24 | 08.10.2024 | 08.10.2025
Reagensi, izuzev za transfuziju | 404-1-110/24-44 | 282 | Laboratorijski testovi i reagensi za aparat protočni citometar FC 500 / Navios / Navios EX / DxFlex Backmann Coulter | 140 | Leucocyte Fixation Reagent, IOTest3 Fixative Solution, CE-IVD | RGN241791 | pakovanje | 100testova | Immunotech S.A.S a Beckman Coulter Company | Leucocyte Fixation Reagent, IOTest3 Fixative Solution, CE-IVD | 18200 | 20% | Elta 90 MS d.o.o. | 105-7/24 | 08.10.2024 | 08.10.2025
Reagensi, izuzev za transfuziju | 404-1-110/24-44 | 283 | Laboratorijski testovi i reagensi za aparat FACSCALIBUR FLOUCITOMETAR, BECTON DICKINSON | 1 | FACSFlow 342003 a 20L, Becton Dickinson ili odgovarajući | RGN213631 | pakovanje | 20 l | Bd | BD FACSFlow Sheath Fluid | 8400 | 20% | Uni-chem d.o.o. | 105-24/24 | 08.10.2024 | 08.10.2025
Reagensi, izuzev za transfuziju | 404-1-110/24-44 | 283 | Laboratorijski testovi i reagensi za aparat FACSCALIBUR FLOUCITOMETAR, BECTON DICKINSON | 2 | Epruveta FALCON, a 6 ml, 75.54x12.40 mm, 352054, Becton Dickinson ili odgovarajući | RGN213632 | pakovanje | 1000 komad | Corning | Falcon® 5mL Round Bottom Polystyrene Test Tube, wi | 27030 | 20% | Uni-chem d.o.o. | 105-24/24 | 08.10.2024 | 08.10.2025
Reagensi, izuzev za transfuziju | 404-1-110/24-44 | 283 | Laboratorijski testovi i reagensi za aparat FACSCALIBUR FLOUCITOMETAR, BECTON DICKINSON | 3 | FACSLysing Solution a 100 ml, Becton Dickinson ili odgovarajući | RGN213633 | pakovanje | 100 ml | Bd | BD FACS Lysing Solution | 47488 | 20% | Uni-chem d.o.o. | 105-24/24 | 08.10.2024 | 08.10.2025
Reagensi, izuzev za transfuziju | 404-1-110/24-44 | 283 | Laboratorijski testovi i reagensi za aparat FACSCALIBUR FLOUCITOMETAR, BECTON DICKINSON | 4 | BD Pharm Lyse Solution a 100 ml, Becton Dickinson ili odgovarajući | RGN242309 | pakovanje | 100 ml | Bd | BD PharmLyse Lysis Buffer (10x concentrate) | 13462 | 20% | Uni-chem d.o.o. | 105-24/24 | 08.10.2024 | 08.10.2025
Reagensi, izuzev za transfuziju | 404-1-110/24-44 | 283 | Laboratorijski testovi i reagensi za aparat FACSCALIBUR FLOUCITOMETAR, BECTON DICKINSON | 5 | FACSClean 340345 a 5 L, Becton Dickinson ili odgovarajući | RGN213635 | pakovanje | 5 l | Bd | BD FACSClean | 8400 | 20% | Uni-chem d.o.o. | 105-24/24 | 08.10.2024 | 08.10.2025
Reagensi, izuzev za transfuziju | 404-1-110/24-44 | 283 | Laboratorijski testovi i reagensi za aparat FACSCALIBUR FLOUCITOMETAR, BECTON DICKINSON | 6 | BD Detergent Solution concentrate | RGN220823 | pakovanje | 10ml | Bd | BD Detergent Solution concentrate (for BD FACSVia™ | 8600 | 20% | Uni-chem d.o.o. | 105-24/24 | 08.10.2024 | 08.10.2025
Reagensi, izuzev za transfuziju | 404-1-110/24-44 | 283 | Laboratorijski testovi i reagensi za aparat FACSCALIBUR FLOUCITOMETAR, BECTON DICKINSON | 7 | CellWash 349524 a 5L, Becton Dickinson ili odgovarajući | RGN213637 | pakovanje | 5 l | Bd | BD CellWASH | 7420 | 20% | Uni-chem d.o.o. | 105-24/24 | 08.10.2024 | 08.10.2025
Reagensi, izuzev za transfuziju | 404-1-110/24-44 | 283 | Laboratorijski testovi i reagensi za aparat FACSCALIBUR FLOUCITOMETAR, BECTON DICKINSON | 8 | CaliBRITETM 3, 340486, Becton Dickinson ili odgovarajući | RGN213638 | pakovanje | 25 testova | Bd | BD Calibrite 3 Beads (unlabeled, FITC, PE, PerCP) | 34500 | 20% | Uni-chem d.o.o. | 105-24/24 | 08.10.2024 | 08.10.2025
Reagensi, izuzev za transfuziju | 404-1-110/24-44 | 283 | Laboratorijski testovi i reagensi za aparat FACSCALIBUR FLOUCITOMETAR, BECTON DICKINSON | 9 | CaliBRITETM APC, 340487, Becton Dickinson ili odgovarajući | RGN213639 | pakovanje | 25 testova | Bd | BD Calibrite APC Beads | 15000 | 20% | Uni-chem d.o.o. | 105-24/24 | 08.10.2024 | 08.10.2025
Reagensi, izuzev za transfuziju | 404-1-110/24-44 | 283 | Laboratorijski testovi i reagensi za aparat FACSCALIBUR FLOUCITOMETAR, BECTON DICKINSON | 10 | CD3 APC a 100 testova, klon SK7, 345767, Becton Dickinson ili odgovarajući | RGN213640 | pakovanje | 100 testova | Bd | CD3 APC | 94552 | 20% | Uni-chem d.o.o. | 105-24/24 | 08.10.2024 | 08.10.2025
Reagensi, izuzev za transfuziju | 404-1-110/24-44 | 283 | Laboratorijski testovi i reagensi za aparat FACSCALIBUR FLOUCITOMETAR, BECTON DICKINSON | 11 | k FITC/ λ PE, klon TB28-2/1-155-2, 349516, Becton Dickinson ili odgovarajući | RGN213641 | pakovanje | 50 testova | Bd | BD Simultest Anti–Kappa/Anti–Lambda | 63000 | 20% | Uni-chem d.o.o. | 105-24/24 | 08.10.2024 | 08.10.2025
Reagensi, izuzev za transfuziju | 404-1-110/24-44 | 283 | Laboratorijski testovi i reagensi za aparat FACSCALIBUR FLOUCITOMETAR, BECTON DICKINSON | 12 | CD2 PE, klon RPA-2.10, 555327, Becton Dickinson ili odgovarajući | RGN213642 | pakovanje | 100 testova | Bd | PE labeled anti-human CD2 | 54908 | 20% | Uni-chem d.o.o. | 105-24/24 | 08.10.2024 | 08.10.2025
Reagensi, izuzev za transfuziju | 404-1-110/24-44 | 283 | Laboratorijski testovi i reagensi za aparat FACSCALIBUR FLOUCITOMETAR, BECTON DICKINSON | 13 | CD3 PerCP, klon SK7, 345766, Becton Dickinson ili odgovarajući | RGN242310 | pakovanje | 100 testova | Bd | CD3 PerCP | 90000 | 20% | Uni-chem d.o.o. | 105-24/24 | 08.10.2024 | 08.10.2025
Reagensi, izuzev za transfuziju | 404-1-110/24-44 | 283 | Laboratorijski testovi i reagensi za aparat FACSCALIBUR FLOUCITOMETAR, BECTON DICKINSON | 14 | CD13 APC, klon WM15, 557454, Becton Dickinson ili odgovarajući | RGN213644 | pakovanje | 100 testova | Bd | APC labeled anti-human CD13 | 68000 | 20% | Uni-chem d.o.o. | 105-24/24 | 08.10.2024 | 08.10.2025
Reagensi, izuzev za transfuziju | 404-1-110/24-44 | 283 | Laboratorijski testovi i reagensi za aparat FACSCALIBUR FLOUCITOMETAR, BECTON DICKINSON | 15 | CD45 APC, klon 2D1, 340910, Becton Dickinson ili odgovarajući | RGN213645 | pakovanje | 100 testova | Bd | CD45 APC | 81000 | 20% | Uni-chem d.o.o. | 105-24/24 | 08.10.2024 | 08.10.2025
Reagensi, izuzev za transfuziju | 404-1-110/24-44 | 283 | Laboratorijski testovi i reagensi za aparat FACSCALIBUR FLOUCITOMETAR, BECTON DICKINSON | 16 | FITC labeled anti-human CD99, klon TÜ12 | RGN213646 | pakovanje | 100 testova | Bd | FITC labeled anti-human CD99 | 49000 | 20% | Uni-chem d.o.o. | 105-24/24 | 08.10.2024 | 08.10.2025
Reagensi, izuzev za transfuziju | 404-1-110/24-44 | 283 | Laboratorijski testovi i reagensi za aparat FACSCALIBUR FLOUCITOMETAR, BECTON DICKINSON | 17 | HU DISIAL GD2 PE MAB | RGN233043 | pakovanje | 50 testova | Bd | HU DISIAL GD2 PE MAB | 43884 | 20% | Uni-chem d.o.o. | 105-24/24 | 08.10.2024 | 08.10.2025
Reagensi, izuzev za transfuziju | 404-1-110/24-44 | 283 | Laboratorijski testovi i reagensi za aparat FACSCALIBUR FLOUCITOMETAR, BECTON DICKINSON | 18 | Cy-Chrome™ labeled anti-human CD34, klon 581 | RGN213648 | pakovanje | 100 testova | Bd | Cy-Chrome™ labeled anti-human CD34 | 65000 | 20% | Uni-chem d.o.o. | 105-24/24 | 08.10.2024 | 08.10.2025
Reagensi, izuzev za transfuziju | 404-1-110/24-44 | 283 | Laboratorijski testovi i reagensi za aparat FACSCALIBUR FLOUCITOMETAR, BECTON DICKINSON | 19 | CD22 PE, klon S-HCL-1 | RGN213649 | pakovanje | 100 testova | Bd | CD22 PE | 89358 | 20% | Uni-chem d.o.o. | 105-24/24 | 08.10.2024 | 08.10.2025
Reagensi, izuzev za transfuziju | 404-1-110/24-44 | 283 | Laboratorijski testovi i reagensi za aparat FACSCALIBUR FLOUCITOMETAR, BECTON DICKINSON | 20 | CD19 APC, klon SJ25C1 | RGN213650 | pakovanje | 100 testova | Bd | CD19 APC | 89358 | 20% | Uni-chem d.o.o. | 105-24/24 | 08.10.2024 | 08.10.2025
Reagensi, izuzev za transfuziju | 404-1-110/24-44 | 283 | Laboratorijski testovi i reagensi za aparat FACSCALIBUR FLOUCITOMETAR, BECTON DICKINSON | 21 | CD38 PE, klon HB7 | RGN213651 | pakovanje | 100 testova | Bd | CD38 PE | 82300 | 20% | Uni-chem d.o.o. | 105-24/24 | 08.10.2024 | 08.10.2025
Reagensi, izuzev za transfuziju | 404-1-110/24-44 | 283 | Laboratorijski testovi i reagensi za aparat FACSCALIBUR FLOUCITOMETAR, BECTON DICKINSON | 22 | CD34 (Anti–HPCA-2) PE, klon 8G12 | RGN213652 | pakovanje | 100 testova | Bd | CD34 (Anti–HPCA-2) PE | 89358 | 20% | Uni-chem d.o.o. | 105-24/24 | 08.10.2024 | 08.10.2025
Reagensi, izuzev za transfuziju | 404-1-110/24-44 | 283 | Laboratorijski testovi i reagensi za aparat FACSCALIBUR FLOUCITOMETAR, BECTON DICKINSON | 23 | CD20 FITC, klon L27 | RGN213653 | pakovanje | 100 testova | Bd | CD20 FITC | 80772 | 20% | Uni-chem d.o.o. | 105-24/24 | 08.10.2024 | 08.10.2025
Reagensi, izuzev za transfuziju | 404-1-110/24-44 | 283 | Laboratorijski testovi i reagensi za aparat FACSCALIBUR FLOUCITOMETAR, BECTON DICKINSON | 24 | CD8 PE, klon SK1 | RGN213654 | pakovanje | 100 testova | Bd | CD8 PE | 82000 | 20% | Uni-chem d.o.o. | 105-24/24 | 08.10.2024 | 08.10.2025
Reagensi, izuzev za transfuziju | 404-1-110/24-44 | 283 | Laboratorijski testovi i reagensi za aparat FACSCALIBUR FLOUCITOMETAR, BECTON DICKINSON | 25 | CD4 FITC, klon SK3 | RGN213655 | pakovanje | 100 testova | Bd | CD4 FITC | 68000 | 20% | Uni-chem d.o.o. | 105-24/24 | 08.10.2024 | 08.10.2025
Reagensi, izuzev za transfuziju | 404-1-110/24-44 | 283 | Laboratorijski testovi i reagensi za aparat FACSCALIBUR FLOUCITOMETAR, BECTON DICKINSON | 26 | CD7 FITC, klon 4H9 | RGN213656 | pakovanje | 100 testova | Bd | CD7 FITC | 76850 | 20% | Uni-chem d.o.o. | 105-24/24 | 08.10.2024 | 08.10.2025
Reagensi, izuzev za transfuziju | 404-1-110/24-44 | 283 | Laboratorijski testovi i reagensi za aparat FACSCALIBUR FLOUCITOMETAR, BECTON DICKINSON | 27 | FITC labeled anti-human CD58, klon 1C3 | RGN213658 | pakovanje | 100 testova | Bd | FITC labeled anti-human CD58 | 52000 | 20% | Uni-chem d.o.o. | 105-24/24 | 08.10.2024 | 08.10.2025
Reagensi, izuzev za transfuziju | 404-1-110/24-44 | 283 | Laboratorijski testovi i reagensi za aparat FACSCALIBUR FLOUCITOMETAR, BECTON DICKINSON | 28 | Hu CD22 APC, klon HIB22 | RGN213659 | pakovanje | 100 testova | Bd | Hu CD22 APC | 51410 | 20% | Uni-chem d.o.o. | 105-24/24 | 08.10.2024 | 08.10.2025
Reagensi, izuzev za transfuziju | 404-1-110/24-44 | 283 | Laboratorijski testovi i reagensi za aparat FACSCALIBUR FLOUCITOMETAR, BECTON DICKINSON | 29 | CD10 FITC, klon W8E7 | RGN213660 | pakovanje | 100 testova | Bd | CD10 FITC | 73400 | 20% | Uni-chem d.o.o. | 105-24/24 | 08.10.2024 | 08.10.2025
Reagensi, izuzev za transfuziju | 404-1-110/24-44 | 283 | Laboratorijski testovi i reagensi za aparat FACSCALIBUR FLOUCITOMETAR, BECTON DICKINSON | 30 | CD15 FITC, klon MMA | RGN213661 | pakovanje | 100 testova | Bd | CD15 FITC | 81300 | 20% | Uni-chem d.o.o. | 105-24/24 | 08.10.2024 | 08.10.2025
Reagensi, izuzev za transfuziju | 404-1-110/24-44 | 283 | Laboratorijski testovi i reagensi za aparat FACSCALIBUR FLOUCITOMETAR, BECTON DICKINSON | 31 | CD33 PE, klon P67.6 | RGN213662 | pakovanje | 100 testova | Bd | CD33 PE | 81300 | 20% | Uni-chem d.o.o. | 105-24/24 | 08.10.2024 | 08.10.2025
Reagensi, izuzev za transfuziju | 404-1-110/24-44 | 283 | Laboratorijski testovi i reagensi za aparat FACSCALIBUR FLOUCITOMETAR, BECTON DICKINSON | 32 | PE labeled anti-human CD1a, klon HI149 | RGN213663 | pakovanje | 100 testova | Bd | PE labeled anti-human CD1a | 55200 | 20% | Uni-chem d.o.o. | 105-24/24 | 08.10.2024 | 08.10.2025
Reagensi, izuzev za transfuziju | 404-1-110/24-44 | 283 | Laboratorijski testovi i reagensi za aparat FACSCALIBUR FLOUCITOMETAR, BECTON DICKINSON | 33 | CD2 FITC, klon S5.2 | RGN213664 | pakovanje | 100 testova | Bd | CD2 FITC | 78122 | 20% | Uni-chem d.o.o. | 105-24/24 | 08.10.2024 | 08.10.2025
Reagensi, izuzev za transfuziju | 404-1-110/24-44 | 283 | Laboratorijski testovi i reagensi za aparat FACSCALIBUR FLOUCITOMETAR, BECTON DICKINSON | 34 | HU CD5 PE-Cy7, klon L17F12 | RGN213665 | pakovanje | 100 testova | Bd | HU CD5 PE-Cy7 | 98368 | 20% | Uni-chem d.o.o. | 105-24/24 | 08.10.2024 | 08.10.2025
Reagensi, izuzev za transfuziju | 404-1-110/24-44 | 283 | Laboratorijski testovi i reagensi za aparat FACSCALIBUR FLOUCITOMETAR, BECTON DICKINSON | 35 | PE labeled anti-human CD7, klon M-T701 | RGN213666 | pakovanje | 100 testova | Bd | PE labeled anti-human CD7 | 55200 | 20% | Uni-chem d.o.o. | 105-24/24 | 08.10.2024 | 08.10.2025
Reagensi, izuzev za transfuziju | 404-1-110/24-44 | 283 | Laboratorijski testovi i reagensi za aparat FACSCALIBUR FLOUCITOMETAR, BECTON DICKINSON | 36 | Hu CD11b/MAC-1 FITC, klon ICRF44 | RGN213667 | pakovanje | 100 testova | Bd | Hu CD11b/MAC-1 FITC | 38690 | 20% | Uni-chem d.o.o. | 105-24/24 | 08.10.2024 | 08.10.2025
Reagensi, izuzev za transfuziju | 404-1-110/24-44 | 283 | Laboratorijski testovi i reagensi za aparat FACSCALIBUR FLOUCITOMETAR, BECTON DICKINSON | 37 | CD11c PE, klon S-HCL-3 | RGN213668 | pakovanje | 100 testova | Bd | CD11c PE | 83000 | 20% | Uni-chem d.o.o. | 105-24/24 | 08.10.2024 | 08.10.2025
Reagensi, izuzev za transfuziju | 404-1-110/24-44 | 283 | Laboratorijski testovi i reagensi za aparat FACSCALIBUR FLOUCITOMETAR, BECTON DICKINSON | 38 | FITC labeled anti-human CD41b, klon HIP2 | RGN213669 | pakovanje | 100 testova | Bd | FITC labeled anti-human CD41b | 55544 | 20% | Uni-chem d.o.o. | 105-24/24 | 08.10.2024 | 08.10.2025
Reagensi, izuzev za transfuziju | 404-1-110/24-44 | 283 | Laboratorijski testovi i reagensi za aparat FACSCALIBUR FLOUCITOMETAR, BECTON DICKINSON | 39 | CD56 PE, klon MY31 | RGN213670 | pakovanje | 100 testova | Bd | CD56 PE | 89358 | 20% | Uni-chem d.o.o. | 105-24/24 | 08.10.2024 | 08.10.2025
Reagensi, izuzev za transfuziju | 404-1-110/24-44 | 283 | Laboratorijski testovi i reagensi za aparat FACSCALIBUR FLOUCITOMETAR, BECTON DICKINSON | 40 | PE labeled anti-human CD61, klon VI-PL2 | RGN213671 | pakovanje | 100 testova | Bd | PE labeled anti-human CD61 | 60000 | 20% | Uni-chem d.o.o. | 105-24/24 | 08.10.2024 | 08.10.2025
Reagensi, izuzev za transfuziju | 404-1-110/24-44 | 283 | Laboratorijski testovi i reagensi za aparat FACSCALIBUR FLOUCITOMETAR, BECTON DICKINSON | 41 | HU CD64 PE MAB, klon 10.1 | RGN213672 | pakovanje | 100 testova | Bd | HU CD64 PE MAB | 60000 | 20% | Uni-chem d.o.o. | 105-24/24 | 08.10.2024 | 08.10.2025
Reagensi, izuzev za transfuziju | 404-1-110/24-44 | 283 | Laboratorijski testovi i reagensi za aparat FACSCALIBUR FLOUCITOMETAR, BECTON DICKINSON | 42 | PE labeled anti-human CD71, klon M-A712 | RGN213674 | pakovanje | 100 testova | Bd | PE labeled anti-human CD71 | 60000 | 20% | Uni-chem d.o.o. | 105-24/24 | 08.10.2024 | 08.10.2025
Reagensi, izuzev za transfuziju | 404-1-110/24-44 | 283 | Laboratorijski testovi i reagensi za aparat FACSCALIBUR FLOUCITOMETAR, BECTON DICKINSON | 43 | FITC labeled anti-human CD81, klon JS-81 | RGN213675 | pakovanje | 100 testova | Bd | FITC labeled anti-human CD81 | 60950 | 20% | Uni-chem d.o.o. | 105-24/24 | 08.10.2024 | 08.10.2025
Reagensi, izuzev za transfuziju | 404-1-110/24-44 | 283 | Laboratorijski testovi i reagensi za aparat FACSCALIBUR FLOUCITOMETAR, BECTON DICKINSON | 44 | FITC labeled anti-human Glycophorin A, klon GA-R2 (HIR2) | RGN213676 | pakovanje | 0,1 mg | Bd | FITC labeled anti-human Glycophorin A | 60950 | 20% | Uni-chem d.o.o. | 105-24/24 | 08.10.2024 | 08.10.2025
Reagensi, izuzev za transfuziju | 404-1-110/24-44 | 283 | Laboratorijski testovi i reagensi za aparat FACSCALIBUR FLOUCITOMETAR, BECTON DICKINSON | 45 | Anti HLA-DR FITC, klon L243 | RGN213677 | pakovanje | 100 testova | Bd | Anti HLA-DR FITC | 80772 | 20% | Uni-chem d.o.o. | 105-24/24 | 08.10.2024 | 08.10.2025
Reagensi, izuzev za transfuziju | 404-1-110/24-44 | 283 | Laboratorijski testovi i reagensi za aparat FACSCALIBUR FLOUCITOMETAR, BECTON DICKINSON | 46 | FIX&PERM, GAS-004 8x5 ml, Life Tech ili odgovarajući | RGN213678 | pakovanje | 8x5 ml | Fisher Scientific | FIX & PERM KIT- 200 TESTS 1 KIT | 77000 | 20% | Uni-chem d.o.o. | 105-24/24 | 08.10.2024 | 08.10.2025
Reagensi, izuzev za transfuziju | 404-1-110/24-44 | 283 | Laboratorijski testovi i reagensi za aparat FACSCALIBUR FLOUCITOMETAR, BECTON DICKINSON | 47 | Anti–Myeloperoxidase FITC, klon 5B8 | RGN242311 | pakovanje | 50 testova | Bd | Anti–Myeloperoxidase FITC | 44626 | 20% | Uni-chem d.o.o. | 105-24/24 | 08.10.2024 | 08.10.2025
Reagensi, izuzev za transfuziju | 404-1-110/24-44 | 283 | Laboratorijski testovi i reagensi za aparat FACSCALIBUR FLOUCITOMETAR, BECTON DICKINSON | 48 | Terminal Transferase (TdT) FITC Set | RGN220824 | pakovanje | 100 testova | Bd | Terminal Transferase (TdT) FITC Set | 73000 | 20% | Uni-chem d.o.o. | 105-24/24 | 08.10.2024 | 08.10.2025
Reagensi, izuzev za transfuziju | 404-1-110/24-44 | 283 | Laboratorijski testovi i reagensi za aparat FACSCALIBUR FLOUCITOMETAR, BECTON DICKINSON | 49 | iIgM PE, poliklonalni, H15104, Life Tech ili odgovarajući | RGN213681 | pakovanje | 100 testova | Fisher Scientific | GT FAB'2 X HU IGM PE 0.5 ML | 60000 | 20% | Uni-chem d.o.o. | 105-24/24 | 08.10.2024 | 08.10.2025
Reagensi, izuzev za transfuziju | 404-1-110/24-44 | 283 | Laboratorijski testovi i reagensi za aparat FACSCALIBUR FLOUCITOMETAR, BECTON DICKINSON | 50 | Lysozyme, klon LZ-2, FITC, GIC207, Life Tech ili odgovarajući | RGN213682 | pakovanje | 50 testova | Fisher Scientific | MS X HU LYSOZYME 1 ML | 61800 | 20% | Uni-chem d.o.o. | 105-24/24 | 08.10.2024 | 08.10.2025
Reagensi, izuzev za transfuziju | 404-1-110/24-44 | 283 | Laboratorijski testovi i reagensi za aparat FACSCALIBUR FLOUCITOMETAR, BECTON DICKINSON | 51 | CD45 PerCP, klon MEM-28, a 100 test, MA110230, Thermo Fisher ili odgovarajući | RGN213683 | pakovanje | 100 testova | Fisher Scientific | ANTI-CD45 EA | 84100 | 20% | Uni-chem d.o.o. | 105-24/24 | 08.10.2024 | 08.10.2025
Reagensi, izuzev za transfuziju | 404-1-110/24-44 | 283 | Laboratorijski testovi i reagensi za aparat FACSCALIBUR FLOUCITOMETAR, BECTON DICKINSON | 52 | CD10 PE RUO(GMP), klon MEM-78 | RGN213684 | pakovanje | 50 testova | Bd | CD10 PE RUO(GMP) | 56604 | 20% | Uni-chem d.o.o. | 105-24/24 | 08.10.2024 | 08.10.2025
Reagensi, izuzev za transfuziju | 404-1-110/24-44 | 283 | Laboratorijski testovi i reagensi za aparat FACSCALIBUR FLOUCITOMETAR, BECTON DICKINSON | 53 | PE labeled anti-human CD18, klon 6.7 | RGN213685 | pakovanje | 100 testova | Bd | PE labeled anti-human CD18 | 55200 | 20% | Uni-chem d.o.o. | 105-24/24 | 08.10.2024 | 08.10.2025
Reagensi, izuzev za transfuziju | 404-1-110/24-44 | 283 | Laboratorijski testovi i reagensi za aparat FACSCALIBUR FLOUCITOMETAR, BECTON DICKINSON | 54 | CD1a-FITC, klon HI149, RUO | RGN213686 | pakovanje | 100 testova | Bd | FITC labeled anti-human CD1a | 53400 | 20% | Uni-chem d.o.o. | 105-24/24 | 08.10.2024 | 08.10.2025
Reagensi, izuzev za transfuziju | 404-1-110/24-44 | 283 | Laboratorijski testovi i reagensi za aparat FACSCALIBUR FLOUCITOMETAR, BECTON DICKINSON | 55 | CD1a-PE, klon SK9, IVD | RGN213687 | pakovanje | 50 testova | Bd | CD1a PE | 49000 | 20% | Uni-chem d.o.o. | 105-24/24 | 08.10.2024 | 08.10.2025
Reagensi, izuzev za transfuziju | 404-1-110/24-44 | 283 | Laboratorijski testovi i reagensi za aparat FACSCALIBUR FLOUCITOMETAR, BECTON DICKINSON | 56 | CD2-FITC, klon S5.2, IVD | RGN213688 | pakovanje | 100 testova | Bd | CD2 FITC | 78122 | 20% | Uni-chem d.o.o. | 105-24/24 | 08.10.2024 | 08.10.2025
Reagensi, izuzev za transfuziju | 404-1-110/24-44 | 283 | Laboratorijski testovi i reagensi za aparat FACSCALIBUR FLOUCITOMETAR, BECTON DICKINSON | 57 | CD3-FITC, klon SK7, IVD | RGN213689 | pakovanje | 50 testova | Bd | CD3 FITC | 55544 | 20% | Uni-chem d.o.o. | 105-24/24 | 08.10.2024 | 08.10.2025
Reagensi, izuzev za transfuziju | 404-1-110/24-44 | 283 | Laboratorijski testovi i reagensi za aparat FACSCALIBUR FLOUCITOMETAR, BECTON DICKINSON | 58 | CD3-PerCP-Cy5.5, klon SK7, IVD | RGN242312 | pakovanje | 50 testova | Bd | CD3 PerCP-Cy5.5 | 66038 | 20% | Uni-chem d.o.o. | 105-24/24 | 08.10.2024 | 08.10.2025
Reagensi, izuzev za transfuziju | 404-1-110/24-44 | 283 | Laboratorijski testovi i reagensi za aparat FACSCALIBUR FLOUCITOMETAR, BECTON DICKINSON | 59 | CD3-APC, klon UCHT1, RUO | RGN213691 | pakovanje | 100 testova | Bd | APC labeled anti-human CD3 | 76850 | 20% | Uni-chem d.o.o. | 105-24/24 | 08.10.2024 | 08.10.2025
Reagensi, izuzev za transfuziju | 404-1-110/24-44 | 283 | Laboratorijski testovi i reagensi za aparat FACSCALIBUR FLOUCITOMETAR, BECTON DICKINSON | 60 | CD4-PerCP, klon SK3, IVD | RGN213692 | pakovanje | 100 testova | Bd | CD4 PerCP | 101866 | 20% | Uni-chem d.o.o. | 105-24/24 | 08.10.2024 | 08.10.2025
Reagensi, izuzev za transfuziju | 404-1-110/24-44 | 283 | Laboratorijski testovi i reagensi za aparat FACSCALIBUR FLOUCITOMETAR, BECTON DICKINSON | 61 | CD4-APC, klon SK3, IVD | RGN213693 | pakovanje | 100 testova | Bd | CD4 APC | 84300 | 20% | Uni-chem d.o.o. | 105-24/24 | 08.10.2024 | 08.10.2025
Reagensi, izuzev za transfuziju | 404-1-110/24-44 | 283 | Laboratorijski testovi i reagensi za aparat FACSCALIBUR FLOUCITOMETAR, BECTON DICKINSON | 62 | CD5-PE, klon L17F12, IVD | RGN213694 | pakovanje | 100 testova | Bd | CD5 PE | 82000 | 20% | Uni-chem d.o.o. | 105-24/24 | 08.10.2024 | 08.10.2025
Reagensi, izuzev za transfuziju | 404-1-110/24-44 | 283 | Laboratorijski testovi i reagensi za aparat FACSCALIBUR FLOUCITOMETAR, BECTON DICKINSON | 63 | CD7-FITC, klon M-T701, IVD | RGN213695 | pakovanje | 50 testova | Bd | CD7 FITC | 40000 | 20% | Uni-chem d.o.o. | 105-24/24 | 08.10.2024 | 08.10.2025
Reagensi, izuzev za transfuziju | 404-1-110/24-44 | 283 | Laboratorijski testovi i reagensi za aparat FACSCALIBUR FLOUCITOMETAR, BECTON DICKINSON | 64 | CD8-PE, klon SK1, IVD | RGN213696 | pakovanje | 100 testova | Bd | CD8 PE | 82000 | 20% | Uni-chem d.o.o. | 105-24/24 | 08.10.2024 | 08.10.2025
Reagensi, izuzev za transfuziju | 404-1-110/24-44 | 283 | Laboratorijski testovi i reagensi za aparat FACSCALIBUR FLOUCITOMETAR, BECTON DICKINSON | 65 | CD8-PerCP, klon SK1, IVD | RGN213697 | pakovanje | 100 testova | Bd | CD8 PerCP | 101866 | 20% | Uni-chem d.o.o. | 105-24/24 | 08.10.2024 | 08.10.2025
Reagensi, izuzev za transfuziju | 404-1-110/24-44 | 283 | Laboratorijski testovi i reagensi za aparat FACSCALIBUR FLOUCITOMETAR, BECTON DICKINSON | 66 | CD10-PE, klon HI10a, IVD | RGN213698 | pakovanje | 50 testova | Bd | CD10 PE | 52046 | 20% | Uni-chem d.o.o. | 105-24/24 | 08.10.2024 | 08.10.2025
Reagensi, izuzev za transfuziju | 404-1-110/24-44 | 283 | Laboratorijski testovi i reagensi za aparat FACSCALIBUR FLOUCITOMETAR, BECTON DICKINSON | 67 | CD10-APC, klon HI10a, IVD | RGN213699 | pakovanje | 100 testova | Bd | CD10 APC | 89358 | 20% | Uni-chem d.o.o. | 105-24/24 | 08.10.2024 | 08.10.2025
Reagensi, izuzev za transfuziju | 404-1-110/24-44 | 283 | Laboratorijski testovi i reagensi za aparat FACSCALIBUR FLOUCITOMETAR, BECTON DICKINSON | 68 | CD11a-APC, klon HI111, RUO | RGN213700 | pakovanje | 100 testova | Bd | HU CD11a/LFA-1 APC | 76850 | 20% | Uni-chem d.o.o. | 105-24/24 | 08.10.2024 | 08.10.2025
Reagensi, izuzev za transfuziju | 404-1-110/24-44 | 283 | Laboratorijski testovi i reagensi za aparat FACSCALIBUR FLOUCITOMETAR, BECTON DICKINSON | 69 | CD11b-PE, klon D12, IVD | RGN213701 | pakovanje | 100 testova | Bd | CD11b PE | 82000 | 20% | Uni-chem d.o.o. | 105-24/24 | 08.10.2024 | 08.10.2025
Reagensi, izuzev za transfuziju | 404-1-110/24-44 | 283 | Laboratorijski testovi i reagensi za aparat FACSCALIBUR FLOUCITOMETAR, BECTON DICKINSON | 70 | CD11c-PE, klon S-HCL-3, IVD | RGN213702 | pakovanje | 100 testova | Bd | CD11c PE | 83000 | 20% | Uni-chem d.o.o. | 105-24/24 | 08.10.2024 | 08.10.2025
Reagensi, izuzev za transfuziju | 404-1-110/24-44 | 283 | Laboratorijski testovi i reagensi za aparat FACSCALIBUR FLOUCITOMETAR, BECTON DICKINSON | 71 | CD11c-APC, klon S-HCL-3, IVD | RGN213703 | pakovanje | 100 testova | Bd | CD11c APC | 86920 | 20% | Uni-chem d.o.o. | 105-24/24 | 08.10.2024 | 08.10.2025
Reagensi, izuzev za transfuziju | 404-1-110/24-44 | 283 | Laboratorijski testovi i reagensi za aparat FACSCALIBUR FLOUCITOMETAR, BECTON DICKINSON | 72 | CD13-PE, klon L138, IVD | RGN213704 | pakovanje | 100 testova | Bd | CD13 PE | 83000 | 20% | Uni-chem d.o.o. | 105-24/24 | 08.10.2024 | 08.10.2025
Reagensi, izuzev za transfuziju | 404-1-110/24-44 | 283 | Laboratorijski testovi i reagensi za aparat FACSCALIBUR FLOUCITOMETAR, BECTON DICKINSON | 73 | CD14-PE, klon MɸP9, IVD | RGN213705 | pakovanje | 100 testova | Bd | CD14 PE | 86500 | 20% | Uni-chem d.o.o. | 105-24/24 | 08.10.2024 | 08.10.2025
Reagensi, izuzev za transfuziju | 404-1-110/24-44 | 283 | Laboratorijski testovi i reagensi za aparat FACSCALIBUR FLOUCITOMETAR, BECTON DICKINSON | 74 | CD14-APC, klon MɸP9, IVD | RGN213706 | pakovanje | 100 testova | Bd | CD14 APC | 84300 | 20% | Uni-chem d.o.o. | 105-24/24 | 08.10.2024 | 08.10.2025
Reagensi, izuzev za transfuziju | 404-1-110/24-44 | 283 | Laboratorijski testovi i reagensi za aparat FACSCALIBUR FLOUCITOMETAR, BECTON DICKINSON | 75 | CD15-FITC, klon MMA, IVD | RGN213707 | pakovanje | 100 testova | Bd | CD15 FITC | 81300 | 20% | Uni-chem d.o.o. | 105-24/24 | 08.10.2024 | 08.10.2025
Reagensi, izuzev za transfuziju | 404-1-110/24-44 | 283 | Laboratorijski testovi i reagensi za aparat FACSCALIBUR FLOUCITOMETAR, BECTON DICKINSON | 76 | CD15-APC, klon HI98, RUO | RGN213708 | pakovanje | 100 testova | Bd | APC labeled anti-human CD15 | 76850 | 20% | Uni-chem d.o.o. | 105-24/24 | 08.10.2024 | 08.10.2025
Reagensi, izuzev za transfuziju | 404-1-110/24-44 | 283 | Laboratorijski testovi i reagensi za aparat FACSCALIBUR FLOUCITOMETAR, BECTON DICKINSON | 77 | CD16-PE, klon 3G8, RUO | RGN213709 | pakovanje | 100 testova | Bd | PE labeled anti-human CD16 | 63812 | 20% | Uni-chem d.o.o. | 105-24/24 | 08.10.2024 | 08.10.2025
Reagensi, izuzev za transfuziju | 404-1-110/24-44 | 283 | Laboratorijski testovi i reagensi za aparat FACSCALIBUR FLOUCITOMETAR, BECTON DICKINSON | 78 | CD16-APC, klon 3G8, RUO | RGN213710 | pakovanje | 50 testova | Bd | HU CD16 NHP APC MAB | 44626 | 20% | Uni-chem d.o.o. | 105-24/24 | 08.10.2024 | 08.10.2025
Reagensi, izuzev za transfuziju | 404-1-110/24-44 | 283 | Laboratorijski testovi i reagensi za aparat FACSCALIBUR FLOUCITOMETAR, BECTON DICKINSON | 79 | CD16-PE, klon B73.1, IVD | RGN213711 | pakovanje | 100 testova | Bd | CD16 PE | 89358 | 20% | Uni-chem d.o.o. | 105-24/24 | 08.10.2024 | 08.10.2025
Reagensi, izuzev za transfuziju | 404-1-110/24-44 | 283 | Laboratorijski testovi i reagensi za aparat FACSCALIBUR FLOUCITOMETAR, BECTON DICKINSON | 80 | CD19-PE, klon 4G7, RUO | RGN213712 | pakovanje | 50 testova | Bd | CD19 PE | 49100 | 20% | Uni-chem d.o.o. | 105-24/24 | 08.10.2024 | 08.10.2025
Reagensi, izuzev za transfuziju | 404-1-110/24-44 | 283 | Laboratorijski testovi i reagensi za aparat FACSCALIBUR FLOUCITOMETAR, BECTON DICKINSON | 81 | CD19-PerCP-Cy5.5, klon SJ25C1, IVD | RGN213713 | pakovanje | 50 testova | Bd | CD19 PerCP-Cy5.5 | 66038 | 20% | Uni-chem d.o.o. | 105-24/24 | 08.10.2024 | 08.10.2025
Reagensi, izuzev za transfuziju | 404-1-110/24-44 | 283 | Laboratorijski testovi i reagensi za aparat FACSCALIBUR FLOUCITOMETAR, BECTON DICKINSON | 82 | CD19-APC, klon SJ25C1, IVD | RGN213714 | pakovanje | 100 testova | Bd | CD19 APC | 89358 | 20% | Uni-chem d.o.o. | 105-24/24 | 08.10.2024 | 08.10.2025
Reagensi, izuzev za transfuziju | 404-1-110/24-44 | 283 | Laboratorijski testovi i reagensi za aparat FACSCALIBUR FLOUCITOMETAR, BECTON DICKINSON | 83 | CD20-FITC, klon L27, IVD | RGN213715 | pakovanje | 100 testova | Bd | CD20 FITC | 80772 | 20% | Uni-chem d.o.o. | 105-24/24 | 08.10.2024 | 08.10.2025
Reagensi, izuzev za transfuziju | 404-1-110/24-44 | 283 | Laboratorijski testovi i reagensi za aparat FACSCALIBUR FLOUCITOMETAR, BECTON DICKINSON | 84 | CD20-PerCP-Cy5.5, klon L27, IVD | RGN213716 | pakovanje | 50 testova | Bd | CD20 PerCP-Cy5.5 | 67522 | 20% | Uni-chem d.o.o. | 105-24/24 | 08.10.2024 | 08.10.2025
Reagensi, izuzev za transfuziju | 404-1-110/24-44 | 283 | Laboratorijski testovi i reagensi za aparat FACSCALIBUR FLOUCITOMETAR, BECTON DICKINSON | 85 | CD20-APC, klon L27, IVD | RGN213717 | pakovanje | 100 testova | Bd | CD20 APC | 86920 | 20% | Uni-chem d.o.o. | 105-24/24 | 08.10.2024 | 08.10.2025
Reagensi, izuzev za transfuziju | 404-1-110/24-44 | 283 | Laboratorijski testovi i reagensi za aparat FACSCALIBUR FLOUCITOMETAR, BECTON DICKINSON | 86 | CD22-PE, klon S-HCL-1, IVD | RGN213718 | pakovanje | 100 testova | Bd | CD22 PE | 89358 | 20% | Uni-chem d.o.o. | 105-24/24 | 08.10.2024 | 08.10.2025
Reagensi, izuzev za transfuziju | 404-1-110/24-44 | 283 | Laboratorijski testovi i reagensi za aparat FACSCALIBUR FLOUCITOMETAR, BECTON DICKINSON | 87 | CD23-PE, klon EBVCS-5, IVD | RGN213719 | pakovanje | 50 testova | Bd | CD23-PE | 50668 | 20% | Uni-chem d.o.o. | 105-24/24 | 08.10.2024 | 08.10.2025
Reagensi, izuzev za transfuziju | 404-1-110/24-44 | 283 | Laboratorijski testovi i reagensi za aparat FACSCALIBUR FLOUCITOMETAR, BECTON DICKINSON | 88 | CD24-PE, klon ML5, RUO | RGN213720 | pakovanje | 100 testova | Bd | PE labeled anti-human CD24 | 62600 | 20% | Uni-chem d.o.o. | 105-24/24 | 08.10.2024 | 08.10.2025
Reagensi, izuzev za transfuziju | 404-1-110/24-44 | 283 | Laboratorijski testovi i reagensi za aparat FACSCALIBUR FLOUCITOMETAR, BECTON DICKINSON | 89 | CD25-FITC, klon 2A3, IVD | RGN213721 | pakovanje | 100 testova | Bd | CD25 (Anti–IL-2R) FITC | 76000 | 20% | Uni-chem d.o.o. | 105-24/24 | 08.10.2024 | 08.10.2025
Reagensi, izuzev za transfuziju | 404-1-110/24-44 | 283 | Laboratorijski testovi i reagensi za aparat FACSCALIBUR FLOUCITOMETAR, BECTON DICKINSON | 90 | CD26-PE, klon M-A261, RUO | RGN213722 | pakovanje | 100 testova | Bd | PE labeled anti-human CD26 | 60200 | 20% | Uni-chem d.o.o. | 105-24/24 | 08.10.2024 | 08.10.2025
Reagensi, izuzev za transfuziju | 404-1-110/24-44 | 283 | Laboratorijski testovi i reagensi za aparat FACSCALIBUR FLOUCITOMETAR, BECTON DICKINSON | 91 | CD27-APC, klon M-T271, RUO | RGN213723 | pakovanje | 100 testova | Bd | HU CD27 APC MAB | 73400 | 20% | Uni-chem d.o.o. | 105-24/24 | 08.10.2024 | 08.10.2025
Reagensi, izuzev za transfuziju | 404-1-110/24-44 | 283 | Laboratorijski testovi i reagensi za aparat FACSCALIBUR FLOUCITOMETAR, BECTON DICKINSON | 92 | CD28-PE, klon CD28.2, RUO | RGN213724 | pakovanje | 100 testova | Bd | PE labeled anti-human CD28 | 62300 | 20% | Uni-chem d.o.o. | 105-24/24 | 08.10.2024 | 08.10.2025
Reagensi, izuzev za transfuziju | 404-1-110/24-44 | 283 | Laboratorijski testovi i reagensi za aparat FACSCALIBUR FLOUCITOMETAR, BECTON DICKINSON | 93 | CD30-PE, clone BerH8, RUO | RGN213725 | pakovanje | 100 testova | Bd | PE labeled anti-human CD30 | 59360 | 20% | Uni-chem d.o.o. | 105-24/24 | 08.10.2024 | 08.10.2025
Reagensi, izuzev za transfuziju | 404-1-110/24-44 | 283 | Laboratorijski testovi i reagensi za aparat FACSCALIBUR FLOUCITOMETAR, BECTON DICKINSON | 94 | CD33-APC, klon P67.6, IVD | RGN242313 | pakovanje | 100 testova | Bd | CD33 APC | 89676 | 20% | Uni-chem d.o.o. | 105-24/24 | 08.10.2024 | 08.10.2025
Reagensi, izuzev za transfuziju | 404-1-110/24-44 | 283 | Laboratorijski testovi i reagensi za aparat FACSCALIBUR FLOUCITOMETAR, BECTON DICKINSON | 95 | CD34-PE, klon 8G12, IVD | RGN213727 | pakovanje | 100 testova | Bd | CD34 (Anti–HPCA-2) PE | 89358 | 20% | Uni-chem d.o.o. | 105-24/24 | 08.10.2024 | 08.10.2025
Reagensi, izuzev za transfuziju | 404-1-110/24-44 | 283 | Laboratorijski testovi i reagensi za aparat FACSCALIBUR FLOUCITOMETAR, BECTON DICKINSON | 96 | CD34-PerCP-Cy5.5, klon 8G12, IVD | RGN213728 | pakovanje | 50 testova | Bd | CD34 (Anti–HPCA-2) PerCP-Cy5.5 | 64236 | 20% | Uni-chem d.o.o. | 105-24/24 | 08.10.2024 | 08.10.2025
Reagensi, izuzev za transfuziju | 404-1-110/24-44 | 283 | Laboratorijski testovi i reagensi za aparat FACSCALIBUR FLOUCITOMETAR, BECTON DICKINSON | 97 | CD34-APC, klon 8G12, IVD | RGN213729 | pakovanje | 100 testova | Bd | CD34 (Anti–HPCA-2) APC | 89358 | 20% | Uni-chem d.o.o. | 105-24/24 | 08.10.2024 | 08.10.2025
Reagensi, izuzev za transfuziju | 404-1-110/24-44 | 283 | Laboratorijski testovi i reagensi za aparat FACSCALIBUR FLOUCITOMETAR, BECTON DICKINSON | 98 | CD35-PE, klon E11, RUO | RGN213730 | pakovanje | 100 testova | Bd | PE labeled anti-human CD35 | 62300 | 20% | Uni-chem d.o.o. | 105-24/24 | 08.10.2024 | 08.10.2025
Reagensi, izuzev za transfuziju | 404-1-110/24-44 | 283 | Laboratorijski testovi i reagensi za aparat FACSCALIBUR FLOUCITOMETAR, BECTON DICKINSON | 99 | CD38-FITC, klon HB7, IVD | RGN213731 | pakovanje | 50 testova | Bd | CD38 FITC | 44626 | 20% | Uni-chem d.o.o. | 105-24/24 | 08.10.2024 | 08.10.2025
Reagensi, izuzev za transfuziju | 404-1-110/24-44 | 283 | Laboratorijski testovi i reagensi za aparat FACSCALIBUR FLOUCITOMETAR, BECTON DICKINSON | 100 | CD38-APC, klon HB7, IVD | RGN213732 | pakovanje | 100 testova | Bd | CD38 APC | 84300 | 20% | Uni-chem d.o.o. | 105-24/24 | 08.10.2024 | 08.10.2025
Reagensi, izuzev za transfuziju | 404-1-110/24-44 | 283 | Laboratorijski testovi i reagensi za aparat FACSCALIBUR FLOUCITOMETAR, BECTON DICKINSON | 101 | CD41a-FITC, klon HIP8, RUO | RGN213733 | pakovanje | 100 testova | Bd | FITC labeled anti-human CD41a | 53000 | 20% | Uni-chem d.o.o. | 105-24/24 | 08.10.2024 | 08.10.2025
Reagensi, izuzev za transfuziju | 404-1-110/24-44 | 283 | Laboratorijski testovi i reagensi za aparat FACSCALIBUR FLOUCITOMETAR, BECTON DICKINSON | 102 | CD42b-PE, klon HIP1, RUO | RGN213734 | pakovanje | 100 testova | Bd | PE labeled anti-human CD42b | 60000 | 20% | Uni-chem d.o.o. | 105-24/24 | 08.10.2024 | 08.10.2025
Reagensi, izuzev za transfuziju | 404-1-110/24-44 | 283 | Laboratorijski testovi i reagensi za aparat FACSCALIBUR FLOUCITOMETAR, BECTON DICKINSON | 103 | CD43-FITC, klon 1G10, RUO | RGN213735 | pakovanje | 100 testova | Bd | FITC labeled anti-human CD43 | 53400 | 20% | Uni-chem d.o.o. | 105-24/24 | 08.10.2024 | 08.10.2025
Reagensi, izuzev za transfuziju | 404-1-110/24-44 | 283 | Laboratorijski testovi i reagensi za aparat FACSCALIBUR FLOUCITOMETAR, BECTON DICKINSON | 104 | CD44-FITC, klon L178, RUO | RGN213736 | pakovanje | 100 testova | Bd | CD44 FITC | 76200 | 20% | Uni-chem d.o.o. | 105-24/24 | 08.10.2024 | 08.10.2025
Reagensi, izuzev za transfuziju | 404-1-110/24-44 | 283 | Laboratorijski testovi i reagensi za aparat FACSCALIBUR FLOUCITOMETAR, BECTON DICKINSON | 105 | CD45-FITC, klon 2D1, IVD | RGN213737 | pakovanje | 100 testova | Bd | CD45 FITC | 76200 | 20% | Uni-chem d.o.o. | 105-24/24 | 08.10.2024 | 08.10.2025
Reagensi, izuzev za transfuziju | 404-1-110/24-44 | 283 | Laboratorijski testovi i reagensi za aparat FACSCALIBUR FLOUCITOMETAR, BECTON DICKINSON | 106 | CD45-PerCP, klon 2D1, IVD | RGN213738 | pakovanje | 100 testova | Bd | CD45 PerCP | 101866 | 20% | Uni-chem d.o.o. | 105-24/24 | 08.10.2024 | 08.10.2025
Reagensi, izuzev za transfuziju | 404-1-110/24-44 | 283 | Laboratorijski testovi i reagensi za aparat FACSCALIBUR FLOUCITOMETAR, BECTON DICKINSON | 107 | CD45RO-APC, klon UCHL-1, RUO | RGN213739 | pakovanje | 100 testova | Bd | CD45 RO APC | 89464 | 20% | Uni-chem d.o.o. | 105-24/24 | 08.10.2024 | 08.10.2025
Reagensi, izuzev za transfuziju | 404-1-110/24-44 | 283 | Laboratorijski testovi i reagensi za aparat FACSCALIBUR FLOUCITOMETAR, BECTON DICKINSON | 108 | CD49d-APC, klon 9F10, RUO | RGN213740 | pakovanje | 100 testova | Bd | HU CD49d APC | 75684 | 20% | Uni-chem d.o.o. | 105-24/24 | 08.10.2024 | 08.10.2025
Reagensi, izuzev za transfuziju | 404-1-110/24-44 | 283 | Laboratorijski testovi i reagensi za aparat FACSCALIBUR FLOUCITOMETAR, BECTON DICKINSON | 109 | CD55-PE, klon IA10, RUO | RGN213741 | pakovanje | 50 testova | Bd | CD55-PE | 57500 | 20% | Uni-chem d.o.o. | 105-24/24 | 08.10.2024 | 08.10.2025
Reagensi, izuzev za transfuziju | 404-1-110/24-44 | 283 | Laboratorijski testovi i reagensi za aparat FACSCALIBUR FLOUCITOMETAR, BECTON DICKINSON | 110 | CD56-FITC, klon NCAM16.2, IVD | RGN213742 | pakovanje | 50 testova | Bd | CD56 FITC | 42100 | 20% | Uni-chem d.o.o. | 105-24/24 | 08.10.2024 | 08.10.2025
Reagensi, izuzev za transfuziju | 404-1-110/24-44 | 283 | Laboratorijski testovi i reagensi za aparat FACSCALIBUR FLOUCITOMETAR, BECTON DICKINSON | 111 | CD56-PE, klon NCAM16.2, IVD | RGN213743 | pakovanje | 50 testova | Bd | CD56 PE | 49100 | 20% | Uni-chem d.o.o. | 105-24/24 | 08.10.2024 | 08.10.2025
Reagensi, izuzev za transfuziju | 404-1-110/24-44 | 283 | Laboratorijski testovi i reagensi za aparat FACSCALIBUR FLOUCITOMETAR, BECTON DICKINSON | 112 | CD56-PE, klon MY31, IVD | RGN213744 | pakovanje | 100 testova | Bd | CD56 PE | 89358 | 20% | Uni-chem d.o.o. | 105-24/24 | 08.10.2024 | 08.10.2025
Reagensi, izuzev za transfuziju | 404-1-110/24-44 | 283 | Laboratorijski testovi i reagensi za aparat FACSCALIBUR FLOUCITOMETAR, BECTON DICKINSON | 113 | CD57-FITC, klon HNK-1, IVD | RGN213745 | pakovanje | 100 testova | Bd | CD57 FITC | 81938 | 20% | Uni-chem d.o.o. | 105-24/24 | 08.10.2024 | 08.10.2025
Reagensi, izuzev za transfuziju | 404-1-110/24-44 | 283 | Laboratorijski testovi i reagensi za aparat FACSCALIBUR FLOUCITOMETAR, BECTON DICKINSON | 114 | CD58-FITC, klon 1C3, RUO | RGN213746 | pakovanje | 100 testova | Bd | FITC labeled anti-human CD58 | 52000 | 20% | Uni-chem d.o.o. | 105-24/24 | 08.10.2024 | 08.10.2025
Reagensi, izuzev za transfuziju | 404-1-110/24-44 | 283 | Laboratorijski testovi i reagensi za aparat FACSCALIBUR FLOUCITOMETAR, BECTON DICKINSON | 115 | CD59-FITC, klon p282 (H19), RUO | RGN213747 | pakovanje | 100 testova | Bd | FITC labeled anti-human CD59 | 50000 | 20% | Uni-chem d.o.o. | 105-24/24 | 08.10.2024 | 08.10.2025
Reagensi, izuzev za transfuziju | 404-1-110/24-44 | 283 | Laboratorijski testovi i reagensi za aparat FACSCALIBUR FLOUCITOMETAR, BECTON DICKINSON | 116 | CD61-FITC, klon RUU-PL 7F12, IVD | RGN213748 | pakovanje | 100 testova | Bd | CD61 FITC | 76200 | 20% | Uni-chem d.o.o. | 105-24/24 | 08.10.2024 | 08.10.2025
Reagensi, izuzev za transfuziju | 404-1-110/24-44 | 283 | Laboratorijski testovi i reagensi za aparat FACSCALIBUR FLOUCITOMETAR, BECTON DICKINSON | 117 | CD62L-APC, klon DREG-56, RUO | RGN213749 | pakovanje | 100 testova | Bd | HU CD62L (L-Selectin) APC | 76850 | 20% | Uni-chem d.o.o. | 105-24/24 | 08.10.2024 | 08.10.2025
Reagensi, izuzev za transfuziju | 404-1-110/24-44 | 283 | Laboratorijski testovi i reagensi za aparat FACSCALIBUR FLOUCITOMETAR, BECTON DICKINSON | 118 | CD64-APC, klon 10.1, RUO | RGN213750 | pakovanje | 50 testova | Bd | HU CD64 APC MAB | 37600 | 20% | Uni-chem d.o.o. | 105-24/24 | 08.10.2024 | 08.10.2025
Reagensi, izuzev za transfuziju | 404-1-110/24-44 | 283 | Laboratorijski testovi i reagensi za aparat FACSCALIBUR FLOUCITOMETAR, BECTON DICKINSON | 119 | CD66b-FITC, klon G10F5, RUO | RGN213751 | pakovanje | 100 testova | Bd | FITC labeled anti-human CD66b | 56604 | 20% | Uni-chem d.o.o. | 105-24/24 | 08.10.2024 | 08.10.2025
Reagensi, izuzev za transfuziju | 404-1-110/24-44 | 283 | Laboratorijski testovi i reagensi za aparat FACSCALIBUR FLOUCITOMETAR, BECTON DICKINSON | 120 | CD66c-FITC, klon B6.2/CD56, RUO | RGN213752 | pakovanje | 100 testova | Bd | Human CD66 FITC Mab | 56180 | 20% | Uni-chem d.o.o. | 105-24/24 | 08.10.2024 | 08.10.2025
Reagensi, izuzev za transfuziju | 404-1-110/24-44 | 283 | Laboratorijski testovi i reagensi za aparat FACSCALIBUR FLOUCITOMETAR, BECTON DICKINSON | 121 | CD71-APC, klon M-A712, RUO | RGN213753 | pakovanje | 100 testova | Bd | HU CD71 APC MAB | 86178 | 20% | Uni-chem d.o.o. | 105-24/24 | 08.10.2024 | 08.10.2025
Reagensi, izuzev za transfuziju | 404-1-110/24-44 | 283 | Laboratorijski testovi i reagensi za aparat FACSCALIBUR FLOUCITOMETAR, BECTON DICKINSON | 122 | CD79a-PE, klon HM47, IVD | RGN213754 | pakovanje | 50 testova | Bd | CD79a PE CE | 52046 | 20% | Uni-chem d.o.o. | 105-24/24 | 08.10.2024 | 08.10.2025
Reagensi, izuzev za transfuziju | 404-1-110/24-44 | 283 | Laboratorijski testovi i reagensi za aparat FACSCALIBUR FLOUCITOMETAR, BECTON DICKINSON | 123 | CD79b-APC, klon SN8, IVD | RGN213755 | pakovanje | 100 testova | Bd | CD79b APC, CE | 84300 | 20% | Uni-chem d.o.o. | 105-24/24 | 08.10.2024 | 08.10.2025
Reagensi, izuzev za transfuziju | 404-1-110/24-44 | 283 | Laboratorijski testovi i reagensi za aparat FACSCALIBUR FLOUCITOMETAR, BECTON DICKINSON | 124 | CD81-APC, klon JS-81, RUO | RGN213756 | pakovanje | 100 testova | Bd | HU CD81 APC MAB | 73140 | 20% | Uni-chem d.o.o. | 105-24/24 | 08.10.2024 | 08.10.2025
Reagensi, izuzev za transfuziju | 404-1-110/24-44 | 283 | Laboratorijski testovi i reagensi za aparat FACSCALIBUR FLOUCITOMETAR, BECTON DICKINSON | 125 | CD90-APC, klon 5E10, RUO | RGN213757 | pakovanje | 0,1 mg | Bd | HU CD90 (Thy-1) APC | 87400 | 20% | Uni-chem d.o.o. | 105-24/24 | 08.10.2024 | 08.10.2025
Reagensi, izuzev za transfuziju | 404-1-110/24-44 | 283 | Laboratorijski testovi i reagensi za aparat FACSCALIBUR FLOUCITOMETAR, BECTON DICKINSON | 126 | CD103-PE, klon Ber-ACT8, IVD | RGN213758 | pakovanje | 50 testova | Bd | CD103 PE | 53000 | 20% | Uni-chem d.o.o. | 105-24/24 | 08.10.2024 | 08.10.2025
Reagensi, izuzev za transfuziju | 404-1-110/24-44 | 283 | Laboratorijski testovi i reagensi za aparat FACSCALIBUR FLOUCITOMETAR, BECTON DICKINSON | 127 | CD114-PE, klon LMM741, RUO | RGN213759 | pakovanje | 0.2 mg | Bd | PE labeled anti-human CD114 | 78200 | 20% | Uni-chem d.o.o. | 105-24/24 | 08.10.2024 | 08.10.2025
Reagensi, izuzev za transfuziju | 404-1-110/24-44 | 283 | Laboratorijski testovi i reagensi za aparat FACSCALIBUR FLOUCITOMETAR, BECTON DICKINSON | 128 | CD117-PE, klon 104D2, IVD | RGN213760 | pakovanje | 50 testova | Bd | CD117 PE | 52046 | 20% | Uni-chem d.o.o. | 105-24/24 | 08.10.2024 | 08.10.2025
Reagensi, izuzev za transfuziju | 404-1-110/24-44 | 283 | Laboratorijski testovi i reagensi za aparat FACSCALIBUR FLOUCITOMETAR, BECTON DICKINSON | 129 | HU CD127 PE MAB FTM | RGN220825 | pakovanje | 0,1 mg | Bd | HU CD127 PE MAB FTM | 62300 | 20% | Uni-chem d.o.o. | 105-24/24 | 08.10.2024 | 08.10.2025
Reagensi, izuzev za transfuziju | 404-1-110/24-44 | 283 | Laboratorijski testovi i reagensi za aparat FACSCALIBUR FLOUCITOMETAR, BECTON DICKINSON | 130 | CD135-PE, klon 4G8, RUO | RGN213762 | pakovanje | 100 testova | Bd | PE labeled anti-human CD135 | 57500 | 20% | Uni-chem d.o.o. | 105-24/24 | 08.10.2024 | 08.10.2025
Reagensi, izuzev za transfuziju | 404-1-110/24-44 | 283 | Laboratorijski testovi i reagensi za aparat FACSCALIBUR FLOUCITOMETAR, BECTON DICKINSON | 131 | CD152-APC, klon BNI3, RUO | RGN213763 | pakovanje | 100 testova | Bd | APC labeled anti-human CD152 (CTLA-4) | 89700 | 20% | Uni-chem d.o.o. | 105-24/24 | 08.10.2024 | 08.10.2025
Reagensi, izuzev za transfuziju | 404-1-110/24-44 | 283 | Laboratorijski testovi i reagensi za aparat FACSCALIBUR FLOUCITOMETAR, BECTON DICKINSON | 132 | CD157-PE, klon SY11B5, RUO | RGN213764 | pakovanje | 50 testova | Bd | Hu CD157 PE | 28090 | 20% | Uni-chem d.o.o. | 105-24/24 | 08.10.2024 | 08.10.2025
Reagensi, izuzev za transfuziju | 404-1-110/24-44 | 283 | Laboratorijski testovi i reagensi za aparat FACSCALIBUR FLOUCITOMETAR, BECTON DICKINSON | 133 | CD200-PE, klon OX-104, RUO | RGN213765 | pakovanje | 100 testova | Bd | HU CD200 PE MAB | 64660 | 20% | Uni-chem d.o.o. | 105-24/24 | 08.10.2024 | 08.10.2025
Reagensi, izuzev za transfuziju | 404-1-110/24-44 | 283 | Laboratorijski testovi i reagensi za aparat FACSCALIBUR FLOUCITOMETAR, BECTON DICKINSON | 134 | CD305-PE, klon DX26, RUO | RGN213766 | pakovanje | 100 testova | Bd | PE labeled anti-human LAIR-1 | 50000 | 20% | Uni-chem d.o.o. | 105-24/24 | 08.10.2024 | 08.10.2025
Reagensi, izuzev za transfuziju | 404-1-110/24-44 | 283 | Laboratorijski testovi i reagensi za aparat FACSCALIBUR FLOUCITOMETAR, BECTON DICKINSON | 135 | CD371-PE, klon 50C1, RUO | RGN213767 | pakovanje | 50 testova | Bd | HU CLEC12A PE | 35404 | 20% | Uni-chem d.o.o. | 105-24/24 | 08.10.2024 | 08.10.2025
Reagensi, izuzev za transfuziju | 404-1-110/24-44 | 283 | Laboratorijski testovi i reagensi za aparat FACSCALIBUR FLOUCITOMETAR, BECTON DICKINSON | 136 | HLA-DR-FITC, klon L243, IVD | RGN213768 | pakovanje | 100 testova | Bd | Anti HLA-DR FITC | 80772 | 20% | Uni-chem d.o.o. | 105-24/24 | 08.10.2024 | 08.10.2025
Reagensi, izuzev za transfuziju | 404-1-110/24-44 | 283 | Laboratorijski testovi i reagensi za aparat FACSCALIBUR FLOUCITOMETAR, BECTON DICKINSON | 137 | MPO-FITC, klon 5B8, IVD | RGN213769 | pakovanje | 50 testova | Bd | Anti–Myeloperoxidase FITC | 44626 | 20% | Uni-chem d.o.o. | 105-24/24 | 08.10.2024 | 08.10.2025
Reagensi, izuzev za transfuziju | 404-1-110/24-44 | 283 | Laboratorijski testovi i reagensi za aparat FACSCALIBUR FLOUCITOMETAR, BECTON DICKINSON | 138 | FMC7-FITC, klon FMC7, IVD | RGN213770 | pakovanje | 50 testova | Bd | Anti-FMC7, FITC | 43884 | 20% | Uni-chem d.o.o. | 105-24/24 | 08.10.2024 | 08.10.2025
Reagensi, izuzev za transfuziju | 404-1-110/24-44 | 283 | Laboratorijski testovi i reagensi za aparat FACSCALIBUR FLOUCITOMETAR, BECTON DICKINSON | 139 | TCRα/β-FITC, clone WT31, IVD | RGN213771 | pakovanje | 100 testova | Bd | Anti–TCR-alpha/beta FITC | 77804 | 20% | Uni-chem d.o.o. | 105-24/24 | 08.10.2024 | 08.10.2025
Reagensi, izuzev za transfuziju | 404-1-110/24-44 | 283 | Laboratorijski testovi i reagensi za aparat FACSCALIBUR FLOUCITOMETAR, BECTON DICKINSON | 140 | TCRγ/δ-PE, clone 11F2, IVD | RGN213772 | pakovanje | 100 testova | Bd | Anti–TCR-gamma/delta-1 PE | 89570 | 20% | Uni-chem d.o.o. | 105-24/24 | 08.10.2024 | 08.10.2025
Reagensi, izuzev za transfuziju | 404-1-110/24-44 | 283 | Laboratorijski testovi i reagensi za aparat FACSCALIBUR FLOUCITOMETAR, BECTON DICKINSON | 141 | FoxP3-PE, klon 236A/E7 | RGN213773 | pakovanje | 100 testova | Bd | HU FOXP3 PE MAB | 82892 | 20% | Uni-chem d.o.o. | 105-24/24 | 08.10.2024 | 08.10.2025
Reagensi, izuzev za transfuziju | 404-1-110/24-44 | 283 | Laboratorijski testovi i reagensi za aparat FACSCALIBUR FLOUCITOMETAR, BECTON DICKINSON | 142 | ROR1-PE, klon 4A5, RUO | RGN213774 | pakovanje | 50 testova | Bd | Hu ROR1 PE | 38000 | 20% | Uni-chem d.o.o. | 105-24/24 | 08.10.2024 | 08.10.2025
Reagensi, izuzev za transfuziju | 404-1-110/24-44 | 283 | Laboratorijski testovi i reagensi za aparat FACSCALIBUR FLOUCITOMETAR, BECTON DICKINSON | 143 | Mouse IgM-FITC Isotype Control, clone G155-228, RUO | RGN213778 | pakovanje | 100 testova | Bd | FITC labeled Mouse IgM, kappa isotype control | 27400 | 20% | Uni-chem d.o.o. | 105-24/24 | 08.10.2024 | 08.10.2025
Reagensi, izuzev za transfuziju | 404-1-110/24-44 | 283 | Laboratorijski testovi i reagensi za aparat FACSCALIBUR FLOUCITOMETAR, BECTON DICKINSON | 144 | FLAER: Alexa Fluor® 488 proaerolysin | RGN220826 | pakovanje | 50ug | Cedarlane Corporation | FLAER: Alexa Fluor® 488 proaerolysin | 153700 | 20% | Uni-chem d.o.o. | 105-24/24 | 08.10.2024 | 08.10.2025
Reagensi, izuzev za transfuziju | 404-1-110/24-44 | 283 | Laboratorijski testovi i reagensi za aparat FACSCALIBUR FLOUCITOMETAR, BECTON DICKINSON | 145 | 7-Aminoactinomycin D (7-AAD), ready-to-use, RUO | RGN213780 | pakovanje | 2 ml | Bd | 7-AAd | 16960 | 20% | Uni-chem d.o.o. | 105-24/24 | 08.10.2024 | 08.10.2025
Reagensi, izuzev za transfuziju | 404-1-110/24-44 | 283 | Laboratorijski testovi i reagensi za aparat FACSCALIBUR FLOUCITOMETAR, BECTON DICKINSON | 146 | PAX5-PE, klon 1H9, RUO | RGN213781 | pakovanje | 50 µg | Bd | Pax-5 PE | 46322 | 20% | Uni-chem d.o.o. | 105-24/24 | 08.10.2024 | 08.10.2025
Reagensi, izuzev za transfuziju | 404-1-110/24-44 | 283 | Laboratorijski testovi i reagensi za aparat FACSCALIBUR FLOUCITOMETAR, BECTON DICKINSON | 147 | BD Multicheck CD4 Low Control, IVD | RGN213782 | pakovanje | 1 x 2.5 ml | Bd | BD Multi-Check CD4 Low Control 1 x 2,5 ml | 19504 | 20% | Uni-chem d.o.o. | 105-24/24 | 08.10.2024 | 08.10.2025
Reagensi, izuzev za transfuziju | 404-1-110/24-44 | 283 | Laboratorijski testovi i reagensi za aparat FACSCALIBUR FLOUCITOMETAR, BECTON DICKINSON | 148 | BD 344563, Stem Cell Enumeration (SCE) Kit, IVD | RGN213783 | pakovanje | 50 testova | Bd | BD Stem Cell Enumeration (SCE) Kit | 162200 | 20% | Uni-chem d.o.o. | 105-24/24 | 08.10.2024 | 08.10.2025
Reagensi, izuzev za transfuziju | 404-1-110/24-44 | 283 | Laboratorijski testovi i reagensi za aparat FACSCALIBUR FLOUCITOMETAR, BECTON DICKINSON | 149 | BD Stem Cell Control Kit (Bi-Level Control), 2x2,5 ml/ kit, IVD | RGN213784 | pakovanje | 2 x 2.5 ml | Bd | BD Stem Cell Control Kit | 60950 | 20% | Uni-chem d.o.o. | 105-24/24 | 08.10.2024 | 08.10.2025
Reagensi, izuzev za transfuziju | 404-1-110/24-44 | 283 | Laboratorijski testovi i reagensi za aparat FACSCALIBUR FLOUCITOMETAR, BECTON DICKINSON | 150 | BD 334224 FACS Shutdown Solution, RUO | RGN213785 | pakovanje | 5 L | Bd | BD FACS Shutdown Solution | 8798 | 20% | Uni-chem d.o.o. | 105-24/24 | 08.10.2024 | 08.10.2025
Reagensi, izuzev za transfuziju | 404-1-110/24-44 | 283 | Laboratorijski testovi i reagensi za aparat FACSCALIBUR FLOUCITOMETAR, BECTON DICKINSON | 151 | Cytofix, rastvor za fiksiranje | RGN220827 | pakovanje | 100ml | Bd | BD Cytofix Fixation Buffer | 28000 | 20% | Uni-chem d.o.o. | 105-24/24 | 08.10.2024 | 08.10.2025
Reagensi, izuzev za transfuziju | 404-1-110/24-44 | 283 | Laboratorijski testovi i reagensi za aparat FACSCALIBUR FLOUCITOMETAR, BECTON DICKINSON | 152 | Foxp3 Transcription Factor Staining Buffer Set, Kit, RUO | RGN213787 | pakovanje | kit | Bd | Transcription Factor Buffer Set | 30000 | 20% | Uni-chem d.o.o. | 105-24/24 | 08.10.2024 | 08.10.2025
Reagensi, izuzev za transfuziju | 404-1-110/24-44 | 283 | Laboratorijski testovi i reagensi za aparat FACSCALIBUR FLOUCITOMETAR, BECTON DICKINSON | 153 | BD 352235 Tubes with round bottom cell-strainer cap, RUO | RGN213788 | pakovanje | 500 epruveta | Corning | Falcon® 5mL Round Bottom Polystyrene Test Tube, wi | 82044 | 20% | Uni-chem d.o.o. | 105-24/24 | 08.10.2024 | 08.10.2025
Reagensi, izuzev za transfuziju | 404-1-110/24-44 | 283 | Laboratorijski testovi i reagensi za aparat FACSCALIBUR FLOUCITOMETAR, BECTON DICKINSON | 154 | TransFix/EDTA, RUO | RGN213789 | pakovanje | 25 epruveta | Caltag Medsystems | TransFix/EDTA CSF Sample Storage Tubes | 80500 | 20% | Uni-chem d.o.o. | 105-24/24 | 08.10.2024 | 08.10.2025
Reagensi, izuzev za transfuziju | 404-1-110/24-44 | 284 | Laboratorijski testovi i reagensi za aparat BD FACSCount | 1 | BD FACSCount Reagent Kit | RGN213792 | pakovanje | 50 теста | Bd | BD FACSCount Reagent Kit | 154000 | 20% | Uni-chem d.o.o. | 105-24/24 | 08.10.2024 | 08.10.2025
Reagensi, izuzev za transfuziju | 404-1-110/24-44 | 284 | Laboratorijski testovi i reagensi za aparat BD FACSCount | 2 | BD FACSCount Control Kit | RGN213793 | pakovanje | 25 теста | Bd | BD FACSCount Control Kit | 64000 | 20% | Uni-chem d.o.o. | 105-24/24 | 08.10.2024 | 08.10.2025
Reagensi, izuzev za transfuziju | 404-1-110/24-44 | 284 | Laboratorijski testovi i reagensi za aparat BD FACSCount | 3 | BD FACSFlow Sheath Fluid | RGN213794 | pakovanje | 20 L | Bd | BD FACSFlow Sheath Fluid | 8400 | 20% | Uni-chem d.o.o. | 105-24/24 | 08.10.2024 | 08.10.2025
Reagensi, izuzev za transfuziju | 404-1-110/24-44 | 284 | Laboratorijski testovi i reagensi za aparat BD FACSCount | 4 | BD FACSClean | RGN213795 | pakovanje | 5 L | Bd | BD FACSClean | 8400 | 20% | Uni-chem d.o.o. | 105-24/24 | 08.10.2024 | 08.10.2025
Reagensi, izuzev za transfuziju | 404-1-110/24-44 | 285 | Reagensi za sisteme za elektroforezu Capillarys 2 Flex Piercing, Capillarys 3 Terra, Capillarys, Hydrasys 2, Hydrasys 2 scan (SEBIA) | 1 | CAPICLEAN rastvor | RGN216513 | pakovanje | 1x25 ml | Sebia, Francuska | CAPICLEAN rastvor | 9350 | 20% | East Diagnostics d.o.o. | 105-5/24 | 08.10.2024 | 08.10.2025
Reagensi, izuzev za transfuziju | 404-1-110/24-44 | 285 | Reagensi za sisteme za elektroforezu Capillarys 2 Flex Piercing, Capillarys 3 Terra, Capillarys, Hydrasys 2, Hydrasys 2 scan (SEBIA) | 2 | ANTI IGD/IGE | RGN216514 | pakovanje | kit | Sebia, Francuska | ANTI IGD/IGE | 8478 | 20% | East Diagnostics d.o.o. | 105-5/24 | 08.10.2024 | 08.10.2025
Reagensi, izuzev za transfuziju | 404-1-110/24-44 | 285 | Reagensi za sisteme za elektroforezu Capillarys 2 Flex Piercing, Capillarys 3 Terra, Capillarys, Hydrasys 2, Hydrasys 2 scan (SEBIA) | 3 | ANTISERUM A-IgA PER | RGN233616 | pakovanje | 1 x 0,7 ml | Sebia, Francuska | ANTISERUM A-IgA PER | 17200 | 20% | East Diagnostics d.o.o. | 105-5/24 | 08.10.2024 | 08.10.2025
Reagensi, izuzev za transfuziju | 404-1-110/24-44 | 285 | Reagensi za sisteme za elektroforezu Capillarys 2 Flex Piercing, Capillarys 3 Terra, Capillarys, Hydrasys 2, Hydrasys 2 scan (SEBIA) | 4 | ANTISERUM A-IgG PER | RGN233617 | pakovanje | 1 x 0,7 ml | Sebia, Francuska | ANTISERUM A-IgG PER | 17200 | 20% | East Diagnostics d.o.o. | 105-5/24 | 08.10.2024 | 08.10.2025
Reagensi, izuzev za transfuziju | 404-1-110/24-44 | 285 | Reagensi za sisteme za elektroforezu Capillarys 2 Flex Piercing, Capillarys 3 Terra, Capillarys, Hydrasys 2, Hydrasys 2 scan (SEBIA) | 5 | ANTISERUM A-IgM PER | RGN233618 | pakovanje | 1 x 0,7 ml | Sebia, Francuska | ANTISERUM A-IgM PER | 17200 | 20% | East Diagnostics d.o.o. | 105-5/24 | 08.10.2024 | 08.10.2025
Reagensi, izuzev za transfuziju | 404-1-110/24-44 | 285 | Reagensi za sisteme za elektroforezu Capillarys 2 Flex Piercing, Capillarys 3 Terra, Capillarys, Hydrasys 2, Hydrasys 2 scan (SEBIA) | 6 | ANTISERUM FIX G-A-M-A-K-L | RGN216518 | pakovanje | kit | Sebia, Francuska | ANTISERUM FIX G-A-M-A-K-L | 24000 | 20% | East Diagnostics d.o.o. | 105-5/24 | 08.10.2024 | 08.10.2025
Reagensi, izuzev za transfuziju | 404-1-110/24-44 | 285 | Reagensi za sisteme za elektroforezu Capillarys 2 Flex Piercing, Capillarys 3 Terra, Capillarys, Hydrasys 2, Hydrasys 2 scan (SEBIA) | 7 | ANTISERUM IgD | RGN216519 | pakovanje | 1x1 ml | Sebia, Francuska | ANTISERUM IgD | 11200 | 20% | East Diagnostics d.o.o. | 105-5/24 | 08.10.2024 | 08.10.2025
Reagensi, izuzev za transfuziju | 404-1-110/24-44 | 285 | Reagensi za sisteme za elektroforezu Capillarys 2 Flex Piercing, Capillarys 3 Terra, Capillarys, Hydrasys 2, Hydrasys 2 scan (SEBIA) | 8 | ANTISERUM IgE | RGN216520 | pakovanje | 1x1 ml | Sebia, Francuska | ANTISERUM IgE | 16200 | 20% | East Diagnostics d.o.o. | 105-5/24 | 08.10.2024 | 08.10.2025
Reagensi, izuzev za transfuziju | 404-1-110/24-44 | 285 | Reagensi za sisteme za elektroforezu Capillarys 2 Flex Piercing, Capillarys 3 Terra, Capillarys, Hydrasys 2, Hydrasys 2 scan (SEBIA) | 9 | ANTISERUM FIX-GAM-K-L | RGN216521 | pakovanje | kit | Sebia, Francuska | ANTISERUM FIX-GAM-K-L | 28200 | 20% | East Diagnostics d.o.o. | 105-5/24 | 08.10.2024 | 08.10.2025
Reagensi, izuzev za transfuziju | 404-1-110/24-44 | 285 | Reagensi za sisteme za elektroforezu Capillarys 2 Flex Piercing, Capillarys 3 Terra, Capillarys, Hydrasys 2, Hydrasys 2 scan (SEBIA) | 10 | ANTISERUM Kapa/Lambda | RGN216522 | pakovanje | 1 x 0,6 ml | Sebia, Francuska | ANTISERUM Kapa/Lambda | 42100 | 20% | East Diagnostics d.o.o. | 105-5/24 | 08.10.2024 | 08.10.2025
Reagensi, izuzev za transfuziju | 404-1-110/24-44 | 285 | Reagensi za sisteme za elektroforezu Capillarys 2 Flex Piercing, Capillarys 3 Terra, Capillarys, Hydrasys 2, Hydrasys 2 scan (SEBIA) | 11 | ANTISERUM Kf-Lf MS | RGN216523 | pakovanje | kit | Sebia, Francuska | ANTISERUM Kf-Lf MS | 46000 | 20% | East Diagnostics d.o.o. | 105-5/24 | 08.10.2024 | 08.10.2025
Reagensi, izuzev za transfuziju | 404-1-110/24-44 | 285 | Reagensi za sisteme za elektroforezu Capillarys 2 Flex Piercing, Capillarys 3 Terra, Capillarys, Hydrasys 2, Hydrasys 2 scan (SEBIA) | 12 | Bins for used reagent cups | RGN216524 | pakovanje | 5 | Sebia, Francuska | Bins for used reagent cups | 4500 | 20% | East Diagnostics d.o.o. | 105-5/24 | 08.10.2024 | 08.10.2025
Reagensi, izuzev za transfuziju | 404-1-110/24-44 | 285 | Reagensi za sisteme za elektroforezu Capillarys 2 Flex Piercing, Capillarys 3 Terra, Capillarys, Hydrasys 2, Hydrasys 2 scan (SEBIA) | 13 | CALIBRATOR HbA1C CAPILLARY CALIBRATOR | RGN216525 | pakovanje | kit | Sebia, Francuska | CALIBRATOR HbA1C CAPILLARY CALIBRATOR | 25027 | 20% | East Diagnostics d.o.o. | 105-5/24 | 08.10.2024 | 08.10.2025
Reagensi, izuzev za transfuziju | 404-1-110/24-44 | 285 | Reagensi za sisteme za elektroforezu Capillarys 2 Flex Piercing, Capillarys 3 Terra, Capillarys, Hydrasys 2, Hydrasys 2 scan (SEBIA) | 14 | CAPI 3 HbA1c | RGN242314 | pakovanje | kit | Sebia, Francuska | CAPI 3 HbA1c | 64200 | 20% | East Diagnostics d.o.o. | 105-5/24 | 08.10.2024 | 08.10.2025
Reagensi, izuzev za transfuziju | 404-1-110/24-44 | 285 | Reagensi za sisteme za elektroforezu Capillarys 2 Flex Piercing, Capillarys 3 Terra, Capillarys, Hydrasys 2, Hydrasys 2 scan (SEBIA) | 15 | Capillaris HbA1c | RGN216527 | pakovanje | kit | Sebia, Francuska | Capillaris HbA1c | 71000 | 20% | East Diagnostics d.o.o. | 105-5/24 | 08.10.2024 | 08.10.2025
Reagensi, izuzev za transfuziju | 404-1-110/24-44 | 285 | Reagensi za sisteme za elektroforezu Capillarys 2 Flex Piercing, Capillarys 3 Terra, Capillarys, Hydrasys 2, Hydrasys 2 scan (SEBIA) | 16 | CAPILLARYS 3 WASH SOLITION | RGN216528 | pakovanje | kit | Sebia, Francuska | CAPILLARYS 3 WASH SOLITION | 4200 | 20% | East Diagnostics d.o.o. | 105-5/24 | 08.10.2024 | 08.10.2025
Reagensi, izuzev za transfuziju | 404-1-110/24-44 | 285 | Reagensi za sisteme za elektroforezu Capillarys 2 Flex Piercing, Capillarys 3 Terra, Capillarys, Hydrasys 2, Hydrasys 2 scan (SEBIA) | 17 | CDT TREATMENT SOLUTION | RGN216529 | pakovanje | kit | Sebia, Francuska | CDT TREATMENT SOLUTION | 7001.28 | 20% | East Diagnostics d.o.o. | 105-5/24 | 08.10.2024 | 08.10.2025
Reagensi, izuzev za transfuziju | 404-1-110/24-44 | 285 | Reagensi za sisteme za elektroforezu Capillarys 2 Flex Piercing, Capillarys 3 Terra, Capillarys, Hydrasys 2, Hydrasys 2 scan (SEBIA) | 18 | CLEAN PROTECT | RGN216530 | pakovanje | 5 ml | Sebia, Francuska | CLEAN PROTECT | 7065 | 20% | East Diagnostics d.o.o. | 105-5/24 | 08.10.2024 | 08.10.2025
Reagensi, izuzev za transfuziju | 404-1-110/24-44 | 285 | Reagensi za sisteme za elektroforezu Capillarys 2 Flex Piercing, Capillarys 3 Terra, Capillarys, Hydrasys 2, Hydrasys 2 scan (SEBIA) | 19 | CONTROL SERA NORMAL | RGN216531 | pakovanje | 5x1 ml | Sebia, Francuska | CONTROL SERA NORMAL | 12200 | 20% | East Diagnostics d.o.o. | 105-5/24 | 08.10.2024 | 08.10.2025
Reagensi, izuzev za transfuziju | 404-1-110/24-44 | 285 | Reagensi za sisteme za elektroforezu Capillarys 2 Flex Piercing, Capillarys 3 Terra, Capillarys, Hydrasys 2, Hydrasys 2 scan (SEBIA) | 20 | CSF CONTROL | RGN216532 | pakovanje | 0,5 ml | Sebia, Francuska | CSF CONTROL | 5887.44 | 20% | East Diagnostics d.o.o. | 105-5/24 | 08.10.2024 | 08.10.2025
Reagensi, izuzev za transfuziju | 404-1-110/24-44 | 285 | Reagensi za sisteme za elektroforezu Capillarys 2 Flex Piercing, Capillarys 3 Terra, Capillarys, Hydrasys 2, Hydrasys 2 scan (SEBIA) | 21 | DESTAINING SOLUTION | RGN216533 | pakovanje | 10 x 100 ml | Sebia, Francuska | DESTAINING SOLUTION | 11774.88 | 20% | East Diagnostics d.o.o. | 105-5/24 | 08.10.2024 | 08.10.2025
Reagensi, izuzev za transfuziju | 404-1-110/24-44 | 285 | Reagensi za sisteme za elektroforezu Capillarys 2 Flex Piercing, Capillarys 3 Terra, Capillarys, Hydrasys 2, Hydrasys 2 scan (SEBIA) | 22 | ENZYCONTROL | RGN216534 | pakovanje | 1 ml | Sebia, Francuska | ENZYCONTROL | 13047.84 | 20% | East Diagnostics d.o.o. | 105-5/24 | 08.10.2024 | 08.10.2025
Reagensi, izuzev za transfuziju | 404-1-110/24-44 | 285 | Reagensi za sisteme za elektroforezu Capillarys 2 Flex Piercing, Capillarys 3 Terra, Capillarys, Hydrasys 2, Hydrasys 2 scan (SEBIA) | 23 | FLUIDIL | RGN216535 | pakovanje | 5 ml | Sebia, Francuska | FLUIDIL | 3341.52 | 20% | East Diagnostics d.o.o. | 105-5/24 | 08.10.2024 | 08.10.2025
Reagensi, izuzev za transfuziju | 404-1-110/24-44 | 285 | Reagensi za sisteme za elektroforezu Capillarys 2 Flex Piercing, Capillarys 3 Terra, Capillarys, Hydrasys 2, Hydrasys 2 scan (SEBIA) | 24 | Hb A2 NORMAL CONTROL (5) | RGN216536 | pakovanje | kit | Sebia, Francuska | Hb A2 NORMAL CONTROL (5) | 86369 | 20% | East Diagnostics d.o.o. | 105-5/24 | 08.10.2024 | 08.10.2025
Reagensi, izuzev za transfuziju | 404-1-110/24-44 | 285 | Reagensi za sisteme za elektroforezu Capillarys 2 Flex Piercing, Capillarys 3 Terra, Capillarys, Hydrasys 2, Hydrasys 2 scan (SEBIA) | 25 | Hb AFSC CONTROL | RGN216537 | pakovanje | 1 ml | Sebia, Francuska | Hb AFSC CONTROL | 25787 | 20% | East Diagnostics d.o.o. | 105-5/24 | 08.10.2024 | 08.10.2025
Reagensi, izuzev za transfuziju | 404-1-110/24-44 | 285 | Reagensi za sisteme za elektroforezu Capillarys 2 Flex Piercing, Capillarys 3 Terra, Capillarys, Hydrasys 2, Hydrasys 2 scan (SEBIA) | 26 | MULTI-SYSTEM Hb A1c CAPILLARY CONTROLS (2) | RGN216538 | pakovanje | kit | Sebia, Francuska | MULTI-SYSTEM Hb A1c CAPILLARY CONTROLS (2) | 16200 | 20% | East Diagnostics d.o.o. | 105-5/24 | 08.10.2024 | 08.10.2025
Reagensi, izuzev za transfuziju | 404-1-110/24-44 | 285 | Reagensi za sisteme za elektroforezu Capillarys 2 Flex Piercing, Capillarys 3 Terra, Capillarys, Hydrasys 2, Hydrasys 2 scan (SEBIA) | 27 | HIDRAGEL 1 BENCE JONES | RGN216539 | pakovanje | kit | Sebia, Francuska | HIDRAGEL 1 BENCE JONES | 44000 | 20% | East Diagnostics d.o.o. | 105-5/24 | 08.10.2024 | 08.10.2025
Reagensi, izuzev za transfuziju | 404-1-110/24-44 | 285 | Reagensi za sisteme za elektroforezu Capillarys 2 Flex Piercing, Capillarys 3 Terra, Capillarys, Hydrasys 2, Hydrasys 2 scan (SEBIA) | 28 | HIDRAGEL 6 CSF | RGN216540 | pakovanje | kit | Sebia, Francuska | HIDRAGEL 6 CSF | 56500 | 20% | East Diagnostics d.o.o. | 105-5/24 | 08.10.2024 | 08.10.2025
Reagensi, izuzev za transfuziju | 404-1-110/24-44 | 285 | Reagensi za sisteme za elektroforezu Capillarys 2 Flex Piercing, Capillarys 3 Terra, Capillarys, Hydrasys 2, Hydrasys 2 scan (SEBIA) | 29 | HYDRAGEL 1 IF | RGN216541 | pakovanje | kit | Sebia, Francuska | HYDRAGEL 1 IF | 43000 | 20% | East Diagnostics d.o.o. | 105-5/24 | 08.10.2024 | 08.10.2025
Reagensi, izuzev za transfuziju | 404-1-110/24-44 | 285 | Reagensi za sisteme za elektroforezu Capillarys 2 Flex Piercing, Capillarys 3 Terra, Capillarys, Hydrasys 2, Hydrasys 2 scan (SEBIA) | 30 | HYDRAGEL 15 HR ACID VIOLET | RGN216542 | pakovanje | kit | Sebia, Francuska | HYDRAGEL 15 HR ACID VIOLET | 44000 | 20% | East Diagnostics d.o.o. | 105-5/24 | 08.10.2024 | 08.10.2025
Reagensi, izuzev za transfuziju | 404-1-110/24-44 | 285 | Reagensi za sisteme za elektroforezu Capillarys 2 Flex Piercing, Capillarys 3 Terra, Capillarys, Hydrasys 2, Hydrasys 2 scan (SEBIA) | 31 | HYDRAGEL 15 ISO-PAL | RGN216543 | pakovanje | kit | Sebia, Francuska | HYDRAGEL 15 ISO-PAL | 75000 | 20% | East Diagnostics d.o.o. | 105-5/24 | 08.10.2024 | 08.10.2025
Reagensi, izuzev za transfuziju | 404-1-110/24-44 | 285 | Reagensi za sisteme za elektroforezu Capillarys 2 Flex Piercing, Capillarys 3 Terra, Capillarys, Hydrasys 2, Hydrasys 2 scan (SEBIA) | 32 | HYDRAGEL 2 BEN. JONES | RGN216544 | pakovanje | kit | Sebia, Francuska | HYDRAGEL 2 BEN. JONES | 46000 | 20% | East Diagnostics d.o.o. | 105-5/24 | 08.10.2024 | 08.10.2025
Reagensi, izuzev za transfuziju | 404-1-110/24-44 | 285 | Reagensi za sisteme za elektroforezu Capillarys 2 Flex Piercing, Capillarys 3 Terra, Capillarys, Hydrasys 2, Hydrasys 2 scan (SEBIA) | 33 | HYDRAGEL 2 IF | RGN216545 | pakovanje | kit | Sebia, Francuska | HYDRAGEL 2 IF | 46000 | 20% | East Diagnostics d.o.o. | 105-5/24 | 08.10.2024 | 08.10.2025
Reagensi, izuzev za transfuziju | 404-1-110/24-44 | 285 | Reagensi za sisteme za elektroforezu Capillarys 2 Flex Piercing, Capillarys 3 Terra, Capillarys, Hydrasys 2, Hydrasys 2 scan (SEBIA) | 34 | HYDRAGEL 2 URINE PROFIL | RGN216546 | pakovanje | kit | Sebia, Francuska | HYDRAGEL 2 URINE PROFIL | 42000 | 20% | East Diagnostics d.o.o. | 105-5/24 | 08.10.2024 | 08.10.2025
Reagensi, izuzev za transfuziju | 404-1-110/24-44 | 285 | Reagensi za sisteme za elektroforezu Capillarys 2 Flex Piercing, Capillarys 3 Terra, Capillarys, Hydrasys 2, Hydrasys 2 scan (SEBIA) | 35 | HYDRAGEL 30 β1-β2 | RGN216547 | pakovanje | kit | Sebia, Francuska | HYDRAGEL 30 β1-β2 | 50000 | 20% | East Diagnostics d.o.o. | 105-5/24 | 08.10.2024 | 08.10.2025
Reagensi, izuzev za transfuziju | 404-1-110/24-44 | 285 | Reagensi za sisteme za elektroforezu Capillarys 2 Flex Piercing, Capillarys 3 Terra, Capillarys, Hydrasys 2, Hydrasys 2 scan (SEBIA) | 36 | HYDRAGEL 4 BENCE JONES (M.D) | RGN216548 | pakovanje | kit | Sebia, Francuska | HYDRAGEL 4 BENCE JONES (M.D) | 60000 | 20% | East Diagnostics d.o.o. | 105-5/24 | 08.10.2024 | 08.10.2025
Reagensi, izuzev za transfuziju | 404-1-110/24-44 | 285 | Reagensi za sisteme za elektroforezu Capillarys 2 Flex Piercing, Capillarys 3 Terra, Capillarys, Hydrasys 2, Hydrasys 2 scan (SEBIA) | 37 | HYDRAGEL 4 IF (SM) - ACID VIOLET | RGN216549 | pakovanje | kit | Sebia, Francuska | HYDRAGEL 4 IF (SM) - ACID VIOLET | 55000 | 20% | East Diagnostics d.o.o. | 105-5/24 | 08.10.2024 | 08.10.2025
Reagensi, izuzev za transfuziju | 404-1-110/24-44 | 285 | Reagensi za sisteme za elektroforezu Capillarys 2 Flex Piercing, Capillarys 3 Terra, Capillarys, Hydrasys 2, Hydrasys 2 scan (SEBIA) | 38 | HYDRAGEL 7 ACIDE HEMOGLOBIN | RGN216550 | pakovanje | kit | Sebia, Francuska | HYDRAGEL 7 ACIDE HEMOGLOBIN | 45000 | 20% | East Diagnostics d.o.o. | 105-5/24 | 08.10.2024 | 08.10.2025
Reagensi, izuzev za transfuziju | 404-1-110/24-44 | 285 | Reagensi za sisteme za elektroforezu Capillarys 2 Flex Piercing, Capillarys 3 Terra, Capillarys, Hydrasys 2, Hydrasys 2 scan (SEBIA) | 39 | HYDRAGEL 7 HEMOGLOBIN | RGN216551 | pakovanje | kit | Sebia, Francuska | HYDRAGEL 7 HEMOGLOBIN | 44000 | 20% | East Diagnostics d.o.o. | 105-5/24 | 08.10.2024 | 08.10.2025
Reagensi, izuzev za transfuziju | 404-1-110/24-44 | 285 | Reagensi za sisteme za elektroforezu Capillarys 2 Flex Piercing, Capillarys 3 Terra, Capillarys, Hydrasys 2, Hydrasys 2 scan (SEBIA) | 40 | HYDRAGEL 7 HR ACID VIOLET | RGN216552 | pakovanje | kit | Sebia, Francuska | HYDRAGEL 7 HR ACID VIOLET | 44000 | 20% | East Diagnostics d.o.o. | 105-5/24 | 08.10.2024 | 08.10.2025
Reagensi, izuzev za transfuziju | 404-1-110/24-44 | 285 | Reagensi za sisteme za elektroforezu Capillarys 2 Flex Piercing, Capillarys 3 Terra, Capillarys, Hydrasys 2, Hydrasys 2 scan (SEBIA) | 41 | HYDRAGEL 7 ISO-CK | RGN216553 | pakovanje | kit | Sebia, Francuska | HYDRAGEL 7 ISO-CK | 84000 | 20% | East Diagnostics d.o.o. | 105-5/24 | 08.10.2024 | 08.10.2025
Reagensi, izuzev za transfuziju | 404-1-110/24-44 | 285 | Reagensi za sisteme za elektroforezu Capillarys 2 Flex Piercing, Capillarys 3 Terra, Capillarys, Hydrasys 2, Hydrasys 2 scan (SEBIA) | 42 | HYDRAGEL 7 ISO-LDH | RGN216554 | pakovanje | kit | Sebia, Francuska | HYDRAGEL 7 ISO-LDH | 55000 | 20% | East Diagnostics d.o.o. | 105-5/24 | 08.10.2024 | 08.10.2025
Reagensi, izuzev za transfuziju | 404-1-110/24-44 | 285 | Reagensi za sisteme za elektroforezu Capillarys 2 Flex Piercing, Capillarys 3 Terra, Capillarys, Hydrasys 2, Hydrasys 2 scan (SEBIA) | 43 | HYDRAGEL 7 LIPO+Lp(a) | RGN216555 | pakovanje | kit | Sebia, Francuska | HYDRAGEL 7 LIPO+Lp(a) | 43000 | 20% | East Diagnostics d.o.o. | 105-5/24 | 08.10.2024 | 08.10.2025
Reagensi, izuzev za transfuziju | 404-1-110/24-44 | 285 | Reagensi za sisteme za elektroforezu Capillarys 2 Flex Piercing, Capillarys 3 Terra, Capillarys, Hydrasys 2, Hydrasys 2 scan (SEBIA) | 44 | HYDRASIS WASH SOL. | RGN216556 | pakovanje | 10 x 80 ml | Sebia, Francuska | HYDRASIS WASH SOL. | 14320.8 | 20% | East Diagnostics d.o.o. | 105-5/24 | 08.10.2024 | 08.10.2025
Reagensi, izuzev za transfuziju | 404-1-110/24-44 | 285 | Reagensi za sisteme za elektroforezu Capillarys 2 Flex Piercing, Capillarys 3 Terra, Capillarys, Hydrasys 2, Hydrasys 2 scan (SEBIA) | 45 | HYDRYGEL 5 PROTEINURIJA | RGN216557 | pakovanje | kit | Sebia, Francuska | HYDRYGEL 5 PROTEINURIJA | 68103.36 | 20% | East Diagnostics d.o.o. | 105-5/24 | 08.10.2024 | 08.10.2025
Reagensi, izuzev za transfuziju | 404-1-110/24-44 | 285 | Reagensi za sisteme za elektroforezu Capillarys 2 Flex Piercing, Capillarys 3 Terra, Capillarys, Hydrasys 2, Hydrasys 2 scan (SEBIA) | 46 | HYDRYGEl 7 β1-β2 | RGN216558 | pakovanje | kit | Sebia, Francuska | HYDRYGEl 7 β1-β2 | 26095.68 | 20% | East Diagnostics d.o.o. | 105-5/24 | 08.10.2024 | 08.10.2025
Reagensi, izuzev za transfuziju | 404-1-110/24-44 | 285 | Reagensi za sisteme za elektroforezu Capillarys 2 Flex Piercing, Capillarys 3 Terra, Capillarys, Hydrasys 2, Hydrasys 2 scan (SEBIA) | 47 | HYPERGAMMA CONTROL SERUM | RGN216559 | pakovanje | 5x1 ml | Sebia, Francuska | HYPERGAMMA CONTROL SERUM | 27000 | 20% | East Diagnostics d.o.o. | 105-5/24 | 08.10.2024 | 08.10.2025
Reagensi, izuzev za transfuziju | 404-1-110/24-44 | 285 | Reagensi za sisteme za elektroforezu Capillarys 2 Flex Piercing, Capillarys 3 Terra, Capillarys, Hydrasys 2, Hydrasys 2 scan (SEBIA) | 48 | ISO-PAL CONTROL | RGN216560 | pakovanje | 0,5 ml | Sebia, Francuska | ISO-PAL CONTROL | 13600 | 20% | East Diagnostics d.o.o. | 105-5/24 | 08.10.2024 | 08.10.2025
Reagensi, izuzev za transfuziju | 404-1-110/24-44 | 285 | Reagensi za sisteme za elektroforezu Capillarys 2 Flex Piercing, Capillarys 3 Terra, Capillarys, Hydrasys 2, Hydrasys 2 scan (SEBIA) | 49 | IT/IF CONTROL | RGN216561 | pakovanje | 1 x 1,0 ml | Sebia, Francuska | IT/IF CONTROL | 12093.12 | 20% | East Diagnostics d.o.o. | 105-5/24 | 08.10.2024 | 08.10.2025
Reagensi, izuzev za transfuziju | 404-1-110/24-44 | 285 | Reagensi za sisteme za elektroforezu Capillarys 2 Flex Piercing, Capillarys 3 Terra, Capillarys, Hydrasys 2, Hydrasys 2 scan (SEBIA) | 50 | KIT CAPILLARYS CDT | RGN216562 | pakovanje | kit | Sebia, Francuska | KIT CAPILLARYS CDT | 338448.24 | 20% | East Diagnostics d.o.o. | 105-5/24 | 08.10.2024 | 08.10.2025
Reagensi, izuzev za transfuziju | 404-1-110/24-44 | 285 | Reagensi za sisteme za elektroforezu Capillarys 2 Flex Piercing, Capillarys 3 Terra, Capillarys, Hydrasys 2, Hydrasys 2 scan (SEBIA) | 51 | KIT CAPILLARYS HEMOGLOBIN(E) | RGN216563 | pakovanje | kit | Sebia, Francuska | KIT CAPILLARYS HEMOGLOBIN(E) | 113922 | 20% | East Diagnostics d.o.o. | 105-5/24 | 08.10.2024 | 08.10.2025
Reagensi, izuzev za transfuziju | 404-1-110/24-44 | 285 | Reagensi za sisteme za elektroforezu Capillarys 2 Flex Piercing, Capillarys 3 Terra, Capillarys, Hydrasys 2, Hydrasys 2 scan (SEBIA) | 52 | KIT CAPILLARYS PROTEIN(E) 6 | RGN216564 | pakovanje | kit | Sebia, Francuska | KIT CAPILLARYS PROTEIN(E) 6 | 84299 | 20% | East Diagnostics d.o.o. | 105-5/24 | 08.10.2024 | 08.10.2025
Reagensi, izuzev za transfuziju | 404-1-110/24-44 | 285 | Reagensi za sisteme za elektroforezu Capillarys 2 Flex Piercing, Capillarys 3 Terra, Capillarys, Hydrasys 2, Hydrasys 2 scan (SEBIA) | 53 | MASK URINE PROFIL | RGN216565 | komad | 1 | Sebia, Francuska | MASK URINE PROFIL | 13366.08 | 20% | East Diagnostics d.o.o. | 105-5/24 | 08.10.2024 | 08.10.2025
Reagensi, izuzev za transfuziju | 404-1-110/24-44 | 285 | Reagensi za sisteme za elektroforezu Capillarys 2 Flex Piercing, Capillarys 3 Terra, Capillarys, Hydrasys 2, Hydrasys 2 scan (SEBIA) | 54 | HYDRAGEL 4 IF (DM) MAXI-KIT | RGN216566 | pakovanje | kit | Sebia, Francuska | HYDRAGEL 4 IF (DM) MAXI-KIT | 467875 | 20% | East Diagnostics d.o.o. | 105-5/24 | 08.10.2024 | 08.10.2025
Reagensi, izuzev za transfuziju | 404-1-110/24-44 | 285 | Reagensi za sisteme za elektroforezu Capillarys 2 Flex Piercing, Capillarys 3 Terra, Capillarys, Hydrasys 2, Hydrasys 2 scan (SEBIA) | 55 | HYDRAGEL 9 IF (DM) MAXI-KIT | RGN216567 | pakovanje | kit | Sebia, Francuska | HYDRAGEL 9 IF (DM) MAXI-KIT | 625000 | 20% | East Diagnostics d.o.o. | 105-5/24 | 08.10.2024 | 08.10.2025
Reagensi, izuzev za transfuziju | 404-1-110/24-44 | 285 | Reagensi za sisteme za elektroforezu Capillarys 2 Flex Piercing, Capillarys 3 Terra, Capillarys, Hydrasys 2, Hydrasys 2 scan (SEBIA) | 56 | MOLECULAR MASS CONTROL (5) | RGN216568 | pakovanje | 5x1 ml | Sebia, Francuska | MOLECULAR MASS CONTROL (5) | 23231.52 | 20% | East Diagnostics d.o.o. | 105-5/24 | 08.10.2024 | 08.10.2025
Reagensi, izuzev za transfuziju | 404-1-110/24-44 | 285 | Reagensi za sisteme za elektroforezu Capillarys 2 Flex Piercing, Capillarys 3 Terra, Capillarys, Hydrasys 2, Hydrasys 2 scan (SEBIA) | 57 | FILTER PAPIR THICK | RGN216569 | pakovanje | 10 | Sebia, Francuska | FILTER PAPIR THICK | 6683.04 | 20% | East Diagnostics d.o.o. | 105-5/24 | 08.10.2024 | 08.10.2025
Reagensi, izuzev za transfuziju | 404-1-110/24-44 | 285 | Reagensi za sisteme za elektroforezu Capillarys 2 Flex Piercing, Capillarys 3 Terra, Capillarys, Hydrasys 2, Hydrasys 2 scan (SEBIA) | 58 | FILTER PAPIR THIN | RGN216570 | pakovanje | 10 | Sebia, Francuska | FILTER PAPIR THIN | 4614.48 | 20% | East Diagnostics d.o.o. | 105-5/24 | 08.10.2024 | 08.10.2025
Reagensi, izuzev za transfuziju | 404-1-110/24-44 | 285 | Reagensi za sisteme za elektroforezu Capillarys 2 Flex Piercing, Capillarys 3 Terra, Capillarys, Hydrasys 2, Hydrasys 2 scan (SEBIA) | 59 | PATHOLOGICAL CDT CONTROL | RGN216571 | pakovanje | kit | Sebia, Francuska | PATHOLOGICAL CDT CONTROL | 5887.44 | 20% | East Diagnostics d.o.o. | 105-5/24 | 08.10.2024 | 08.10.2025
Reagensi, izuzev za transfuziju | 404-1-110/24-44 | 285 | Reagensi za sisteme za elektroforezu Capillarys 2 Flex Piercing, Capillarys 3 Terra, Capillarys, Hydrasys 2, Hydrasys 2 scan (SEBIA) | 60 | PATHOLOGICAL HbA2 CONTROL | RGN216572 | pakovanje | kit | Sebia, Francuska | PATHOLOGICAL HbA2 CONTROL | 22913.28 | 20% | East Diagnostics d.o.o. | 105-5/24 | 08.10.2024 | 08.10.2025
Reagensi, izuzev za transfuziju | 404-1-110/24-44 | 285 | Reagensi za sisteme za elektroforezu Capillarys 2 Flex Piercing, Capillarys 3 Terra, Capillarys, Hydrasys 2, Hydrasys 2 scan (SEBIA) | 61 | Reagens cups | RGN216573 | pakovanje | 24 x 14 | Sebia, Francuska | Reagens cups | 9873.6 | 20% | East Diagnostics d.o.o. | 105-5/24 | 08.10.2024 | 08.10.2025
Reagensi, izuzev za transfuziju | 404-1-110/24-44 | 285 | Reagensi za sisteme za elektroforezu Capillarys 2 Flex Piercing, Capillarys 3 Terra, Capillarys, Hydrasys 2, Hydrasys 2 scan (SEBIA) | 62 | SEGMENT 15 POS | RGN216574 | pakovanje | 1 | Sebia, Francuska | SEGMENT 15 POS | 4137.12 | 20% | East Diagnostics d.o.o. | 105-5/24 | 08.10.2024 | 08.10.2025
Reagensi, izuzev za transfuziju | 404-1-110/24-44 | 285 | Reagensi za sisteme za elektroforezu Capillarys 2 Flex Piercing, Capillarys 3 Terra, Capillarys, Hydrasys 2, Hydrasys 2 scan (SEBIA) | 63 | SEGMENT 18 POS | RGN216575 | pakovanje | 1 | Sebia, Francuska | SEGMENT 18 POS | 4137.12 | 20% | East Diagnostics d.o.o. | 105-5/24 | 08.10.2024 | 08.10.2025
Reagensi, izuzev za transfuziju | 404-1-110/24-44 | 285 | Reagensi za sisteme za elektroforezu Capillarys 2 Flex Piercing, Capillarys 3 Terra, Capillarys, Hydrasys 2, Hydrasys 2 scan (SEBIA) | 64 | TUBS AND CUPS FOR CONTROLS | RGN216576 | pakovanje | 1 | Sebia, Francuska | TUBS AND CUPS FOR CONTROLS | 5122 | 20% | East Diagnostics d.o.o. | 105-5/24 | 08.10.2024 | 08.10.2025
Reagensi, izuzev za transfuziju | 404-1-110/24-44 | 285 | Reagensi za sisteme za elektroforezu Capillarys 2 Flex Piercing, Capillarys 3 Terra, Capillarys, Hydrasys 2, Hydrasys 2 scan (SEBIA) | 65 | HYDRAGEL APPLICATORS 18 (10) | RGN216577 | pakovanje | 10 | Sebia, Francuska | HYDRAGEL APPLICATORS 18 (10) | 8592.48 | 20% | East Diagnostics d.o.o. | 105-5/24 | 08.10.2024 | 08.10.2025
Reagensi, izuzev za transfuziju | 404-1-110/24-44 | 285 | Reagensi za sisteme za elektroforezu Capillarys 2 Flex Piercing, Capillarys 3 Terra, Capillarys, Hydrasys 2, Hydrasys 2 scan (SEBIA) | 66 | HYDRAGEL APPLICATORS 15 (10) | RGN216578 | pakovanje | 10 | Sebia, Francuska | HYDRAGEL APPLICATORS 15 (10) | 8592.48 | 20% | East Diagnostics d.o.o. | 105-5/24 | 08.10.2024 | 08.10.2025
Reagensi, izuzev za transfuziju | 404-1-110/24-44 | 285 | Reagensi za sisteme za elektroforezu Capillarys 2 Flex Piercing, Capillarys 3 Terra, Capillarys, Hydrasys 2, Hydrasys 2 scan (SEBIA) | 67 | NORMAL CDT CONTROL (5) | RGN216579 | pakovanje | 5x1 ml | Sebia, Francuska | NORMAL CDT CONTROL (5) | 19730.88 | 20% | East Diagnostics d.o.o. | 105-5/24 | 08.10.2024 | 08.10.2025
Reagensi, izuzev za transfuziju | 404-1-110/24-44 | 285 | Reagensi za sisteme za elektroforezu Capillarys 2 Flex Piercing, Capillarys 3 Terra, Capillarys, Hydrasys 2, Hydrasys 2 scan (SEBIA) | 68 | ANTISERA AND FIXATIVE (GAM. K. L) (DM) | RGN216580 | kit | kit | Sebia, Francuska | ANTISERA AND FIXATIVE (GAM. K. L) (DM) | 44000 | 20% | East Diagnostics d.o.o. | 105-5/24 | 08.10.2024 | 08.10.2025
Reagensi, izuzev za transfuziju | 404-1-110/24-44 | 285 | Reagensi za sisteme za elektroforezu Capillarys 2 Flex Piercing, Capillarys 3 Terra, Capillarys, Hydrasys 2, Hydrasys 2 scan (SEBIA) | 69 | ANTISERA K & L FREE LIGHT CHAINS (DM) | RGN216581 | kit | kit | Sebia, Francuska | ANTISERA K & L FREE LIGHT CHAINS (DM) | 77000 | 20% | East Diagnostics d.o.o. | 105-5/24 | 08.10.2024 | 08.10.2025
Reagensi, izuzev za transfuziju | 404-1-110/24-44 | 285 | Reagensi za sisteme za elektroforezu Capillarys 2 Flex Piercing, Capillarys 3 Terra, Capillarys, Hydrasys 2, Hydrasys 2 scan (SEBIA) | 70 | HYDRAGEL 4 BENCE JONES (SM) | RGN216582 | pakovanje | 40 | Sebia, Francuska | HYDRAGEL 4 BENCE JONES (SM) | 56000 | 20% | East Diagnostics d.o.o. | 105-5/24 | 08.10.2024 | 08.10.2025
Reagensi, izuzev za transfuziju | 404-1-110/24-44 | 285 | Reagensi za sisteme za elektroforezu Capillarys 2 Flex Piercing, Capillarys 3 Terra, Capillarys, Hydrasys 2, Hydrasys 2 scan (SEBIA) | 71 | HYDRAGEL 3 CSF ISOFOCUSING | RGN216583 | pakovanje | 30 | Sebia, Francuska | HYDRAGEL 3 CSF ISOFOCUSING | 81000 | 20% | East Diagnostics d.o.o. | 105-5/24 | 08.10.2024 | 08.10.2025
Reagensi, izuzev za transfuziju | 404-1-110/24-44 | 285 | Reagensi za sisteme za elektroforezu Capillarys 2 Flex Piercing, Capillarys 3 Terra, Capillarys, Hydrasys 2, Hydrasys 2 scan (SEBIA) | 72 | CAPILLARYS 3 CAPICLEAN | RGN216584 | pakovanje | 25 ml | Sebia, Francuska | CAPILLARYS 3 CAPICLEAN | 9184 | 20% | East Diagnostics d.o.o. | 105-5/24 | 08.10.2024 | 08.10.2025
Reagensi, izuzev za transfuziju | 404-1-110/24-44 | 285 | Reagensi za sisteme za elektroforezu Capillarys 2 Flex Piercing, Capillarys 3 Terra, Capillarys, Hydrasys 2, Hydrasys 2 scan (SEBIA) | 73 | GREEN DILUTION SEGMENTS (90) | RGN216585 | pakovanje | 90 | Sebia, Francuska | GREEN DILUTION SEGMENTS (90) | 12717 | 20% | East Diagnostics d.o.o. | 105-5/24 | 08.10.2024 | 08.10.2025
Reagensi, izuzev za transfuziju | 404-1-110/24-44 | 285 | Reagensi za sisteme za elektroforezu Capillarys 2 Flex Piercing, Capillarys 3 Terra, Capillarys, Hydrasys 2, Hydrasys 2 scan (SEBIA) | 74 | ANTISERA AND FIXATIVE IF (DM) | RGN216586 | kit | kit | Sebia, Francuska | ANTISERA AND FIXATIVE IF (DM) | 44000 | 20% | East Diagnostics d.o.o. | 105-5/24 | 08.10.2024 | 08.10.2025
Reagensi, izuzev za transfuziju | 404-1-110/24-44 | 285 | Reagensi za sisteme za elektroforezu Capillarys 2 Flex Piercing, Capillarys 3 Terra, Capillarys, Hydrasys 2, Hydrasys 2 scan (SEBIA) | 75 | ANTISERA URINE PROFIL(E) (DM) | RGN216587 | pakovanje | 1 komad | Sebia, Francuska | ANTISERA URINE PROFIL(E) (DM) | 53366.4 | 20% | East Diagnostics d.o.o. | 105-5/24 | 08.10.2024 | 08.10.2025
Reagensi, izuzev za transfuziju | 404-1-110/24-44 | 285 | Reagensi za sisteme za elektroforezu Capillarys 2 Flex Piercing, Capillarys 3 Terra, Capillarys, Hydrasys 2, Hydrasys 2 scan (SEBIA) | 76 | Hydrashift 2/4 daratumumab (20 testova) | RGN216588 | pakovanje | 20 testova | Sebia, Francuska | Hydrashift 2/4 daratumumab (20 testova) | 37548 | 20% | East Diagnostics d.o.o. | 105-5/24 | 08.10.2024 | 08.10.2025
Reagensi, izuzev za transfuziju | 404-1-110/24-44 | 285 | Reagensi za sisteme za elektroforezu Capillarys 2 Flex Piercing, Capillarys 3 Terra, Capillarys, Hydrasys 2, Hydrasys 2 scan (SEBIA) | 77 | daratumumab CONTROL | RGN216589 | pakovanje | 1 komad | Sebia, Francuska | daratumumab CONTROL | 10458 | 20% | East Diagnostics d.o.o. | 105-5/24 | 08.10.2024 | 08.10.2025
Reagensi, izuzev za transfuziju | 404-1-110/24-44 | 285 | Reagensi za sisteme za elektroforezu Capillarys 2 Flex Piercing, Capillarys 3 Terra, Capillarys, Hydrasys 2, Hydrasys 2 scan (SEBIA) | 78 | HYDRASHIFT 2/4 ACCESSORIES | RGN216590 | pakovanje | 1 komad | Sebia, Francuska | HYDRASHIFT 2/4 ACCESSORIES | 44604 | 20% | East Diagnostics d.o.o. | 105-5/24 | 08.10.2024 | 08.10.2025
Reagensi, izuzev za transfuziju | 404-1-110/24-44 | 285 | Reagensi za sisteme za elektroforezu Capillarys 2 Flex Piercing, Capillarys 3 Terra, Capillarys, Hydrasys 2, Hydrasys 2 scan (SEBIA) | 79 | HYDRASYS DYNAMIC MASK | RGN216591 | pakovanje | 1 komad | Sebia, Francuska | HYDRASYS DYNAMIC MASK | 81926.4 | 20% | East Diagnostics d.o.o. | 105-5/24 | 08.10.2024 | 08.10.2025
Reagensi, izuzev za transfuziju | 404-1-110/24-44 | 285 | Reagensi za sisteme za elektroforezu Capillarys 2 Flex Piercing, Capillarys 3 Terra, Capillarys, Hydrasys 2, Hydrasys 2 scan (SEBIA) | 80 | SEGMENT HOLDER FOR DYNAMIC MASK | RGN216592 | pakovanje | 1 komad | Sebia, Francuska | SEGMENT HOLDER FOR DYNAMIC MASK | 7017.6 | 20% | East Diagnostics d.o.o. | 105-5/24 | 08.10.2024 | 08.10.2025
Reagensi, izuzev za transfuziju | 404-1-110/24-44 | 285 | Reagensi za sisteme za elektroforezu Capillarys 2 Flex Piercing, Capillarys 3 Terra, Capillarys, Hydrasys 2, Hydrasys 2 scan (SEBIA) | 81 | ACCESSORIES FOR CSF FOCUSING | RGN216593 | pakovanje | 1 komad | Sebia, Francuska | ACCESSORIES FOR CSF FOCUSING | 29049.6 | 20% | East Diagnostics d.o.o. | 105-5/24 | 08.10.2024 | 08.10.2025
Reagensi, izuzev za transfuziju | 404-1-110/24-44 | 285 | Reagensi za sisteme za elektroforezu Capillarys 2 Flex Piercing, Capillarys 3 Terra, Capillarys, Hydrasys 2, Hydrasys 2 scan (SEBIA) | 82 | ACCESSORIES FOR CSF (MS) | RGN216594 | pakovanje | 1 komad | Sebia, Francuska | ACCESSORIES FOR CSF (MS) | 35904 | 20% | East Diagnostics d.o.o. | 105-5/24 | 08.10.2024 | 08.10.2025
Reagensi, izuzev za transfuziju | 404-1-110/24-44 | 285 | Reagensi za sisteme za elektroforezu Capillarys 2 Flex Piercing, Capillarys 3 Terra, Capillarys, Hydrasys 2, Hydrasys 2 scan (SEBIA) | 83 | ACCESSORIES FOR 1 IF / 1 BJ (MS) | RGN216595 | pakovanje | 1 komad | Sebia, Francuska | ACCESSORIES FOR 1 IF / 1 BJ (MS) | 14524.8 | 20% | East Diagnostics d.o.o. | 105-5/24 | 08.10.2024 | 08.10.2025
Reagensi, izuzev za transfuziju | 404-1-110/24-44 | 285 | Reagensi za sisteme za elektroforezu Capillarys 2 Flex Piercing, Capillarys 3 Terra, Capillarys, Hydrasys 2, Hydrasys 2 scan (SEBIA) | 84 | CAPILLARYS WASH SOLUTION (2 VIALS) | RGN216596 | pakovanje | 2 bočice | Sebia, Francuska | CAPILLARYS WASH SOLUTION (2 VIALS) | 3753.6 | 20% | East Diagnostics d.o.o. | 105-5/24 | 08.10.2024 | 08.10.2025
Reagensi, izuzev za transfuziju | 404-1-110/24-44 | 285 | Reagensi za sisteme za elektroforezu Capillarys 2 Flex Piercing, Capillarys 3 Terra, Capillarys, Hydrasys 2, Hydrasys 2 scan (SEBIA) | 85 | HYDRAGEL 7 ISO-PAL (2 X 30 testova) | RGN216598 | pakovanje | 2x 30 testova | Sebia, Francuska | HYDRAGEL 7 ISO-PAL (2 X 30 testova) | 43248 | 20% | East Diagnostics d.o.o. | 105-5/24 | 08.10.2024 | 08.10.2025
Reagensi, izuzev za transfuziju | 404-1-110/24-44 | 285 | Reagensi za sisteme za elektroforezu Capillarys 2 Flex Piercing, Capillarys 3 Terra, Capillarys, Hydrasys 2, Hydrasys 2 scan (SEBIA) | 86 | HYDRAGEL 15 PROTEIN(E) (150 testova) | RGN216599 | pakovanje | 150 testova | Sebia, Francuska | HYDRAGEL 15 PROTEIN(E) (150 testova) | 31171.2 | 20% | East Diagnostics d.o.o. | 105-5/24 | 08.10.2024 | 08.10.2025
Reagensi, izuzev za transfuziju | 404-1-110/24-44 | 285 | Reagensi za sisteme za elektroforezu Capillarys 2 Flex Piercing, Capillarys 3 Terra, Capillarys, Hydrasys 2, Hydrasys 2 scan (SEBIA) | 87 | HYDRAGEL 15 ß1 - ß2 (150 testova) | RGN216600 | pakovanje | 150 testova | Sebia, Francuska | HYDRAGEL 15 ß1 - ß2 (150 testova) | 31171.2 | 20% | East Diagnostics d.o.o. | 105-5/24 | 08.10.2024 | 08.10.2025
Reagensi, izuzev za transfuziju | 404-1-110/24-44 | 285 | Reagensi za sisteme za elektroforezu Capillarys 2 Flex Piercing, Capillarys 3 Terra, Capillarys, Hydrasys 2, Hydrasys 2 scan (SEBIA) | 88 | APPLICATORS 7 HYDRAGEL (10) | RGN216601 | pakovanje | 10 kom | Sebia, Francuska | APPLICATORS 7 HYDRAGEL (10) | 8323.2 | 20% | East Diagnostics d.o.o. | 105-5/24 | 08.10.2024 | 08.10.2025
Reagensi, izuzev za transfuziju | 404-1-110/24-44 | 285 | Reagensi za sisteme za elektroforezu Capillarys 2 Flex Piercing, Capillarys 3 Terra, Capillarys, Hydrasys 2, Hydrasys 2 scan (SEBIA) | 89 | IF SAMPLE DILUENT (80 ML) | RGN216602 | pakovanje | 80 ml | Sebia, Francuska | IF SAMPLE DILUENT (80 ML) | 4569.6 | 20% | East Diagnostics d.o.o. | 105-5/24 | 08.10.2024 | 08.10.2025
Reagensi, izuzev za transfuziju | 404-1-110/24-44 | 285 | Reagensi za sisteme za elektroforezu Capillarys 2 Flex Piercing, Capillarys 3 Terra, Capillarys, Hydrasys 2, Hydrasys 2 scan (SEBIA) | 90 | HYDRASYS IF ACCESSORIES (SM) | RGN216603 | pakovanje | 1 komad | Sebia, Francuska | HYDRASYS IF ACCESSORIES (SM) | 47164.8 | 20% | East Diagnostics d.o.o. | 105-5/24 | 08.10.2024 | 08.10.2025
Reagensi, izuzev za transfuziju | 404-1-110/24-44 | 285 | Reagensi za sisteme za elektroforezu Capillarys 2 Flex Piercing, Capillarys 3 Terra, Capillarys, Hydrasys 2, Hydrasys 2 scan (SEBIA) | 91 | CSF ISOFOCUSING DYNAMIC MASK GUIDE | RGN216604 | pakovanje | 1 komad | Sebia, Francuska | CSF ISOFOCUSING DYNAMIC MASK GUIDE | 4440 | 20% | East Diagnostics d.o.o. | 105-5/24 | 08.10.2024 | 08.10.2025
Reagensi, izuzev za transfuziju | 404-1-110/24-44 | 286 | Laboratorijski testovi i reagensi za aparat Bench Mark GX, ULTRA | 1 | Actin, Muscle Specific | RGN216605 | pakovanje | 50 testova | Cell Marque Corporation | Actin, Muscle Specific (HHF35) Mouse Monoclonal PAb, 50 Tests | 27618.5 | 20% | Adoc d.o.o. | 105-1/24 | 08.10.2024 | 08.10.2025
Reagensi, izuzev za transfuziju | 404-1-110/24-44 | 286 | Laboratorijski testovi i reagensi za aparat Bench Mark GX, ULTRA | 2 | Actin, Smooth Muscle | RGN216606 | pakovanje | 50 testova | Cell Marque Corporation | NexES, Reagent, Cell MArque, SM Actin | 27618.5 | 20% | Adoc d.o.o. | 105-1/24 | 08.10.2024 | 08.10.2025
Reagensi, izuzev za transfuziju | 404-1-110/24-44 | 286 | Laboratorijski testovi i reagensi za aparat Bench Mark GX, ULTRA | 3 | Anti ALK | RGN216607 | pakovanje | 50 testova | Roche Diagnostics | anti-ALK (D5F3) Rabbit Monoclonal PAb, 50 Tests | 429492.6 | 20% | Adoc d.o.o. | 105-1/24 | 08.10.2024 | 08.10.2025
Reagensi, izuzev za transfuziju | 404-1-110/24-44 | 286 | Laboratorijski testovi i reagensi za aparat Bench Mark GX, ULTRA | 4 | Androgen Receptor | RGN216608 | pakovanje | 50 testova | Cell Marque Corporation | Anti-Androgen Receptor (SP107) Rabbit Monoclonal PAb, 50 Tests | 38363.7 | 20% | Adoc d.o.o. | 105-1/24 | 08.10.2024 | 08.10.2025
Reagensi, izuzev za transfuziju | 404-1-110/24-44 | 286 | Laboratorijski testovi i reagensi za aparat Bench Mark GX, ULTRA | 5 | BCL-2 | RGN216609 | pakovanje | 50 testova | Ventana Medical Systems | CONFIRM bcl-2 (124) Mab | 19180.8 | 20% | Adoc d.o.o. | 105-1/24 | 08.10.2024 | 08.10.2025
Reagensi, izuzev za transfuziju | 404-1-110/24-44 | 286 | Laboratorijski testovi i reagensi za aparat Bench Mark GX, ULTRA | 6 | BCL-6 | RGN216610 | pakovanje | 50 testova | Cell Marque Corporation | Cell Marque, bcl-6 | 27618.5 | 20% | Adoc d.o.o. | 105-1/24 | 08.10.2024 | 08.10.2025
Reagensi, izuzev za transfuziju | 404-1-110/24-44 | 286 | Laboratorijski testovi i reagensi za aparat Bench Mark GX, ULTRA | 7 | Beta-Catenin | RGN216611 | pakovanje | 50 testova | Cell Marque Corporation | Beta-Catenin (14) Mouse Monoclonal PAb, 50 Tests | 27618.5 | 20% | Adoc d.o.o. | 105-1/24 | 08.10.2024 | 08.10.2025
Reagensi, izuzev za transfuziju | 404-1-110/24-44 | 286 | Laboratorijski testovi i reagensi za aparat Bench Mark GX, ULTRA | 8 | BOB.1 | RGN216612 | pakovanje | 50 testova | Cell Marque Corporation | BOB.1 (SP92) Rabbit Monoclonal PAb, 50 Tests | 38363.7 | 20% | Adoc d.o.o. | 105-1/24 | 08.10.2024 | 08.10.2025
Reagensi, izuzev za transfuziju | 404-1-110/24-44 | 286 | Laboratorijski testovi i reagensi za aparat Bench Mark GX, ULTRA | 9 | CA-125 | RGN216613 | pakovanje | 50 testova | Cell Marque Corporation | CA-125 (OC125) Mouse Monoclonal PAb, 50 Tests | 27618.5 | 20% | Adoc d.o.o. | 105-1/24 | 08.10.2024 | 08.10.2025
Reagensi, izuzev za transfuziju | 404-1-110/24-44 | 286 | Laboratorijski testovi i reagensi za aparat Bench Mark GX, ULTRA | 10 | CA 19.9 | RGN216614 | pakovanje | 50 testova | Cell Marque Corporation | CA19-9 (121SLE) Mouse Monoclonal PAb, 50 Tests | 27618.5 | 20% | Adoc d.o.o. | 105-1/24 | 08.10.2024 | 08.10.2025
Reagensi, izuzev za transfuziju | 404-1-110/24-44 | 286 | Laboratorijski testovi i reagensi za aparat Bench Mark GX, ULTRA | 11 | Calcitonin | RGN216615 | pakovanje | 50 testova | Cell Marque Corporation | Calcitonin (SP17) PAb, Cell Marque | 38363.7 | 20% | Adoc d.o.o. | 105-1/24 | 08.10.2024 | 08.10.2025
Reagensi, izuzev za transfuziju | 404-1-110/24-44 | 286 | Laboratorijski testovi i reagensi za aparat Bench Mark GX, ULTRA | 12 | Calponin-1 | RGN216616 | pakovanje | 50 testova | Cell Marque Corporation | Calponin-1 (EP798Y) Rabbit Monoclonal PAb, 50 Tests | 38363.7 | 20% | Adoc d.o.o. | 105-1/24 | 08.10.2024 | 08.10.2025
Reagensi, izuzev za transfuziju | 404-1-110/24-44 | 286 | Laboratorijski testovi i reagensi za aparat Bench Mark GX, ULTRA | 13 | Caldesmon | RGN216617 | pakovanje | 50 testova | Cell Marque Corporation | Caldesmon (E89) Rabbit Monoclonal PAb, 50 Tests | 38363.7 | 20% | Adoc d.o.o. | 105-1/24 | 08.10.2024 | 08.10.2025
Reagensi, izuzev za transfuziju | 404-1-110/24-44 | 286 | Laboratorijski testovi i reagensi za aparat Bench Mark GX, ULTRA | 14 | Calretinin | RGN216618 | pakovanje | 50 testova | Ventana Medical Systems | Anti-Calretinin (SP65) Rabbit Monoclonal PAb, 50 Tests | 27618.5 | 20% | Adoc d.o.o. | 105-1/24 | 08.10.2024 | 08.10.2025
Reagensi, izuzev za transfuziju | 404-1-110/24-44 | 286 | Laboratorijski testovi i reagensi za aparat Bench Mark GX, ULTRA | 15 | CD10 | RGN216619 | pakovanje | 50 testova | Ventana Medical Systems | Anti-CD10 (SP67) Rabbit Monoclonal PAb, 50 Test | 19180.8 | 20% | Adoc d.o.o. | 105-1/24 | 08.10.2024 | 08.10.2025
Reagensi, izuzev za transfuziju | 404-1-110/24-44 | 286 | Laboratorijski testovi i reagensi za aparat Bench Mark GX, ULTRA | 16 | CD138/syndecan-1 | RGN216620 | pakovanje | 50 testova | Cell Marque Corporation | CD138/syndecan-1 (B-A38) Mouse Monoclonal PAb, 50 Tests | 19180.8 | 20% | Adoc d.o.o. | 105-1/24 | 08.10.2024 | 08.10.2025
Reagensi, izuzev za transfuziju | 404-1-110/24-44 | 286 | Laboratorijski testovi i reagensi za aparat Bench Mark GX, ULTRA | 17 | CD15 | RGN216621 | pakovanje | 50 testova | Ventana Medical Systems | CONFIRM anti-CD15(MMA) PAB,IVD | 19180.8 | 20% | Adoc d.o.o. | 105-1/24 | 08.10.2024 | 08.10.2025
Reagensi, izuzev za transfuziju | 404-1-110/24-44 | 286 | Laboratorijski testovi i reagensi za aparat Bench Mark GX, ULTRA | 18 | CD163 | RGN216622 | pakovanje | 50 testova | Cell Marque Corporation | Anti-CD163 (MRQ-26) Mouse Monoclonal Pab, 50 Tests | 38363.7 | 20% | Adoc d.o.o. | 105-1/24 | 08.10.2024 | 08.10.2025
Reagensi, izuzev za transfuziju | 404-1-110/24-44 | 286 | Laboratorijski testovi i reagensi za aparat Bench Mark GX, ULTRA | 19 | CD1a | RGN216623 | pakovanje | 50 testova | Cell Marque Corporation | CD1a (EP3622) Rabbit Monoclonal PAb, 50 Tests | 38363.7 | 20% | Adoc d.o.o. | 105-1/24 | 08.10.2024 | 08.10.2025
Reagensi, izuzev za transfuziju | 404-1-110/24-44 | 286 | Laboratorijski testovi i reagensi za aparat Bench Mark GX, ULTRA | 20 | CD20 | RGN216624 | pakovanje | 50 testova | Ventana Medical Systems | Anti-CD20 (L26) Mouse Monoclonal PAb, 50 Tests | 19180.8 | 20% | Adoc d.o.o. | 105-1/24 | 08.10.2024 | 08.10.2025
Reagensi, izuzev za transfuziju | 404-1-110/24-44 | 286 | Laboratorijski testovi i reagensi za aparat Bench Mark GX, ULTRA | 21 | CD23 | RGN216625 | pakovanje | 50 testova | Ventana Medical Systems | Anti-CD23 (SP23) Rabbit Monoclonal PAb, 50 Tests | 38363.7 | 20% | Adoc d.o.o. | 105-1/24 | 08.10.2024 | 08.10.2025
Reagensi, izuzev za transfuziju | 404-1-110/24-44 | 286 | Laboratorijski testovi i reagensi za aparat Bench Mark GX, ULTRA | 22 | CD25 | RGN216626 | pakovanje | 50 testova | Cell Marque Corporation | Anti-CD25 (4C9) PAb, 50 Tests | 38363.7 | 20% | Adoc d.o.o. | 105-1/24 | 08.10.2024 | 08.10.2025
Reagensi, izuzev za transfuziju | 404-1-110/24-44 | 286 | Laboratorijski testovi i reagensi za aparat Bench Mark GX, ULTRA | 23 | CD3 | RGN216627 | pakovanje | 50 testova | Ventana Medical Systems | Anti-CD3 (2GV6) Rabbit Monoclonal PAb, 50 Tests | 19180.8 | 20% | Adoc d.o.o. | 105-1/24 | 08.10.2024 | 08.10.2025
Reagensi, izuzev za transfuziju | 404-1-110/24-44 | 286 | Laboratorijski testovi i reagensi za aparat Bench Mark GX, ULTRA | 24 | CD30 | RGN216628 | pakovanje | 50 testova | Ventana Medical Systems | Anti-CD30 (Ber-H2) Mouse Monoclonal PAb, 50 Tests | 29509.8 | 20% | Adoc d.o.o. | 105-1/24 | 08.10.2024 | 08.10.2025
Reagensi, izuzev za transfuziju | 404-1-110/24-44 | 286 | Laboratorijski testovi i reagensi za aparat Bench Mark GX, ULTRA | 25 | CD31 | RGN216629 | pakovanje | 50 testova | Cell Marque Corporation | CD31 (JC70) Mouse Monoclonal PAb, 50 Tests | 38363.8 | 20% | Adoc d.o.o. | 105-1/24 | 08.10.2024 | 08.10.2025
Reagensi, izuzev za transfuziju | 404-1-110/24-44 | 286 | Laboratorijski testovi i reagensi za aparat Bench Mark GX, ULTRA | 26 | CD34 | RGN216630 | pakovanje | 50 testova | Ventana Medical Systems | Anti-CD34 (QBEnd/10) Mouse Monoclonal PAb, 50 Tests | 19180.8 | 20% | Adoc d.o.o. | 105-1/24 | 08.10.2024 | 08.10.2025
Reagensi, izuzev za transfuziju | 404-1-110/24-44 | 286 | Laboratorijski testovi i reagensi za aparat Bench Mark GX, ULTRA | 27 | CD4 | RGN216631 | pakovanje | 50 testova | Ventana Medical Systems | Anti-CD4 (SP35) Rabbit Monoclonal PAb, 50 Tests | 29995.8 | 20% | Adoc d.o.o. | 105-1/24 | 08.10.2024 | 08.10.2025
Reagensi, izuzev za transfuziju | 404-1-110/24-44 | 286 | Laboratorijski testovi i reagensi za aparat Bench Mark GX, ULTRA | 28 | CD45 | RGN216632 | pakovanje | 50 testova | Cell Marque Corporation | CD45 (LCA) (2B11 & PD7/26) Mouse Monoclonal PAB, 50 Tests | 27618.5 | 20% | Adoc d.o.o. | 105-1/24 | 08.10.2024 | 08.10.2025
Reagensi, izuzev za transfuziju | 404-1-110/24-44 | 286 | Laboratorijski testovi i reagensi za aparat Bench Mark GX, ULTRA | 29 | CD45 (LCA) | RGN216633 | pakovanje | 50 testova | Ventana Medical Systems | Anti-CD45, LCA (RP2/18) Mouse Monoclonal PAb, 50 Tests | 19180.8 | 20% | Adoc d.o.o. | 105-1/24 | 08.10.2024 | 08.10.2025
Reagensi, izuzev za transfuziju | 404-1-110/24-44 | 286 | Laboratorijski testovi i reagensi za aparat Bench Mark GX, ULTRA | 30 | CD45 Ra | RGN216634 | pakovanje | 50 testova | Cell Marque Corporation | CELL MARQUE, CD45R | 42488.6 | 20% | Adoc d.o.o. | 105-1/24 | 08.10.2024 | 08.10.2025
Reagensi, izuzev za transfuziju | 404-1-110/24-44 | 286 | Laboratorijski testovi i reagensi za aparat Bench Mark GX, ULTRA | 31 | CD56 | RGN233619 | pakovanje | 50 testova | Cell Marque Corporation | CD56 (MRQ-42) PAb, Cell Marque | 27618.5 | 20% | Adoc d.o.o. | 105-1/24 | 08.10.2024 | 08.10.2025
Reagensi, izuzev za transfuziju | 404-1-110/24-44 | 286 | Laboratorijski testovi i reagensi za aparat Bench Mark GX, ULTRA | 32 | CD57 | RGN216639 | pakovanje | 50 testova | Cell Marque Corporation | CD57 (NK-1) Mouse Monoclonal PAb, 50 Tests | 27618.5 | 20% | Adoc d.o.o. | 105-1/24 | 08.10.2024 | 08.10.2025
Reagensi, izuzev za transfuziju | 404-1-110/24-44 | 286 | Laboratorijski testovi i reagensi za aparat Bench Mark GX, ULTRA | 33 | CD68 | RGN233620 | pakovanje | 50 testova | Ventana Medical Systems | Anti-CD68 (KP-1) Mouse Monoclonal Pab, 50 Tests | 19180.8 | 20% | Adoc d.o.o. | 105-1/24 | 08.10.2024 | 08.10.2025
Reagensi, izuzev za transfuziju | 404-1-110/24-44 | 286 | Laboratorijski testovi i reagensi za aparat Bench Mark GX, ULTRA | 34 | CD79a | RGN216641 | pakovanje | 50 testova | Ventana Medical Systems | Anti-CD79a (SP18) Rabbit Monoclonal PAb, 50 Tests | 27618.5 | 20% | Adoc d.o.o. | 105-1/24 | 08.10.2024 | 08.10.2025
Reagensi, izuzev za transfuziju | 404-1-110/24-44 | 286 | Laboratorijski testovi i reagensi za aparat Bench Mark GX, ULTRA | 35 | CD8 | RGN216642 | pakovanje | 50 testova | Ventana Medical Systems | Anti-CD8 (SP57) Rabbit Monoclonal PAb, 50 Tests | 19180.8 | 20% | Adoc d.o.o. | 105-1/24 | 08.10.2024 | 08.10.2025
Reagensi, izuzev za transfuziju | 404-1-110/24-44 | 286 | Laboratorijski testovi i reagensi za aparat Bench Mark GX, ULTRA | 36 | CD99 | RGN216643 | pakovanje | 50 testova | Ventana Medical Systems | Anti-CD99 (O13) Mouse Monoclonal PAb, 50 Tests | 27618.5 | 20% | Adoc d.o.o. | 105-1/24 | 08.10.2024 | 08.10.2025
Reagensi, izuzev za transfuziju | 404-1-110/24-44 | 286 | Laboratorijski testovi i reagensi za aparat Bench Mark GX, ULTRA | 37 | CDX-2 | RGN233621 | pakovanje | 50 testova | Cell Marque Corporation | CDX-2 (EPR2764Y) Rabbit Monoclonal PAb, 50 Tests | 38363.7 | 20% | Adoc d.o.o. | 105-1/24 | 08.10.2024 | 08.10.2025
Reagensi, izuzev za transfuziju | 404-1-110/24-44 | 286 | Laboratorijski testovi i reagensi za aparat Bench Mark GX, ULTRA | 38 | Chromogranin A | RGN233622 | pakovanje | 50 testova | Ventana Medical Systems | Anti-Chromogranin A (LK2H10) PAb, 50 Tests | 19180.8 | 20% | Adoc d.o.o. | 105-1/24 | 08.10.2024 | 08.10.2025
Reagensi, izuzev za transfuziju | 404-1-110/24-44 | 286 | Laboratorijski testovi i reagensi za aparat Bench Mark GX, ULTRA | 39 | Cintec p16 | RGN216646 | pakovanje | 50 testova | Ventana Medical Systems | CINtec p16 Histology CE (a50) | 131013.7 | 20% | Adoc d.o.o. | 105-1/24 | 08.10.2024 | 08.10.2025
Reagensi, izuzev za transfuziju | 404-1-110/24-44 | 286 | Laboratorijski testovi i reagensi za aparat Bench Mark GX, ULTRA | 40 | Cintec P16 Histology kit | RGN233623 | pakovanje | 50 testova | Roche mtm laboratories AG | CINtec Histology Kit (9511) a50 | 158484.3 | 20% | Adoc d.o.o. | 105-1/24 | 08.10.2024 | 08.10.2025
Reagensi, izuzev za transfuziju | 404-1-110/24-44 | 286 | Laboratorijski testovi i reagensi za aparat Bench Mark GX, ULTRA | 41 | Cytokeratin | RGN233624 | pakovanje | 50 testova | Cell Marque Corporation | Cytokeratin (35betaH11) Mouse Monoclonal PAb, 50 Tests | 27618.5 | 20% | Adoc d.o.o. | 105-1/24 | 08.10.2024 | 08.10.2025
Reagensi, izuzev za transfuziju | 404-1-110/24-44 | 286 | Laboratorijski testovi i reagensi za aparat Bench Mark GX, ULTRA | 42 | cytokeratin | RGN233625 | pakovanje | 50 testova | Ventana Medical Systems | anti-Cytokeratin (CAM 5.2) Mouse Monoclonal PAb, 50 Tests | 38363.7 | 20% | Adoc d.o.o. | 105-1/24 | 08.10.2024 | 08.10.2025
Reagensi, izuzev za transfuziju | 404-1-110/24-44 | 286 | Laboratorijski testovi i reagensi za aparat Bench Mark GX, ULTRA | 43 | Cytokeratin | RGN216650 | pakovanje | 250 testova | Ventana Medical Systems | Anti-Pan Keratin (AE1/AE3/PCK26) Primary Antibody | 82626.7 | 20% | Adoc d.o.o. | 105-1/24 | 08.10.2024 | 08.10.2025
Reagensi, izuzev za transfuziju | 404-1-110/24-44 | 286 | Laboratorijski testovi i reagensi za aparat Bench Mark GX, ULTRA | 44 | Cytokeratin 5/6 | RGN216651 | pakovanje | 50 testova | Ventana Medical Systems | Anti-Cytokeratin 5/6 (D5/16B4) Mouse Monoclonal PAb, 50 Tests | 19180.8 | 20% | Adoc d.o.o. | 105-1/24 | 08.10.2024 | 08.10.2025
Reagensi, izuzev za transfuziju | 404-1-110/24-44 | 286 | Laboratorijski testovi i reagensi za aparat Bench Mark GX, ULTRA | 45 | Cytokeratin 7 | RGN216652 | pakovanje | 50 testova | Ventana Medical Systems | Anti-Cytokeratin 7 (SP52) Rabbit Monoclonal PAb, 50 Tests | 27618.5 | 20% | Adoc d.o.o. | 105-1/24 | 08.10.2024 | 08.10.2025
Reagensi, izuzev za transfuziju | 404-1-110/24-44 | 286 | Laboratorijski testovi i reagensi za aparat Bench Mark GX, ULTRA | 46 | Cytokeratin 8 & 18 | RGN233626 | pakovanje | 50 testova | Cell Marque Corporation | Cytokeratin 8&18 (B22.1&B23.1) Mouse Monoclonal PAb, 50 Tests | 27618.5 | 20% | Adoc d.o.o. | 105-1/24 | 08.10.2024 | 08.10.2025
Reagensi, izuzev za transfuziju | 404-1-110/24-44 | 286 | Laboratorijski testovi i reagensi za aparat Bench Mark GX, ULTRA | 47 | Cytokeratin 10 | RGN233627 | pakovanje | 50 testova | Ventana Medical Systems | Cytokeratin 10 (SP99) Rabbit Monoclonal PAb, 50 Test | 59019.5 | 20% | Adoc d.o.o. | 105-1/24 | 08.10.2024 | 08.10.2025
Reagensi, izuzev za transfuziju | 404-1-110/24-44 | 286 | Laboratorijski testovi i reagensi za aparat Bench Mark GX, ULTRA | 48 | Cytokeratin 14 | RGN233628 | pakovanje | 50 testova | Cell Marque Corporation | anti-Cytokeratin 14 (SP53) Rabbit Monoclonal PAb, 50 Tests | 19180.8 | 20% | Adoc d.o.o. | 105-1/24 | 08.10.2024 | 08.10.2025
Reagensi, izuzev za transfuziju | 404-1-110/24-44 | 286 | Laboratorijski testovi i reagensi za aparat Bench Mark GX, ULTRA | 49 | Cytokeratin 17 | RGN233629 | pakovanje | 50 testova | Ventana Medical Systems | Anti-Cytokeratin 17 (SP95) Rabbit Monoclonal PAb, 50 Tests | 27618.5 | 20% | Adoc d.o.o. | 105-1/24 | 08.10.2024 | 08.10.2025
Reagensi, izuzev za transfuziju | 404-1-110/24-44 | 286 | Laboratorijski testovi i reagensi za aparat Bench Mark GX, ULTRA | 50 | Cytokeratin 19 | RGN233630 | pakovanje | 50 testova | Cell Marque Corporation | Cell Marque, Cytokeratin 19 | 27618.5 | 20% | Adoc d.o.o. | 105-1/24 | 08.10.2024 | 08.10.2025
Reagensi, izuzev za transfuziju | 404-1-110/24-44 | 286 | Laboratorijski testovi i reagensi za aparat Bench Mark GX, ULTRA | 51 | Cytokeratin 20 | RGN233631 | pakovanje | 50 testova | Ventana Medical Systems | CONFIRM Cytokeratin 20 Rabbit Mono | 25397.6 | 20% | Adoc d.o.o. | 105-1/24 | 08.10.2024 | 08.10.2025
Reagensi, izuzev za transfuziju | 404-1-110/24-44 | 286 | Laboratorijski testovi i reagensi za aparat Bench Mark GX, ULTRA | 52 | Podoplanin (D2-40) | RGN233632 | pakovanje | 50 testova | Cell Marque Corporation | Podoplanin (D2-40) PAb, Cell Marque | 38363.7 | 20% | Adoc d.o.o. | 105-1/24 | 08.10.2024 | 08.10.2025
Reagensi, izuzev za transfuziju | 404-1-110/24-44 | 286 | Laboratorijski testovi i reagensi za aparat Bench Mark GX, ULTRA | 53 | Desmin | RGN233633 | pakovanje | 50 testova | Ventana Medical Systems | Anti-Desmin (DE-R-11) Rabbit Polyclonal PAb, 50 Tests | 19180.8 | 20% | Adoc d.o.o. | 105-1/24 | 08.10.2024 | 08.10.2025
Reagensi, izuzev za transfuziju | 404-1-110/24-44 | 286 | Laboratorijski testovi i reagensi za aparat Bench Mark GX, ULTRA | 54 | DOG1 | RGN233634 | pakovanje | 50 testova | Cell Marque Corporation | DOG1 (SP31) Rabbit Monoclonal PAb, 50 Tests | 38363.7 | 20% | Adoc d.o.o. | 105-1/24 | 08.10.2024 | 08.10.2025
Reagensi, izuzev za transfuziju | 404-1-110/24-44 | 286 | Laboratorijski testovi i reagensi za aparat Bench Mark GX, ULTRA | 55 | E-Cadherin | RGN216662 | pakovanje | 50 testova | Cell Marque Corporation | E-Cadherin (EP700Y) Rabbit Monoclonal PAb, 50 Tests | 42488.6 | 20% | Adoc d.o.o. | 105-1/24 | 08.10.2024 | 08.10.2025
Reagensi, izuzev za transfuziju | 404-1-110/24-44 | 286 | Laboratorijski testovi i reagensi za aparat Bench Mark GX, ULTRA | 56 | EMA | RGN233635 | pakovanje | 50 testova | Ventana Medical Systems | Anti-EMA (E29) Mouse Monoclonal Pab, 50 tests | 19180.8 | 20% | Adoc d.o.o. | 105-1/24 | 08.10.2024 | 08.10.2025
Reagensi, izuzev za transfuziju | 404-1-110/24-44 | 286 | Laboratorijski testovi i reagensi za aparat Bench Mark GX, ULTRA | 57 | Estrogen Receptor | RGN216664 | pakovanje | 250 testova | Ventana Medical Systems | Confirm Anti-Estrogen Receptor (SP1), a250 | 176469.1 | 20% | Adoc d.o.o. | 105-1/24 | 08.10.2024 | 08.10.2025
Reagensi, izuzev za transfuziju | 404-1-110/24-44 | 286 | Laboratorijski testovi i reagensi za aparat Bench Mark GX, ULTRA | 58 | Fascin | RGN233636 | pakovanje | 50 testova | Cell Marque Corporation | Fascin (55k-2) Mouse Monoclonal PAb, 50 Tests | 27618.5 | 20% | Adoc d.o.o. | 105-1/24 | 08.10.2024 | 08.10.2025
Reagensi, izuzev za transfuziju | 404-1-110/24-44 | 286 | Laboratorijski testovi i reagensi za aparat Bench Mark GX, ULTRA | 59 | GATA-3 | RGN216666 | pakovanje | 50 testova | Cell Marque Corporation | GATA3 (L50-823) Mouse Monoclonal PAb, 50tests | 38363.7 | 20% | Adoc d.o.o. | 105-1/24 | 08.10.2024 | 08.10.2025
Reagensi, izuzev za transfuziju | 404-1-110/24-44 | 286 | Laboratorijski testovi i reagensi za aparat Bench Mark GX, ULTRA | 60 | GCDFP-15 | RGN216667 | pakovanje | 50 testova | Cell Marque Corporation | GCDFP-15 (EP1582Y) Rabbit Monoclonal PAb, 50 Test | 38363.7 | 20% | Adoc d.o.o. | 105-1/24 | 08.10.2024 | 08.10.2025
Reagensi, izuzev za transfuziju | 404-1-110/24-44 | 286 | Laboratorijski testovi i reagensi za aparat Bench Mark GX, ULTRA | 61 | GLUT1 | RGN216668 | pakovanje | 50 testova | Cell Marque Corporation | GLUT-1 (polyclonal) PAb, Cell Marque | 38363.7 | 20% | Adoc d.o.o. | 105-1/24 | 08.10.2024 | 08.10.2025
Reagensi, izuzev za transfuziju | 404-1-110/24-44 | 286 | Laboratorijski testovi i reagensi za aparat Bench Mark GX, ULTRA | 62 | GLYPICAN-3 | RGN216669 | pakovanje | 50 testova | Cell Marque Corporation | Glypican-3 (1G12) PAb, 50 Tests | 46034.4 | 20% | Adoc d.o.o. | 105-1/24 | 08.10.2024 | 08.10.2025
Reagensi, izuzev za transfuziju | 404-1-110/24-44 | 286 | Laboratorijski testovi i reagensi za aparat Bench Mark GX, ULTRA | 63 | HER2-2/NEU | RGN216670 | pakovanje | 50 testova | Roche Diagnostics | Ventana anti-Her2/Neu (4B5) Rabbit Mono | 137838.3 | 20% | Adoc d.o.o. | 105-1/24 | 08.10.2024 | 08.10.2025
Reagensi, izuzev za transfuziju | 404-1-110/24-44 | 286 | Laboratorijski testovi i reagensi za aparat Bench Mark GX, ULTRA | 65 | Ig-A | RGN216672 | pakovanje | 50 testova | Cell Marque Corporation | CELL MARQUE, IGA | 27618.5 | 20% | Adoc d.o.o. | 105-1/24 | 08.10.2024 | 08.10.2025
Reagensi, izuzev za transfuziju | 404-1-110/24-44 | 286 | Laboratorijski testovi i reagensi za aparat Bench Mark GX, ULTRA | 66 | Ig-G | RGN216673 | pakovanje | 50 testova | Cell Marque Corporation | CELL MARQUE, IGG | 27618.5 | 20% | Adoc d.o.o. | 105-1/24 | 08.10.2024 | 08.10.2025
Reagensi, izuzev za transfuziju | 404-1-110/24-44 | 286 | Laboratorijski testovi i reagensi za aparat Bench Mark GX, ULTRA | 67 | Ig-M | RGN216674 | pakovanje | 50 testova | Cell Marque Corporation | CELL MARQUE, IGM | 27618.5 | 20% | Adoc d.o.o. | 105-1/24 | 08.10.2024 | 08.10.2025
Reagensi, izuzev za transfuziju | 404-1-110/24-44 | 286 | Laboratorijski testovi i reagensi za aparat Bench Mark GX, ULTRA | 68 | Kappa | RGN216675 | pakovanje | 50 testova | Ventana Medical Systems | Anti-Kappa Rabbit Polyclonal PAb, 50 Tests | 19180.8 | 20% | Adoc d.o.o. | 105-1/24 | 08.10.2024 | 08.10.2025
Reagensi, izuzev za transfuziju | 404-1-110/24-44 | 286 | Laboratorijski testovi i reagensi za aparat Bench Mark GX, ULTRA | 69 | Ki-67 | RGN216676 | pakovanje | 50 testova | Ventana Medical Systems | Anti-Ki-67 (30-9) Rabbit Monoclonal PAb, 50 Tests | 27618.5 | 20% | Adoc d.o.o. | 105-1/24 | 08.10.2024 | 08.10.2025
Reagensi, izuzev za transfuziju | 404-1-110/24-44 | 286 | Laboratorijski testovi i reagensi za aparat Bench Mark GX, ULTRA | 70 | Lambda | RGN216677 | pakovanje | 50 testova | Ventana Medical Systems | Anti-Lambda Rabbit Polyclonal PAb, 50 Tests | 19180.8 | 20% | Adoc d.o.o. | 105-1/24 | 08.10.2024 | 08.10.2025
Reagensi, izuzev za transfuziju | 404-1-110/24-44 | 286 | Laboratorijski testovi i reagensi za aparat Bench Mark GX, ULTRA | 71 | Mammaglobin | RGN216678 | pakovanje | 50 testova | Cell Marque Corporation | Mammaglobin (31A5) Rabbit Monoclonal PAb, 50 Tests | 27618.5 | 20% | Adoc d.o.o. | 105-1/24 | 08.10.2024 | 08.10.2025
Reagensi, izuzev za transfuziju | 404-1-110/24-44 | 286 | Laboratorijski testovi i reagensi za aparat Bench Mark GX, ULTRA | 72 | MART-1 | RGN216679 | pakovanje | 50 testova | Ventana Medical Systems | Anti-MART-1/melan A (A103) Mouse Monoclonal PAb, 50 Tests | 19180.8 | 20% | Adoc d.o.o. | 105-1/24 | 08.10.2024 | 08.10.2025
Reagensi, izuzev za transfuziju | 404-1-110/24-44 | 286 | Laboratorijski testovi i reagensi za aparat Bench Mark GX, ULTRA | 73 | Melanosome | RGN216680 | pakovanje | 50 testova | Ventana Medical Systems | Anti-Melanosome (HMB45) Mouse Monoclonal PAb, 50 Tests | 29509.8 | 20% | Adoc d.o.o. | 105-1/24 | 08.10.2024 | 08.10.2025
Reagensi, izuzev za transfuziju | 404-1-110/24-44 | 286 | Laboratorijski testovi i reagensi za aparat Bench Mark GX, ULTRA | 74 | Mesothelial Cell | RGN216681 | pakovanje | 50 testova | Cell Marque Corporation | Mesothelial Cell (HBME-1) Mouse Monoclonal PAb, 50 Tests | 46034.4 | 20% | Adoc d.o.o. | 105-1/24 | 08.10.2024 | 08.10.2025
Reagensi, izuzev za transfuziju | 404-1-110/24-44 | 286 | Laboratorijski testovi i reagensi za aparat Bench Mark GX, ULTRA | 75 | MITF | RGN216682 | pakovanje | 50 testova | Ventana Medical Systems | Confirm anti-MITF (C5/D5) Mouse Monoclonal Primary Antibody | 31386.2 | 20% | Adoc d.o.o. | 105-1/24 | 08.10.2024 | 08.10.2025
Reagensi, izuzev za transfuziju | 404-1-110/24-44 | 286 | Laboratorijski testovi i reagensi za aparat Bench Mark GX, ULTRA | 76 | MUC-1 | RGN216683 | pakovanje | 50 testova | Ventana Medical Systems | MUC1 (H23) PAB | 38363.7 | 20% | Adoc d.o.o. | 105-1/24 | 08.10.2024 | 08.10.2025
Reagensi, izuzev za transfuziju | 404-1-110/24-44 | 286 | Laboratorijski testovi i reagensi za aparat Bench Mark GX, ULTRA | 77 | MUC2 | RGN216684 | pakovanje | 50 testova | Cell Marque Corporation | MUC2 (MRQ-18) Mouse Monoclonal PAb, 50 Tests | 38363.7 | 20% | Adoc d.o.o. | 105-1/24 | 08.10.2024 | 08.10.2025
Reagensi, izuzev za transfuziju | 404-1-110/24-44 | 286 | Laboratorijski testovi i reagensi za aparat Bench Mark GX, ULTRA | 78 | MUC5 | RGN216685 | pakovanje | 50 testova | Cell Marque Corporation | MUC5AC (MRQ-19) Mouse Monoclonal PAb, 50 Tests | 38363.7 | 20% | Adoc d.o.o. | 105-1/24 | 08.10.2024 | 08.10.2025
Reagensi, izuzev za transfuziju | 404-1-110/24-44 | 286 | Laboratorijski testovi i reagensi za aparat Bench Mark GX, ULTRA | 79 | Myeloperoxidase | RGN216686 | pakovanje | 50 testova | Cell Marque Corporation | Myeloperoxidase Rabbit Polyclonal PAb, 50 Tests | 27618.5 | 20% | Adoc d.o.o. | 105-1/24 | 08.10.2024 | 08.10.2025
Reagensi, izuzev za transfuziju | 404-1-110/24-44 | 286 | Laboratorijski testovi i reagensi za aparat Bench Mark GX, ULTRA | 80 | Napsin A | RGN216687 | pakovanje | 50 testova | Cell Marque Corporation | Napsin A (MRQ-60) Mouse Monoclonal PAb, 50 Tests | 42488.6 | 20% | Adoc d.o.o. | 105-1/24 | 08.10.2024 | 08.10.2025
Reagensi, izuzev za transfuziju | 404-1-110/24-44 | 286 | Laboratorijski testovi i reagensi za aparat Bench Mark GX, ULTRA | 81 | p40 | RGN216688 | pakovanje | 50 testova | Ventana Medical Systems | Anti-p40 (BC28) Mouse Monoclonal PAb, 50 Tests | 38363.7 | 20% | Adoc d.o.o. | 105-1/24 | 08.10.2024 | 08.10.2025
Reagensi, izuzev za transfuziju | 404-1-110/24-44 | 286 | Laboratorijski testovi i reagensi za aparat Bench Mark GX, ULTRA | 82 | p53 | RGN216689 | pakovanje | 50 testova | Ventana Medical Systems | Anti-p53 (DO-7) Mouse Monoclonal PAb, 50 Tests | 27618.5 | 20% | Adoc d.o.o. | 105-1/24 | 08.10.2024 | 08.10.2025
Reagensi, izuzev za transfuziju | 404-1-110/24-44 | 286 | Laboratorijski testovi i reagensi za aparat Bench Mark GX, ULTRA | 83 | P63 | RGN216690 | pakovanje | 50 testova | Ventana Medical Systems | Anti-p63 (4A4), Mouse Monoclonal PAb, 50 Tests | 27618.5 | 20% | Adoc d.o.o. | 105-1/24 | 08.10.2024 | 08.10.2025
Reagensi, izuzev za transfuziju | 404-1-110/24-44 | 286 | Laboratorijski testovi i reagensi za aparat Bench Mark GX, ULTRA | 84 | PAX-5 | RGN216691 | pakovanje | 50 testova | Ventana Medical Systems | Anti-PAX5 (SP34) Rabbit Monoclonal Pab, 50 Tests | 23781.1 | 20% | Adoc d.o.o. | 105-1/24 | 08.10.2024 | 08.10.2025
Reagensi, izuzev za transfuziju | 404-1-110/24-44 | 286 | Laboratorijski testovi i reagensi za aparat Bench Mark GX, ULTRA | 85 | PAX-8 | RGN216692 | pakovanje | 50 testova | Cell Marque Corporation | PAX8 (MRQ-50) Mouse Monoclonal PAb, 50 Tests | 28749 | 20% | Adoc d.o.o. | 105-1/24 | 08.10.2024 | 08.10.2025
Reagensi, izuzev za transfuziju | 404-1-110/24-44 | 286 | Laboratorijski testovi i reagensi za aparat Bench Mark GX, ULTRA | 86 | Progesteron Receptor | RGN216693 | pakovanje | 250 testova | Ventana Medical Systems | Confirm Anti-Progesterone Receptor (1E2), a250 | 176469.1 | 20% | Adoc d.o.o. | 105-1/24 | 08.10.2024 | 08.10.2025
Reagensi, izuzev za transfuziju | 404-1-110/24-44 | 286 | Laboratorijski testovi i reagensi za aparat Bench Mark GX, ULTRA | 87 | Prostate Specific Antigen | RGN216694 | pakovanje | 50 testova | Ventana Medical Systems | CONFIRM ANTI-PSA(polyclonal) Primary An | 19180.8 | 20% | Adoc d.o.o. | 105-1/24 | 08.10.2024 | 08.10.2025
Reagensi, izuzev za transfuziju | 404-1-110/24-44 | 286 | Laboratorijski testovi i reagensi za aparat Bench Mark GX, ULTRA | 88 | Renal Cell Carcinoma | RGN216695 | pakovanje | 50 testova | Cell Marque Corporation | Renal Cell Carcinoma (PN-15) Mouse Monoclonal PAb, 50 Tests | 27618.7 | 20% | Adoc d.o.o. | 105-1/24 | 08.10.2024 | 08.10.2025
Reagensi, izuzev za transfuziju | 404-1-110/24-44 | 286 | Laboratorijski testovi i reagensi za aparat Bench Mark GX, ULTRA | 89 | S100 | RGN216696 | pakovanje | 50 testova | Ventana Medical Systems | Anti-S100 Rabbit Polyclonal PAb, 50 Tests | 19180.8 | 20% | Adoc d.o.o. | 105-1/24 | 08.10.2024 | 08.10.2025
Reagensi, izuzev za transfuziju | 404-1-110/24-44 | 286 | Laboratorijski testovi i reagensi za aparat Bench Mark GX, ULTRA | 90 | SOX-11 | RGN216697 | pakovanje | 50 testova | Cell Marque Corporation | SOX-11 (MRQ-58) Mouse Monoclonal PAb, 50tests | 42488.6 | 20% | Adoc d.o.o. | 105-1/24 | 08.10.2024 | 08.10.2025
Reagensi, izuzev za transfuziju | 404-1-110/24-44 | 286 | Laboratorijski testovi i reagensi za aparat Bench Mark GX, ULTRA | 91 | Synaptophysin | RGN216698 | pakovanje | 50 testova | Ventana Medical Systems | Confirm anti-Synaptophysin (SP11) Rabbit | 27618.5 | 20% | Adoc d.o.o. | 105-1/24 | 08.10.2024 | 08.10.2025
Reagensi, izuzev za transfuziju | 404-1-110/24-44 | 286 | Laboratorijski testovi i reagensi za aparat Bench Mark GX, ULTRA | 92 | Thyroid Transcription Factor-1 | RGN216699 | pakovanje | 50 testova | Ventana Medical Systems | TTF-1 (SP141) PAB | 42488.6 | 20% | Adoc d.o.o. | 105-1/24 | 08.10.2024 | 08.10.2025
Reagensi, izuzev za transfuziju | 404-1-110/24-44 | 286 | Laboratorijski testovi i reagensi za aparat Bench Mark GX, ULTRA | 93 | Villin | RGN216700 | pakovanje | 50 testova | Cell Marque Corporation | Villin (CWWB1) Mouse Monoclonal PAb, 50 Tests | 27618.5 | 20% | Adoc d.o.o. | 105-1/24 | 08.10.2024 | 08.10.2025
Reagensi, izuzev za transfuziju | 404-1-110/24-44 | 286 | Laboratorijski testovi i reagensi za aparat Bench Mark GX, ULTRA | 94 | Vimentin | RGN216701 | pakovanje | 50 testova | Ventana Medical Systems | CONFIRM Anti-Vimentin (V9) Primary Antibody | 19180.8 | 20% | Adoc d.o.o. | 105-1/24 | 08.10.2024 | 08.10.2025
Reagensi, izuzev za transfuziju | 404-1-110/24-44 | 286 | Laboratorijski testovi i reagensi za aparat Bench Mark GX, ULTRA | 95 | Cytokeratin (HMW) | RGN216702 | pakovanje | 50 testova | Ventana Medical Systems | Anti-Keratin (34ßE12) Mouse Monoclonal PAb, 50 Tests | 19180.8 | 20% | Adoc d.o.o. | 105-1/24 | 08.10.2024 | 08.10.2025
Reagensi, izuzev za transfuziju | 404-1-110/24-44 | 286 | Laboratorijski testovi i reagensi za aparat Bench Mark GX, ULTRA | 96 | Cyclin D1 | RGN216703 | pakovanje | 50 testova | Ventana Medical Systems | Anti-Cyclin D1 (SP4-R) Rabbit Monoclonal PAb, 50 Tests | 19180.8 | 20% | Adoc d.o.o. | 105-1/24 | 08.10.2024 | 08.10.2025
Reagensi, izuzev za transfuziju | 404-1-110/24-44 | 286 | Laboratorijski testovi i reagensi za aparat Bench Mark GX, ULTRA | 97 | Ultra View Detection | RGN216704 | pakovanje | 250 testova | Ventana Medical Systems | UltraView Universal DAB Detection Kit | 105656.2 | 20% | Adoc d.o.o. | 105-1/24 | 08.10.2024 | 08.10.2025
Reagensi, izuzev za transfuziju | 404-1-110/24-44 | 286 | Laboratorijski testovi i reagensi za aparat Bench Mark GX, ULTRA | 98 | EZ Prep | RGN216705 | pakovanje | 690 testova | Ventana Medical Systems | EZ Prep Solution (10x), 2l | 33820.9 | 20% | Adoc d.o.o. | 105-1/24 | 08.10.2024 | 08.10.2025
Reagensi, izuzev za transfuziju | 404-1-110/24-44 | 286 | Laboratorijski testovi i reagensi za aparat Bench Mark GX, ULTRA | 99 | LCS | RGN216706 | pakovanje | 91 test | Ventana Medical Systems | LCS | 6040.3 | 20% | Adoc d.o.o. | 105-1/24 | 08.10.2024 | 08.10.2025
Reagensi, izuzev za transfuziju | 404-1-110/24-44 | 286 | Laboratorijski testovi i reagensi za aparat Bench Mark GX, ULTRA | 100 | 10x SSC | RGN216707 | pakovanje | 5000 testova | Ventana Medical Systems | SSC Solution (10x), 2l | 9661.6 | 20% | Adoc d.o.o. | 105-1/24 | 08.10.2024 | 08.10.2025
Reagensi, izuzev za transfuziju | 404-1-110/24-44 | 286 | Laboratorijski testovi i reagensi za aparat Bench Mark GX, ULTRA | 101 | Reaction Buffer | RGN216708 | pakovanje | 222 testa | Ventana Medical Systems | Reaction Buffer Concetrate (10x) | 7242.3 | 20% | Adoc d.o.o. | 105-1/24 | 08.10.2024 | 08.10.2025
Reagensi, izuzev za transfuziju | 404-1-110/24-44 | 286 | Laboratorijski testovi i reagensi za aparat Bench Mark GX, ULTRA | 102 | CC1 | RGN216709 | pakovanje | 500 testova | Ventana Medical Systems | Cell Conditioning Solution, CC1, 2l | 33820.9 | 20% | Adoc d.o.o. | 105-1/24 | 08.10.2024 | 08.10.2025
Reagensi, izuzev za transfuziju | 404-1-110/24-44 | 286 | Laboratorijski testovi i reagensi za aparat Bench Mark GX, ULTRA | 103 | CC2 | RGN216710 | pakovanje | 500 testova | Ventana Medical Systems | Cell Conditioning Solution, CC2, 1l | 41076.9 | 20% | Adoc d.o.o. | 105-1/24 | 08.10.2024 | 08.10.2025
Reagensi, izuzev za transfuziju | 404-1-110/24-44 | 286 | Laboratorijski testovi i reagensi za aparat Bench Mark GX, ULTRA | 104 | Protease (1) | RGN216711 | pakovanje | 250 testova | Ventana Medical Systems | Protease 1 | 16532.1 | 20% | Adoc d.o.o. | 105-1/24 | 08.10.2024 | 08.10.2025
Reagensi, izuzev za transfuziju | 404-1-110/24-44 | 286 | Laboratorijski testovi i reagensi za aparat Bench Mark GX, ULTRA | 105 | Hematoxylin II | RGN216712 | pakovanje | 250 testova | Ventana Medical Systems | Hematoxylin II | 12079.3 | 20% | Adoc d.o.o. | 105-1/24 | 08.10.2024 | 08.10.2025
Reagensi, izuzev za transfuziju | 404-1-110/24-44 | 286 | Laboratorijski testovi i reagensi za aparat Bench Mark GX, ULTRA | 106 | Bluing | RGN216713 | pakovanje | 250 testova | Ventana Medical Systems | Bluing Reagent | 12079.3 | 20% | Adoc d.o.o. | 105-1/24 | 08.10.2024 | 08.10.2025
Reagensi, izuzev za transfuziju | 404-1-110/24-44 | 286 | Laboratorijski testovi i reagensi za aparat Bench Mark GX, ULTRA | 107 | Prep Kit Dispenser | RGN216714 | pakovanje | 100 testova | Ventana Medical Systems | ASSY Prep Kit, BM,BM XT, BM LT | 6040.3 | 20% | Adoc d.o.o. | 105-1/24 | 08.10.2024 | 08.10.2025
Reagensi, izuzev za transfuziju | 404-1-110/24-44 | 286 | Laboratorijski testovi i reagensi za aparat Bench Mark GX, ULTRA | 108 | Labels barcode printer | RGN216715 | pakovanje | 2500 testova | Ventana Medical Systems | KIT PACK EBAR Labels Barcode Printer (US/Europe) | 96637.6 | 20% | Adoc d.o.o. | 105-1/24 | 08.10.2024 | 08.10.2025
Reagensi, izuzev za transfuziju | 404-1-110/24-44 | 286 | Laboratorijski testovi i reagensi za aparat Bench Mark GX, ULTRA | 109 | printer ribbon | RGN216716 | pakovanje | 7500 testova | Ventana Medical Systems | PRINTER RIBBON | 8460.2 | 20% | Adoc d.o.o. | 105-1/24 | 08.10.2024 | 08.10.2025
Reagensi, izuzev za transfuziju | 404-1-110/24-44 | 286 | Laboratorijski testovi i reagensi za aparat Bench Mark GX, ULTRA | 110 | OptiView DAB IHC Detection Kit za p40, ALK i PDL1 | RGN216717 | pakovanje | 250 testova | Ventana Medical Systems | OptiView DAB IHC Detection Kit | 170634.8 | 20% | Adoc d.o.o. | 105-1/24 | 08.10.2024 | 08.10.2025
Reagensi, izuzev za transfuziju | 404-1-110/24-44 | 286 | Laboratorijski testovi i reagensi za aparat Bench Mark GX, ULTRA | 111 | OptiView Amplification Kit za p40, ALK i PDL1 | RGN216718 | pakovanje | 50 testova | Ventana Medical Systems | OptiView Amplification Kit a50 | 25357.5 | 20% | Adoc d.o.o. | 105-1/24 | 08.10.2024 | 08.10.2025
Reagensi, izuzev za transfuziju | 404-1-110/24-44 | 286 | Laboratorijski testovi i reagensi za aparat Bench Mark GX, ULTRA | 112 | Ventana Silver ISH DNP Detection kit | RGN216719 | pakovanje | 60 testova, detekcioni kit | Ventana Medical Systems | VENTANA Silver ISH DNP Detection Kit (60tests) | 292584.1 | 20% | Adoc d.o.o. | 105-1/24 | 08.10.2024 | 08.10.2025
Reagensi, izuzev za transfuziju | 404-1-110/24-44 | 286 | Laboratorijski testovi i reagensi za aparat Bench Mark GX, ULTRA | 113 | Ventana Red ISH DIG Detection kit | RGN216720 | pakovanje | 61 test, detekcioni kit | Ventana Medical Systems | VENTANA Red ISH DIG Detection Kit (60tests) | 181194.5 | 20% | Adoc d.o.o. | 105-1/24 | 08.10.2024 | 08.10.2025
Reagensi, izuzev za transfuziju | 404-1-110/24-44 | 286 | Laboratorijski testovi i reagensi za aparat Bench Mark GX, ULTRA | 114 | Ventana HER2 Dual ISH DNA Probe Cocktail | RGN216721 | pakovanje | 30 testova, spremno za upotrebu | Ventana Medical Systems | VENTANA HER2 Dual ISH DNA Probe Cocktail (30tests) | 425410.1 | 20% | Adoc d.o.o. | 105-1/24 | 08.10.2024 | 08.10.2025
Reagensi, izuzev za transfuziju | 404-1-110/24-44 | 286 | Laboratorijski testovi i reagensi za aparat Bench Mark GX, ULTRA | 115 | ISH Protease III | RGN216722 | pakovanje | 200 testova, spremno za upotrebu | Ventana Medical Systems | ISH PROTEASE 3 | 16917.6 | 20% | Adoc d.o.o. | 105-1/24 | 08.10.2024 | 08.10.2025
Reagensi, izuzev za transfuziju | 404-1-110/24-44 | 286 | Laboratorijski testovi i reagensi za aparat Bench Mark GX, ULTRA | 116 | HybReady | RGN216723 | pakovanje | 83 testa, spremno za upotrebu | Ventana Medical Systems | HybReady Solution | 54111.8 | 20% | Adoc d.o.o. | 105-1/24 | 08.10.2024 | 08.10.2025
Reagensi, izuzev za transfuziju | 404-1-110/24-44 | 286 | Laboratorijski testovi i reagensi za aparat Bench Mark GX, ULTRA | 117 | ultraVIEW Silver Wash II | RGN216724 | pakovanje | 2000 testova, spremno za upotrebu | Ventana Medical Systems | UltraView Silver Wash II | 14499.6 | 20% | Adoc d.o.o. | 105-1/24 | 08.10.2024 | 08.10.2025
Reagensi, izuzev za transfuziju | 404-1-110/24-44 | 286 | Laboratorijski testovi i reagensi za aparat Bench Mark GX, ULTRA | 118 | Rabbit Monoclonal Negative | RGN216725 | pakovanje | 250 testova | Ventana Medical Systems | Rabbit Monoclonal Negative Control Ig | 44375.6 | 20% | Adoc d.o.o. | 105-1/24 | 08.10.2024 | 08.10.2025
Reagensi, izuzev za transfuziju | 404-1-110/24-44 | 286 | Laboratorijski testovi i reagensi za aparat Bench Mark GX, ULTRA | 119 | HER2 DUAL ISH 3-in-1 Xenograft Slides | RGN216726 | pakovanje | 2 x 5 pločica | Ventana Medical Systems | HER2 Dual ISH 3-in-1 Xenograft Slides | 45902.6 | 20% | Adoc d.o.o. | 105-1/24 | 08.10.2024 | 08.10.2025
Reagensi, izuzev za transfuziju | 404-1-110/24-44 | 286 | Laboratorijski testovi i reagensi za aparat Bench Mark GX, ULTRA | 120 | VENTANA PD-L1 (SP142) Assay | RGN216727 | pakovanje | 50 testova | Ventana Medical Systems | Ventana PD-L1 (SP142) Assay | 437357.7 | 20% | Adoc d.o.o. | 105-1/24 | 08.10.2024 | 08.10.2025
Reagensi, izuzev za transfuziju | 404-1-110/24-44 | 286 | Laboratorijski testovi i reagensi za aparat Bench Mark GX, ULTRA | 121 | VENTANA pan-TRK (EPR17341) Assay | RGN216728 | pakovanje | 50 testova | Ventana Medical Systems | VENTANA pan-TRK (EPR17341) Assay | 443756.2 | 20% | Adoc d.o.o. | 105-1/24 | 08.10.2024 | 08.10.2025
Reagensi, izuzev za transfuziju | 404-1-110/24-44 | 286 | Laboratorijski testovi i reagensi za aparat Bench Mark GX, ULTRA | 122 | VENTANA anti-BRAF V600 (VE1) Mouse Monoclonal Primary Antibody | RGN216729 | pakovanje | 50 testova | Ventana Medical Systems | VENTANA anti-BRAF V600 (VE1) Mouse Monoclonal Primary Antibody | 433190.6 | 20% | Adoc d.o.o. | 105-1/24 | 08.10.2024 | 08.10.2025
Reagensi, izuzev za transfuziju | 404-1-110/24-44 | 286 | Laboratorijski testovi i reagensi za aparat Bench Mark GX, ULTRA | 123 | VENTANA ROS1 (SP384) Rabbit Monoclonal Primary Antibody | RGN216730 | pakovanje | 50 testova | Ventana Medical Systems | VENTANA ROS1 (SP384) Rabbit Monoclonal Primary Antibody | 443756.2 | 20% | Adoc d.o.o. | 105-1/24 | 08.10.2024 | 08.10.2025
Reagensi, izuzev za transfuziju | 404-1-110/24-44 | 286 | Laboratorijski testovi i reagensi za aparat Bench Mark GX, ULTRA | 124 | Ultra LCS | RGN233637 | pakovanje | 2000 testova | Ventana Medical Systems | Ultra LCS 2l | 6040.3 | 20% | Adoc d.o.o. | 105-1/24 | 08.10.2024 | 08.10.2025
Reagensi, izuzev za transfuziju | 404-1-110/24-44 | 286 | Laboratorijski testovi i reagensi za aparat Bench Mark GX, ULTRA | 125 | Ultra CC1 | RGN233638 | pakovanje | 2000 testova | Ventana Medical Systems | Ultra Cell Conditioning Solution, CC1, 2l | 36238.9 | 20% | Adoc d.o.o. | 105-1/24 | 08.10.2024 | 08.10.2025
Reagensi, izuzev za transfuziju | 404-1-110/24-44 | 286 | Laboratorijski testovi i reagensi za aparat Bench Mark GX, ULTRA | 126 | Ultra CC2 | RGN233639 | pakovanje | 1000 testova | Ventana Medical Systems | Ultra Cell Conditioning Solution, CC2 | 42488.6 | 20% | Adoc d.o.o. | 105-1/24 | 08.10.2024 | 08.10.2025
Reagensi, izuzev za transfuziju | 404-1-110/24-44 | 286 | Laboratorijski testovi i reagensi za aparat Bench Mark GX, ULTRA | 127 | CD5 | RGN233640 | pakovanje | 50 testova | Ventana Medical Systems | Anti-CD5 (SP19) Rabbit Monoclonal PAb, 50 Tests | 29509.8 | 20% | Adoc d.o.o. | 105-1/24 | 08.10.2024 | 08.10.2025
Reagensi, izuzev za transfuziju | 404-1-110/24-44 | 286 | Laboratorijski testovi i reagensi za aparat Bench Mark GX, ULTRA | 128 | Antibody Diluent | RGN233641 | pakovanje | 100 ml | Ventana Medical Systems | Antibody Diluent, 100ml | 6040.3 | 20% | Adoc d.o.o. | 105-1/24 | 08.10.2024 | 08.10.2025
Reagensi, izuzev za transfuziju | 404-1-110/24-44 | 286 | Laboratorijski testovi i reagensi za aparat Bench Mark GX, ULTRA | 129 | ultraView Universal Alkaline Phosphatase | RGN233642 | pakovanje | 250 | Ventana Medical Systems | ultraView Universal Alkaline Phosphatase Red Detection Kit | 153450.9 | 20% | Adoc d.o.o. | 105-1/24 | 08.10.2024 | 08.10.2025
Reagensi, izuzev za transfuziju | 404-1-110/24-44 | 286 | Laboratorijski testovi i reagensi za aparat Bench Mark GX, ULTRA | 130 | Ampliification Kit | RGN233643 | pakovanje | 100 testova | Ventana Medical Systems | Amplification Kit | 47215.6 | 20% | Adoc d.o.o. | 105-1/24 | 08.10.2024 | 08.10.2025
Reagensi, izuzev za transfuziju | 404-1-110/24-44 | 287 | Laboratorijski reagensi za aparat DAKO Autostainer Link 48 | 1 | Actin (Muscle) | RGN216731 | pakovanje | 12 ml | Dako/Agilent | Monoclonal Mouse Anti-Human Muscle Actin, Clone HHF35 : IR700 | 42000 | 20% | Galen-Fokus d.o.o. | 105-9/24 | 14.10.2024 | 14.10.2025
Reagensi, izuzev za transfuziju | 404-1-110/24-44 | 287 | Laboratorijski reagensi za aparat DAKO Autostainer Link 48 | 2 | Actin (Smooth Muscle) | RGN216732 | pakovanje | 12 ml | Dako/Agilent | Monoclonal Mouse Anti-Human Smooth Muscle Actin, Clone 1A4 : IR611 | 42000 | 20% | Galen-Fokus d.o.o. | 105-9/24 | 14.10.2024 | 14.10.2025
Reagensi, izuzev za transfuziju | 404-1-110/24-44 | 287 | Laboratorijski reagensi za aparat DAKO Autostainer Link 48 | 3 | Alpha-1-fetoprotein | RGN216733 | pakovanje | 12 ml | Dako/Agilent | Polyclonal Rabbit Anti-Human Alpha-1-Fetoprotein: IR/GA500 | 42000 | 20% | Galen-Fokus d.o.o. | 105-9/24 | 14.10.2024 | 14.10.2025
Reagensi, izuzev za transfuziju | 404-1-110/24-44 | 287 | Laboratorijski reagensi za aparat DAKO Autostainer Link 48 | 4 | AMACR | RGN216734 | pakovanje | 12 ml | Dako/Agilent | Monoclonal Rabbit Anti-Human AMACR, Clone 13H4 : IR060 | 42000 | 20% | Galen-Fokus d.o.o. | 105-9/24 | 14.10.2024 | 14.10.2025
Reagensi, izuzev za transfuziju | 404-1-110/24-44 | 287 | Laboratorijski reagensi za aparat DAKO Autostainer Link 48 | 5 | Androgen Receptor : 200-R-18-RUO | RGN216735 | pakovanje | 7 ml | Cell Marque | Androgen Receptor : 200-R-18-RUO | 86940 | 20% | Galen-Fokus d.o.o. | 105-9/24 | 14.10.2024 | 14.10.2025
Reagensi, izuzev za transfuziju | 404-1-110/24-44 | 287 | Laboratorijski reagensi za aparat DAKO Autostainer Link 48 | 6 | Androgen receptor : 200-R-17-RUO | RGN216736 | pakovanje | 1 ml | Cell Marque | Androgen receptor : 200-R-17-RUO | 19900 | 20% | Galen-Fokus d.o.o. | 105-9/24 | 14.10.2024 | 14.10.2025
Reagensi, izuzev za transfuziju | 404-1-110/24-44 | 287 | Laboratorijski reagensi za aparat DAKO Autostainer Link 48 | 7 | Annexin 1 | RGN216738 | pakovanje | 7 ml | Cell Marque | Annexin A1 : 221M-18-RUO | 59167.5 | 20% | Galen-Fokus d.o.o. | 105-9/24 | 14.10.2024 | 14.10.2025
Reagensi, izuzev za transfuziju | 404-1-110/24-44 | 287 | Laboratorijski reagensi za aparat DAKO Autostainer Link 48 | 8 | BCL2 Onkoprotein | RGN216739 | pakovanje | 12 ml | Dako/Agilent | Monoclonal Mouse Anti-Human BCL2 Oncoprotein, Clone 124 : IR614 | 42000 | 20% | Galen-Fokus d.o.o. | 105-9/24 | 14.10.2024 | 14.10.2025
Reagensi, izuzev za transfuziju | 404-1-110/24-44 | 287 | Laboratorijski reagensi za aparat DAKO Autostainer Link 48 | 9 | BCL6 Protein | RGN216740 | pakovanje | 12 ml | Dako/Agilent | Monoclonal Mouse Anti-Human BCL6 Protein ClonePG-B6p : IR625 | 42000 | 20% | Galen-Fokus d.o.o. | 105-9/24 | 14.10.2024 | 14.10.2025
Reagensi, izuzev za transfuziju | 404-1-110/24-44 | 287 | Laboratorijski reagensi za aparat DAKO Autostainer Link 48 | 10 | BCL6 | RGN216741 | pakovanje | 7 ml | Leica | Bond Ready-to-Use Primary Antibody Bcl-6 (LN22) : PA0204 | 27900 | 20% | Galen-Fokus d.o.o. | 105-9/24 | 14.10.2024 | 14.10.2025
Reagensi, izuzev za transfuziju | 404-1-110/24-44 | 287 | Laboratorijski reagensi za aparat DAKO Autostainer Link 48 | 11 | B Cell Specific Activator Protein (PAX-5) | RGN216742 | pakovanje | 12 ml | Dako/Agilent | Monoclonal Mouse Anti-Human B-Cell Specific Activator Protein, Clone DAK-PAX5 : IR650 | 42000 | 20% | Galen-Fokus d.o.o. | 105-9/24 | 14.10.2024 | 14.10.2025
Reagensi, izuzev za transfuziju | 404-1-110/24-44 | 287 | Laboratorijski reagensi za aparat DAKO Autostainer Link 48 | 12 | Beta-Catenin | RGN216743 | pakovanje | 12 ml | Dako/Agilent | FLEX Monoclonal Mouse Anti-Human Beta-Catein Clone Beta-Catenin-1 : IR702 | 42000 | 20% | Galen-Fokus d.o.o. | 105-9/24 | 14.10.2024 | 14.10.2025
Reagensi, izuzev za transfuziju | 404-1-110/24-44 | 287 | Laboratorijski reagensi za aparat DAKO Autostainer Link 48 | 13 | BOB-1 | RGN216744 | pakovanje | 1 ml | Leica | NCL-L-BOB-1 : BOB-1-L | 72450 | 20% | Galen-Fokus d.o.o. | 105-9/24 | 14.10.2024 | 14.10.2025
Reagensi, izuzev za transfuziju | 404-1-110/24-44 | 287 | Laboratorijski reagensi za aparat DAKO Autostainer Link 48 | 14 | hCG | RGN216746 | pakovanje | 1 ml | Cell Marque | Hcg : 234A-17-RUO | 17710 | 20% | Galen-Fokus d.o.o. | 105-9/24 | 14.10.2024 | 14.10.2025
Reagensi, izuzev za transfuziju | 404-1-110/24-44 | 287 | Laboratorijski reagensi za aparat DAKO Autostainer Link 48 | 15 | C- myc | RGN216747 | pakovanje | 1 ml | Cell Marque | c-Myc : 395R-17-RUO | 22250 | 20% | Galen-Fokus d.o.o. | 105-9/24 | 14.10.2024 | 14.10.2025
Reagensi, izuzev za transfuziju | 404-1-110/24-44 | 287 | Laboratorijski reagensi za aparat DAKO Autostainer Link 48 | 16 | CD4 | RGN216748 | pakovanje | 12 ml | Dako/Agilent | Monoclonal Mouse Anti-Human CD4, Clone 4B12 : IR649 | 42000 | 20% | Galen-Fokus d.o.o. | 105-9/24 | 14.10.2024 | 14.10.2025
Reagensi, izuzev za transfuziju | 404-1-110/24-44 | 287 | Laboratorijski reagensi za aparat DAKO Autostainer Link 48 | 17 | CD5 | RGN216749 | pakovanje | 12 ml | Dako/Agilent | Monoclonal Rabbit Anti-Human CD5, Clone 4C7 : IR082 | 42000 | 20% | Galen-Fokus d.o.o. | 105-9/24 | 14.10.2024 | 14.10.2025
Reagensi, izuzev za transfuziju | 404-1-110/24-44 | 287 | Laboratorijski reagensi za aparat DAKO Autostainer Link 48 | 18 | CD10 | RGN216750 | pakovanje | 12 ml | Dako/Agilent | Monoclonal Mouse Anti-Human CD10, Clone 56C6 : IR786 | 42000 | 20% | Galen-Fokus d.o.o. | 105-9/24 | 14.10.2024 | 14.10.2025
Reagensi, izuzev za transfuziju | 404-1-110/24-44 | 287 | Laboratorijski reagensi za aparat DAKO Autostainer Link 48 | 19 | CD123 | RGN216751 | pakovanje | 1 ml | Leica | Novocastra Liquid Mouse Monoclonal Antibody CD123 Model: NCL-L-CD123 : NCL-L-CD123 | 72450 | 20% | Galen-Fokus d.o.o. | 105-9/24 | 14.10.2024 | 14.10.2025
Reagensi, izuzev za transfuziju | 404-1-110/24-44 | 287 | Laboratorijski reagensi za aparat DAKO Autostainer Link 48 | 20 | CD138 | RGN216752 | pakovanje | 12 ml | Dako/Agilent | Monoclonal Mouse Anti-Human CD138, Clone MI15 : IR642 | 42000 | 20% | Galen-Fokus d.o.o. | 105-9/24 | 14.10.2024 | 14.10.2025
Reagensi, izuzev za transfuziju | 404-1-110/24-44 | 287 | Laboratorijski reagensi za aparat DAKO Autostainer Link 48 | 21 | CD14 | RGN233644 | pakovanje | 7 mL | Cell Marque | CD14 :114R-18-RUO | 72450 | 20% | Galen-Fokus d.o.o. | 105-9/24 | 14.10.2024 | 14.10.2025
Reagensi, izuzev za transfuziju | 404-1-110/24-44 | 287 | Laboratorijski reagensi za aparat DAKO Autostainer Link 48 | 22 | CD15 | RGN216754 | pakovanje | 12 ml | Dako/Agilent | Monoclonal Mouse Anti-Human CD15, Clone Carb-3 : IR062 | 42000 | 20% | Galen-Fokus d.o.o. | 105-9/24 | 14.10.2024 | 14.10.2025
Reagensi, izuzev za transfuziju | 404-1-110/24-44 | 287 | Laboratorijski reagensi za aparat DAKO Autostainer Link 48 | 23 | CD163 | RGN216755 | pakovanje | 7 ml | Cell Marque | CD163 : 163M-18-RUO | 101500 | 20% | Galen-Fokus d.o.o. | 105-9/24 | 14.10.2024 | 14.10.2025
Reagensi, izuzev za transfuziju | 404-1-110/24-44 | 287 | Laboratorijski reagensi za aparat DAKO Autostainer Link 48 | 24 | CD19 | RGN216756 | pakovanje | 12 ml | Dako/Agilent | Monoclonal Mouse Anti-Human CD19, Clone LE-CD19 : IR/GA656 | 42000 | 20% | Galen-Fokus d.o.o. | 105-9/24 | 14.10.2024 | 14.10.2025
Reagensi, izuzev za transfuziju | 404-1-110/24-44 | 287 | Laboratorijski reagensi za aparat DAKO Autostainer Link 48 | 25 | CD1a | RGN216757 | pakovanje | 12 ml | Dako/Agilent | Monoclonal Mouse Anti-Human CD1a, Clone 010 : IR069 | 42000 | 20% | Galen-Fokus d.o.o. | 105-9/24 | 14.10.2024 | 14.10.2025
Reagensi, izuzev za transfuziju | 404-1-110/24-44 | 287 | Laboratorijski reagensi za aparat DAKO Autostainer Link 48 | 26 | CD11c Mouse Monoclonal Antibody | RGN216758 | pakovanje | 7 ml | Cell Marque | CD11c : 111R-18-RUO | 59800 | 20% | Galen-Fokus d.o.o. | 105-9/24 | 14.10.2024 | 14.10.2025
Reagensi, izuzev za transfuziju | 404-1-110/24-44 | 287 | Laboratorijski reagensi za aparat DAKO Autostainer Link 48 | 27 | CD2 | RGN216759 | pakovanje | 12 ml | Dako/Agilent | Monoclonal mouse antihuman CD2 IR/GA651 | 42000 | 20% | Galen-Fokus d.o.o. | 105-9/24 | 14.10.2024 | 14.10.2025
Reagensi, izuzev za transfuziju | 404-1-110/24-44 | 287 | Laboratorijski reagensi za aparat DAKO Autostainer Link 48 | 28 | CD20 | RGN216760 | pakovanje | 12 ml | Dako/Agilent | Monoclonal Mouse Anti-Human CD20cy, Clone L26 : IR604 | 42000 | 20% | Galen-Fokus d.o.o. | 105-9/24 | 14.10.2024 | 14.10.2025
Reagensi, izuzev za transfuziju | 404-1-110/24-44 | 287 | Laboratorijski reagensi za aparat DAKO Autostainer Link 48 | 29 | CD21 | RGN216761 | pakovanje | 12 ml | Dako/Agilent | Monoclonal Mouse Anti-Human CD21, Clone 1F8 : IR608 | 42000 | 20% | Galen-Fokus d.o.o. | 105-9/24 | 14.10.2024 | 14.10.2025
Reagensi, izuzev za transfuziju | 404-1-110/24-44 | 287 | Laboratorijski reagensi za aparat DAKO Autostainer Link 48 | 30 | CD23 | RGN216762 | pakovanje | 12 ml | Dako/Agilent | Monoclonal Mouse Anti-Human CD23 , Clone DAK-CD23 IR781 | 42000 | 20% | Galen-Fokus d.o.o. | 105-9/24 | 14.10.2024 | 14.10.2025
Reagensi, izuzev za transfuziju | 404-1-110/24-44 | 287 | Laboratorijski reagensi za aparat DAKO Autostainer Link 48 | 31 | CD246, ALK Protein | RGN216763 | pakovanje | 12 ml | Dako/Agilent | Monoclonal Mouse Anti-Human CD246, ALK Protein, Clone ALK1 : IR/GA641 | 42000 | 20% | Galen-Fokus d.o.o. | 105-9/24 | 14.10.2024 | 14.10.2025
Reagensi, izuzev za transfuziju | 404-1-110/24-44 | 287 | Laboratorijski reagensi za aparat DAKO Autostainer Link 48 | 32 | CD3 | RGN216764 | pakovanje | 12 ml | Dako/Agilent | Polyclonal Rabbit Anti-Human CD3 : IR503 | 42000 | 20% | Galen-Fokus d.o.o. | 105-9/24 | 14.10.2024 | 14.10.2025
Reagensi, izuzev za transfuziju | 404-1-110/24-44 | 287 | Laboratorijski reagensi za aparat DAKO Autostainer Link 48 | 33 | CD30 | RGN216765 | pakovanje | 12 ml | Dako/Agilent | Monoclonal Mouse Anti-Human CD 30, Clone Ber-H2: IR602 | 42000 | 20% | Galen-Fokus d.o.o. | 105-9/24 | 14.10.2024 | 14.10.2025
Reagensi, izuzev za transfuziju | 404-1-110/24-44 | 287 | Laboratorijski reagensi za aparat DAKO Autostainer Link 48 | 34 | CD31 | RGN216766 | pakovanje | 12 ml | Dako/Agilent | Monoclonal Mouse Anti-Human CD31, Endothelial Cell, Clone JC70A : IR610 | 42000 | 20% | Galen-Fokus d.o.o. | 105-9/24 | 14.10.2024 | 14.10.2025
Reagensi, izuzev za transfuziju | 404-1-110/24-44 | 287 | Laboratorijski reagensi za aparat DAKO Autostainer Link 48 | 35 | CD34 Class II | RGN216767 | pakovanje | 12 ml | Dako/Agilent | Monoclonal Mouse Anti-Human CD34, Clone QBEnd 10 : IR632 | 42000 | 20% | Galen-Fokus d.o.o. | 105-9/24 | 14.10.2024 | 14.10.2025
Reagensi, izuzev za transfuziju | 404-1-110/24-44 | 287 | Laboratorijski reagensi za aparat DAKO Autostainer Link 48 | 36 | CD35 | RGN216768 | pakovanje | 7 ml | Cell Marque | CD35 : 135R-18-RUO | 56250 | 20% | Galen-Fokus d.o.o. | 105-9/24 | 14.10.2024 | 14.10.2025
Reagensi, izuzev za transfuziju | 404-1-110/24-44 | 287 | Laboratorijski reagensi za aparat DAKO Autostainer Link 48 | 37 | CD35 | RGN216769 | pakovanje | 1 ml | Cell Marque | CD35 : 135R-17-RUO | 18620 | 20% | Galen-Fokus d.o.o. | 105-9/24 | 14.10.2024 | 14.10.2025
Reagensi, izuzev za transfuziju | 404-1-110/24-44 | 287 | Laboratorijski reagensi za aparat DAKO Autostainer Link 48 | 38 | CD38 | RGN216770 | pakovanje | 1 ml | Leica | Novocastra Liquid Mouse Monoclonal Antibody CD38Tip: NCL-L-CD38-290 : CD38-290-L-CE | 63250 | 20% | Galen-Fokus d.o.o. | 105-9/24 | 14.10.2024 | 14.10.2025
Reagensi, izuzev za transfuziju | 404-1-110/24-44 | 287 | Laboratorijski reagensi za aparat DAKO Autostainer Link 48 | 39 | CD43 | RGN216771 | pakovanje | 12 ml | Dako/Agilent | Monoclonal Mouse Anti-Human CD43, Clone DF-T1 :IR/GA636 | 42000 | 20% | Galen-Fokus d.o.o. | 105-9/24 | 14.10.2024 | 14.10.2025
Reagensi, izuzev za transfuziju | 404-1-110/24-44 | 287 | Laboratorijski reagensi za aparat DAKO Autostainer Link 48 | 40 | CD45 LCA | RGN216772 | pakovanje | 12 ml | Dako/Agilent | Monoclonal Mouse Anti-Human CD45, Leucocyte Cammon Antigen, Clones2B11+PD7/26 : IR751 | 42000 | 20% | Galen-Fokus d.o.o. | 105-9/24 | 14.10.2024 | 14.10.2025
Reagensi, izuzev za transfuziju | 404-1-110/24-44 | 287 | Laboratorijski reagensi za aparat DAKO Autostainer Link 48 | 41 | CD45 R0 | RGN233645 | pakovanje | 7ml | Cell Marque | CD45RO : 147M-98-RUO | 39910 | 20% | Galen-Fokus d.o.o. | 105-9/24 | 14.10.2024 | 14.10.2025
Reagensi, izuzev za transfuziju | 404-1-110/24-44 | 287 | Laboratorijski reagensi za aparat DAKO Autostainer Link 48 | 42 | CD56 | RGN216774 | pakovanje | 12 ml | Dako/Agilent | Monoclonal Mouse Anti-Human CD56, Clone 123C3 : IR628 | 42000 | 20% | Galen-Fokus d.o.o. | 105-9/24 | 14.10.2024 | 14.10.2025
Reagensi, izuzev za transfuziju | 404-1-110/24-44 | 287 | Laboratorijski reagensi za aparat DAKO Autostainer Link 48 | 43 | CD 33 | RGN216775 | pakovanje | 7 ml | Leica | Bond Ready-to-Use Primary Antibody CD33 (PWS44) : PA0555 | 27900 | 20% | Galen-Fokus d.o.o. | 105-9/24 | 14.10.2024 | 14.10.2025
Reagensi, izuzev za transfuziju | 404-1-110/24-44 | 287 | Laboratorijski reagensi za aparat DAKO Autostainer Link 48 | 44 | CD57 | RGN233646 | pakovanje | 12 ml | Dako/Agilent | Monoclonal Mouse Anti-Human CD57, Clone TB01 : IR/GA647 | 42000 | 20% | Galen-Fokus d.o.o. | 105-9/24 | 14.10.2024 | 14.10.2025
Reagensi, izuzev za transfuziju | 404-1-110/24-44 | 287 | Laboratorijski reagensi za aparat DAKO Autostainer Link 48 | 45 | Caveolin | RGN216777 | pakovanje | 1 ml | Leica | NCL-L-Caveolin-1 : CAVEOLIN-1-L | 55000 | 20% | Galen-Fokus d.o.o. | 105-9/24 | 14.10.2024 | 14.10.2025
Reagensi, izuzev za transfuziju | 404-1-110/24-44 | 287 | Laboratorijski reagensi za aparat DAKO Autostainer Link 48 | 46 | CD61 | RGN216778 | pakovanje | 1 ml | Dako/Agilent | Monoclonal Anti-Human CD61, Platelet Glycoprotein IIIa, Clone Y2/51 : M0753 | 98900 | 20% | Galen-Fokus d.o.o. | 105-9/24 | 14.10.2024 | 14.10.2025
Reagensi, izuzev za transfuziju | 404-1-110/24-44 | 287 | Laboratorijski reagensi za aparat DAKO Autostainer Link 48 | 47 | CD68 | RGN216779 | pakovanje | 12 ml | Dako/Agilent | Monoclonal Mouse Anti-Human CD68 ,Clone PG-M1 : IR613 | 42000 | 20% | Galen-Fokus d.o.o. | 105-9/24 | 14.10.2024 | 14.10.2025
Reagensi, izuzev za transfuziju | 404-1-110/24-44 | 287 | Laboratorijski reagensi za aparat DAKO Autostainer Link 48 | 48 | CD7 | RGN233647 | pakovanje | 12 ml | Dako/Agilent | FLEX Monoclonal Mouse Anti-Human CD7, Clone CBC.37,Ready-to-Use : IR/GA643 | 42000 | 20% | Galen-Fokus d.o.o. | 105-9/24 | 14.10.2024 | 14.10.2025
Reagensi, izuzev za transfuziju | 404-1-110/24-44 | 287 | Laboratorijski reagensi za aparat DAKO Autostainer Link 48 | 49 | CD79α | RGN216781 | pakovanje | 12 ml | Dako/Agilent | Monoclonal Mouse Anti-Human CD79α ,Clone JCB117 : IR621 | 42000 | 20% | Galen-Fokus d.o.o. | 105-9/24 | 14.10.2024 | 14.10.2025
Reagensi, izuzev za transfuziju | 404-1-110/24-44 | 287 | Laboratorijski reagensi za aparat DAKO Autostainer Link 48 | 50 | CD8 | RGN216782 | pakovanje | 12 ml | Dako/Agilent | Monoclonal Mouse Anti-Human CD8, Clone C8/144B : IR623 | 42000 | 20% | Galen-Fokus d.o.o. | 105-9/24 | 14.10.2024 | 14.10.2025
Reagensi, izuzev za transfuziju | 404-1-110/24-44 | 287 | Laboratorijski reagensi za aparat DAKO Autostainer Link 48 | 51 | CD99 | RGN216783 | pakovanje | 12 ml | Dako/Agilent | Monoclonal Mouse Anti-Human CD99,MIC2 Gene Product Ewings Sarcoma Marker , Clone 12E7 : IR057 | 42000 | 20% | Galen-Fokus d.o.o. | 105-9/24 | 14.10.2024 | 14.10.2025
Reagensi, izuzev za transfuziju | 404-1-110/24-44 | 287 | Laboratorijski reagensi za aparat DAKO Autostainer Link 48 | 52 | CDX2 | RGN216784 | pakovanje | 12 ml | Dako/Agilent | Monoclonal Mouse Anti-Human CDX2, Clone DAK-CDX2 : IR080 | 42000 | 20% | Galen-Fokus d.o.o. | 105-9/24 | 14.10.2024 | 14.10.2025
Reagensi, izuzev za transfuziju | 404-1-110/24-44 | 287 | Laboratorijski reagensi za aparat DAKO Autostainer Link 48 | 53 | CEA monkl. | RGN233648 | pakovanje | 12 ml | Dako/Agilent | Monoclonal Mouse Anti-Human Carcinoembryonic Antigen, Clone II-7 : IR/GA622 | 42000 | 20% | Galen-Fokus d.o.o. | 105-9/24 | 14.10.2024 | 14.10.2025
Reagensi, izuzev za transfuziju | 404-1-110/24-44 | 287 | Laboratorijski reagensi za aparat DAKO Autostainer Link 48 | 54 | CEA polikl. | RGN216786 | pakovanje | 7 ml | Cell Marque | CEA : 236A-18-RUO | 37650 | 20% | Galen-Fokus d.o.o. | 105-9/24 | 14.10.2024 | 14.10.2025
Reagensi, izuzev za transfuziju | 404-1-110/24-44 | 287 | Laboratorijski reagensi za aparat DAKO Autostainer Link 48 | 55 | CA 19.9 | RGN216787 | pakovanje | 1 ml | Dako/Agilent | Monoclonal Mouse Anti-CA 19-9, Cole 116-NS-19-9 :M3517 | 98900 | 20% | Galen-Fokus d.o.o. | 105-9/24 | 14.10.2024 | 14.10.2025
Reagensi, izuzev za transfuziju | 404-1-110/24-44 | 287 | Laboratorijski reagensi za aparat DAKO Autostainer Link 48 | 56 | Cyclin D1 | RGN216788 | pakovanje | 12 ml | Dako/Agilent | Monoclonal Rabbit Anti-Human Cyclin D1, Clone EP12 : IR083 | 42000 | 20% | Galen-Fokus d.o.o. | 105-9/24 | 14.10.2024 | 14.10.2025
Reagensi, izuzev za transfuziju | 404-1-110/24-44 | 287 | Laboratorijski reagensi za aparat DAKO Autostainer Link 48 | 57 | Calcitonin | RGN233649 | pakovanje | 12 ml | Dako/Agilent | Polyclonal Rabbit Anti-Human Calcitonin : IR/GA515 | 42000 | 20% | Galen-Fokus d.o.o. | 105-9/24 | 14.10.2024 | 14.10.2025
Reagensi, izuzev za transfuziju | 404-1-110/24-44 | 287 | Laboratorijski reagensi za aparat DAKO Autostainer Link 48 | 58 | Calponin | RGN216790 | pakovanje | 1 ml | Dako/Agilent | Monoclonal Mouse Anti-Human Calponin, Clone CALP : M3556 | 98900 | 20% | Galen-Fokus d.o.o. | 105-9/24 | 14.10.2024 | 14.10.2025
Reagensi, izuzev za transfuziju | 404-1-110/24-44 | 287 | Laboratorijski reagensi za aparat DAKO Autostainer Link 48 | 59 | CA-125 | RGN233650 | pakovanje | 12 ml | Dako/Agilent | Monoclonal Mouse Anti-Human CA 125 , Clone M11 : IR/GA701 | 42000 | 20% | Galen-Fokus d.o.o. | 105-9/24 | 14.10.2024 | 14.10.2025
Reagensi, izuzev za transfuziju | 404-1-110/24-44 | 287 | Laboratorijski reagensi za aparat DAKO Autostainer Link 48 | 60 | Collagen-IV | RGN216792 | pakovanje | 1 ml | Dako/Agilent | Monoclonal Mouse Anti-Human Collagen IV, Clone CIV 22 : M0785 | 98900 | 20% | Galen-Fokus d.o.o. | 105-9/24 | 14.10.2024 | 14.10.2025
Reagensi, izuzev za transfuziju | 404-1-110/24-44 | 287 | Laboratorijski reagensi za aparat DAKO Autostainer Link 48 | 61 | Chromogranin A | RGN216793 | pakovanje | 7 ml | Leica | Bond Ready-to-Use Primary Antibody Chromogranin A (5H7) : PA0430 | 27900 | 20% | Galen-Fokus d.o.o. | 105-9/24 | 14.10.2024 | 14.10.2025
Reagensi, izuzev za transfuziju | 404-1-110/24-44 | 287 | Laboratorijski reagensi za aparat DAKO Autostainer Link 48 | 62 | Cytokeratin | RGN216794 | pakovanje | 1 ml | Dako/Agilent | Monoclonal Mouse Anti-Human Cytokeratin, Clone MNF116 : M0821 | 98900 | 20% | Galen-Fokus d.o.o. | 105-9/24 | 14.10.2024 | 14.10.2025
Reagensi, izuzev za transfuziju | 404-1-110/24-44 | 287 | Laboratorijski reagensi za aparat DAKO Autostainer Link 48 | 63 | Cytokeratin High Molecular Weight | RGN216795 | pakovanje | 12 ml | Dako/Agilent | Monoclonal Mouse Anti-Human Cytokeratin, High Molecular Weight, Clone 34ßE12 : IR051 | 42000 | 20% | Galen-Fokus d.o.o. | 105-9/24 | 14.10.2024 | 14.10.2025
Reagensi, izuzev za transfuziju | 404-1-110/24-44 | 287 | Laboratorijski reagensi za aparat DAKO Autostainer Link 48 | 64 | Cytokeratin AE1/AE3 | RGN216796 | pakovanje | 12 ml | Dako/Agilent | Monoclonal Mouse Anti-Human Cytokeratin, Clone AE1/AE3 : IR053 | 42000 | 20% | Galen-Fokus d.o.o. | 105-9/24 | 14.10.2024 | 14.10.2025
Reagensi, izuzev za transfuziju | 404-1-110/24-44 | 287 | Laboratorijski reagensi za aparat DAKO Autostainer Link 48 | 65 | Cytokeratin 14 | RGN216797 | pakovanje | 7 ml | Leica | Bond Cytoketatin 14 (LL002) : PA0074 | 27900 | 20% | Galen-Fokus d.o.o. | 105-9/24 | 14.10.2024 | 14.10.2025
Reagensi, izuzev za transfuziju | 404-1-110/24-44 | 287 | Laboratorijski reagensi za aparat DAKO Autostainer Link 48 | 66 | Cytokeratin 5/6 | RGN216798 | pakovanje | 12 ml | Dako/Agilent | Monoclonal Mouse Anti-Human Cytokeratin 5/6, Clone D5/16 B4 : IR780 | 42000 | 20% | Galen-Fokus d.o.o. | 105-9/24 | 14.10.2024 | 14.10.2025
Reagensi, izuzev za transfuziju | 404-1-110/24-44 | 287 | Laboratorijski reagensi za aparat DAKO Autostainer Link 48 | 67 | Cytokeratin 7 | RGN216799 | pakovanje | 12 ml | Dako/Agilent | Monoclonal Mouse Anti-Human Cytokeratin 7, Clone OV-TL 12/30 : IR619 | 42000 | 20% | Galen-Fokus d.o.o. | 105-9/24 | 14.10.2024 | 14.10.2025
Reagensi, izuzev za transfuziju | 404-1-110/24-44 | 287 | Laboratorijski reagensi za aparat DAKO Autostainer Link 48 | 68 | Cytokeratin 8 | RGN216800 | pakovanje | 7 ml | Leica | Bond Cytokeratin 8 (TS1) : PA0567 | 27900 | 20% | Galen-Fokus d.o.o. | 105-9/24 | 14.10.2024 | 14.10.2025
Reagensi, izuzev za transfuziju | 404-1-110/24-44 | 287 | Laboratorijski reagensi za aparat DAKO Autostainer Link 48 | 69 | Cytokeratin 17 | RGN216801 | pakovanje | 12 ml | Dako/Agilent | Monoclonal Mouse Anti-Human Cytokeratin 17, Clone E3 : IR620 | 42000 | 20% | Galen-Fokus d.o.o. | 105-9/24 | 14.10.2024 | 14.10.2025
Reagensi, izuzev za transfuziju | 404-1-110/24-44 | 287 | Laboratorijski reagensi za aparat DAKO Autostainer Link 48 | 70 | Cytokeratin 18 | RGN233651 | pakovanje | 12 ml | Dako/Agilent | Monoclonal Mouse Anti-Human Cytokeratin 18 ,Clone DC 10 : IR/GA618 | 42000 | 20% | Galen-Fokus d.o.o. | 105-9/24 | 14.10.2024 | 14.10.2025
Reagensi, izuzev za transfuziju | 404-1-110/24-44 | 287 | Laboratorijski reagensi za aparat DAKO Autostainer Link 48 | 71 | Cytokeratin 20 | RGN216803 | pakovanje | 12 ml | Dako/Agilent | Monoclonal Mouse Anti-Human Cytokeratin 20, Clone Ks20.8 : IR777 | 42000 | 20% | Galen-Fokus d.o.o. | 105-9/24 | 14.10.2024 | 14.10.2025
Reagensi, izuzev za transfuziju | 404-1-110/24-44 | 287 | Laboratorijski reagensi za aparat DAKO Autostainer Link 48 | 72 | CD117 C-kit | RGN216804 | pakovanje | 0,2 ml | Dako/Agilent | Polyclonal Rabbit Anti-HumaN CD117 (c-kit) : A4502 | 77050 | 20% | Galen-Fokus d.o.o. | 105-9/24 | 14.10.2024 | 14.10.2025
Reagensi, izuzev za transfuziju | 404-1-110/24-44 | 287 | Laboratorijski reagensi za aparat DAKO Autostainer Link 48 | 73 | CD 61 | RGN233652 | pakovanje | 7 mL | Leica | Bond CD61 (GPIIIa) (2f2): PA0308 | 27900 | 20% | Galen-Fokus d.o.o. | 105-9/24 | 14.10.2024 | 14.10.2025
Reagensi, izuzev za transfuziju | 404-1-110/24-44 | 287 | Laboratorijski reagensi za aparat DAKO Autostainer Link 48 | 74 | Calretinin | RGN216806 | pakovanje | 12 ml | Dako/Agilent | Polyclonal Rabbit Anti-Human Calretinin, Clone DAK-Calret 1 : IR627 | 42000 | 20% | Galen-Fokus d.o.o. | 105-9/24 | 14.10.2024 | 14.10.2025
Reagensi, izuzev za transfuziju | 404-1-110/24-44 | 287 | Laboratorijski reagensi za aparat DAKO Autostainer Link 48 | 75 | Claudin1 | RGN216807 | pakovanje | 1 ml | Cell Marque | Claudin 1 : 359A-17-RUO | 21275 | 20% | Galen-Fokus d.o.o. | 105-9/24 | 14.10.2024 | 14.10.2025
Reagensi, izuzev za transfuziju | 404-1-110/24-44 | 287 | Laboratorijski reagensi za aparat DAKO Autostainer Link 48 | 76 | Caldesmon | RGN216808 | pakovanje | 12 ml | Dako/Agilent | Monoclonal Mouse Anti-Human Caldesmon, Clone h-CD : IR054 | 42000 | 20% | Galen-Fokus d.o.o. | 105-9/24 | 14.10.2024 | 14.10.2025
Reagensi, izuzev za transfuziju | 404-1-110/24-44 | 287 | Laboratorijski reagensi za aparat DAKO Autostainer Link 48 | 77 | CMV Cytomegalo | RGN216809 | pakovanje | 12 ml | Dako/Agilent | Monoclonal Mouse Anti-Cytomegalovirus, Clones CCH2+DDG9 : IR752 | 42000 | 20% | Galen-Fokus d.o.o. | 105-9/24 | 14.10.2024 | 14.10.2025
Reagensi, izuzev za transfuziju | 404-1-110/24-44 | 287 | Laboratorijski reagensi za aparat DAKO Autostainer Link 48 | 78 | Desmin | RGN216810 | pakovanje | 12 ml | Dako/Agilent | Monoclonal Mouse Anti-Human Desmin, Clone 33 : IR606 | 42000 | 20% | Galen-Fokus d.o.o. | 105-9/24 | 14.10.2024 | 14.10.2025
Reagensi, izuzev za transfuziju | 404-1-110/24-44 | 287 | Laboratorijski reagensi za aparat DAKO Autostainer Link 48 | 79 | DOG1 | RGN216811 | pakovanje | 7 ml | Leica | Bond Ready-to-Use Primary Antibody DOG-1 (K9) : PA0219 | 27900 | 20% | Galen-Fokus d.o.o. | 105-9/24 | 14.10.2024 | 14.10.2025
Reagensi, izuzev za transfuziju | 404-1-110/24-44 | 287 | Laboratorijski reagensi za aparat DAKO Autostainer Link 48 | 80 | Dystrophin A | RGN216812 | pakovanje | 1 ml | Leica | NCL-DYSA : DYSA | 48850 | 20% | Galen-Fokus d.o.o. | 105-9/24 | 14.10.2024 | 14.10.2025
Reagensi, izuzev za transfuziju | 404-1-110/24-44 | 287 | Laboratorijski reagensi za aparat DAKO Autostainer Link 48 | 81 | Dystrophin B | RGN216813 | pakovanje | 1 ml | Leica | NCL-DYSB : DYSB | 48850 | 20% | Galen-Fokus d.o.o. | 105-9/24 | 14.10.2024 | 14.10.2025
Reagensi, izuzev za transfuziju | 404-1-110/24-44 | 287 | Laboratorijski reagensi za aparat DAKO Autostainer Link 48 | 82 | E-Cadherin | RGN216814 | pakovanje | 12 ml | Dako/Agilent | Monoclonal Mouse Anti-Human E-Cadherin,Clone NCH-38 IR059 | 42000 | 20% | Galen-Fokus d.o.o. | 105-9/24 | 14.10.2024 | 14.10.2025
Reagensi, izuzev za transfuziju | 404-1-110/24-44 | 287 | Laboratorijski reagensi za aparat DAKO Autostainer Link 48 | 83 | Epithelial Membrane Antigen (EMA) | RGN216815 | pakovanje | 12 ml | Dako/Agilent | Monoclonal Mouse Anti-Human Epithelial Membrane Antigen, Clone E29 : IR629 | 42000 | 20% | Galen-Fokus d.o.o. | 105-9/24 | 14.10.2024 | 14.10.2025
Reagensi, izuzev za transfuziju | 404-1-110/24-44 | 287 | Laboratorijski reagensi za aparat DAKO Autostainer Link 48 | 84 | Epstein Barr Virus | RGN216816 | pakovanje | 12 ml | Dako/Agilent | Monoclonal Mouse Anti-Epstein-Barr Virus, LMP, Clone CS. 1-4 : IR753 | 42000 | 20% | Galen-Fokus d.o.o. | 105-9/24 | 14.10.2024 | 14.10.2025
Reagensi, izuzev za transfuziju | 404-1-110/24-44 | 287 | Laboratorijski reagensi za aparat DAKO Autostainer Link 48 | 85 | FLI1 | RGN216818 | pakovanje | 7 ml | Cell Marque | FLI-1 254M-18-RUO | 70840 | 20% | Galen-Fokus d.o.o. | 105-9/24 | 14.10.2024 | 14.10.2025
Reagensi, izuzev za transfuziju | 404-1-110/24-44 | 287 | Laboratorijski reagensi za aparat DAKO Autostainer Link 48 | 86 | Epithelial Antigen (EpCAM) | RGN216819 | pakovanje | 7 ml | Cell Marque | Ep-CAM7Epithelial Specific Antigen : 248M-98-RUO | 75670 | 20% | Galen-Fokus d.o.o. | 105-9/24 | 14.10.2024 | 14.10.2025
Reagensi, izuzev za transfuziju | 404-1-110/24-44 | 287 | Laboratorijski reagensi za aparat DAKO Autostainer Link 48 | 87 | Fascin | RGN216820 | pakovanje | 7 ml | Leica | Bond Ready-to-Use Primary Antibody Fascin (IM20) : PA0420 | 27900 | 20% | Galen-Fokus d.o.o. | 105-9/24 | 14.10.2024 | 14.10.2025
Reagensi, izuzev za transfuziju | 404-1-110/24-44 | 287 | Laboratorijski reagensi za aparat DAKO Autostainer Link 48 | 88 | FACTOR VIII | RGN216821 | pakovanje | 7 ml | Cell Marque | Factor VIII- Related Antigen : 250A-18-RUO | 38640 | 20% | Galen-Fokus d.o.o. | 105-9/24 | 14.10.2024 | 14.10.2025
Reagensi, izuzev za transfuziju | 404-1-110/24-44 | 287 | Laboratorijski reagensi za aparat DAKO Autostainer Link 48 | 89 | GATA3 | RGN216822 | pakovanje | 7 ml | Cell Marque | GATA 3 :390M-18-RUO | 54740 | 20% | Galen-Fokus d.o.o. | 105-9/24 | 14.10.2024 | 14.10.2025
Reagensi, izuzev za transfuziju | 404-1-110/24-44 | 287 | Laboratorijski reagensi za aparat DAKO Autostainer Link 48 | 90 | Gross Cystic Disease Fluid Protein -15 | RGN233653 | pakovanje | 12 ml | Dako/Agilent | Monoclonal Mouse Anti-Human Gross Cystic Disease Fluid Protein-15, Clone 23A3 : IR/GA077 | 42000 | 20% | Galen-Fokus d.o.o. | 105-9/24 | 14.10.2024 | 14.10.2025
Reagensi, izuzev za transfuziju | 404-1-110/24-44 | 287 | Laboratorijski reagensi za aparat DAKO Autostainer Link 48 | 91 | Glial Fibrilary Acidic Protein (GFAP) | RGN216824 | pakovanje | 12 ml | Dako/Agilent | Polyclonal Rabbit Anti-Glial Fibrillary Acidic Protein : IR524 | 42000 | 20% | Galen-Fokus d.o.o. | 105-9/24 | 14.10.2024 | 14.10.2025
Reagensi, izuzev za transfuziju | 404-1-110/24-44 | 287 | Laboratorijski reagensi za aparat DAKO Autostainer Link 48 | 92 | Granzym B | RGN216825 | pakovanje | 7 ml | Leica | Bond Ready-to-Use Primary Antibody Granzyme B (11F1) : PA0291 | 27900 | 20% | Galen-Fokus d.o.o. | 105-9/24 | 14.10.2024 | 14.10.2025
Reagensi, izuzev za transfuziju | 404-1-110/24-44 | 287 | Laboratorijski reagensi za aparat DAKO Autostainer Link 48 | 93 | GLUT-1 | RGN216826 | pakovanje | 7 ml | Cell Marque | GLUT1 : 355A-18-RUO | 42665 | 20% | Galen-Fokus d.o.o. | 105-9/24 | 14.10.2024 | 14.10.2025
Reagensi, izuzev za transfuziju | 404-1-110/24-44 | 287 | Laboratorijski reagensi za aparat DAKO Autostainer Link 48 | 94 | hCG | RGN216827 | pakovanje | 7 ml | Cell Marque | Hcg : 234A-18-RUO | 44200 | 20% | Galen-Fokus d.o.o. | 105-9/24 | 14.10.2024 | 14.10.2025
Reagensi, izuzev za transfuziju | 404-1-110/24-44 | 287 | Laboratorijski reagensi za aparat DAKO Autostainer Link 48 | 95 | Helicobacter Pylori | RGN216828 | pakovanje | 12 ml | Dako/Agilent | Polyclonal Rabbit Anti-Helicobacter Pylori : IR523 | 42000 | 20% | Galen-Fokus d.o.o. | 105-9/24 | 14.10.2024 | 14.10.2025
Reagensi, izuzev za transfuziju | 404-1-110/24-44 | 287 | Laboratorijski reagensi za aparat DAKO Autostainer Link 48 | 96 | Hepatocyte | RGN233654 | pakovanje | 12 ml | Dako/Agilent | Monoclonal Mouse Anti-Human Hepatocyte, Clone OCH1E5: IR/GA624 | 42000 | 20% | Galen-Fokus d.o.o. | 105-9/24 | 14.10.2024 | 14.10.2025
Reagensi, izuzev za transfuziju | 404-1-110/24-44 | 287 | Laboratorijski reagensi za aparat DAKO Autostainer Link 48 | 97 | Hercept test (HER2) | RGN216830 | pakovanje | 50 testova | Dako/Agilent | HerceptTest for Automated Link Platforms :SK001 | 320000 | 20% | Galen-Fokus d.o.o. | 105-9/24 | 14.10.2024 | 14.10.2025
Reagensi, izuzev za transfuziju | 404-1-110/24-44 | 287 | Laboratorijski reagensi za aparat DAKO Autostainer Link 48 | 98 | HER-2 - c-erb2 Oncoprotein (HER-2) | RGN216831 | pakovanje | 0,2 ml | Dako/Agilent | Polyclonal Rabbit Anti-Human c-erb-2 Oncoprotein : A0485 | 77050 | 20% | Galen-Fokus d.o.o. | 105-9/24 | 14.10.2024 | 14.10.2025
Reagensi, izuzev za transfuziju | 404-1-110/24-44 | 287 | Laboratorijski reagensi za aparat DAKO Autostainer Link 48 | 99 | Inhibin α | RGN216833 | pakovanje | 12 ml | Dako/Agilent | Monoclonal Mouse Anti-Human Inhibin α ,Clone R1 : IR058 | 42000 | 20% | Galen-Fokus d.o.o. | 105-9/24 | 14.10.2024 | 14.10.2025
Reagensi, izuzev za transfuziju | 404-1-110/24-44 | 287 | Laboratorijski reagensi za aparat DAKO Autostainer Link 48 | 100 | IMP 3 | RGN233655 | pakovanje | 7ml | Cell Marque | IMP3 : 433R-18-RUO | 67750 | 20% | Galen-Fokus d.o.o. | 105-9/24 | 14.10.2024 | 14.10.2025
Reagensi, izuzev za transfuziju | 404-1-110/24-44 | 287 | Laboratorijski reagensi za aparat DAKO Autostainer Link 48 | 101 | IgA | RGN233656 | pakovanje | 12 ml | Dako/Agilent | Polyclonal Rabbit Anti-Human IgA : IR/GA510 | 42000 | 20% | Galen-Fokus d.o.o. | 105-9/24 | 14.10.2024 | 14.10.2025
Reagensi, izuzev za transfuziju | 404-1-110/24-44 | 287 | Laboratorijski reagensi za aparat DAKO Autostainer Link 48 | 102 | IgD | RGN233657 | pakovanje | 12 ml | Dako/Agilent | Polyclonal Rabbit Anti-Human IgD : IR/GA517 | 42000 | 20% | Galen-Fokus d.o.o. | 105-9/24 | 14.10.2024 | 14.10.2025
Reagensi, izuzev za transfuziju | 404-1-110/24-44 | 287 | Laboratorijski reagensi za aparat DAKO Autostainer Link 48 | 103 | IgG | RGN233658 | pakovanje | 12 ml | Dako/Agilent | Polyclonal Rabbit Anti-Human IgG : IR/GA512 | 42000 | 20% | Galen-Fokus d.o.o. | 105-9/24 | 14.10.2024 | 14.10.2025
Reagensi, izuzev za transfuziju | 404-1-110/24-44 | 287 | Laboratorijski reagensi za aparat DAKO Autostainer Link 48 | 104 | IgM | RGN233659 | pakovanje | 12 ml | Dako/Agilent | Polyclonal Rabbit Anti-Human IgM : IR/GA513 | 42000 | 20% | Galen-Fokus d.o.o. | 105-9/24 | 14.10.2024 | 14.10.2025
Reagensi, izuzev za transfuziju | 404-1-110/24-44 | 287 | Laboratorijski reagensi za aparat DAKO Autostainer Link 48 | 105 | INI 1 | RGN216839 | pakovanje | 7 ml | Cell Marque | INI-1 : 272M-18-RUO | 88880 | 20% | Galen-Fokus d.o.o. | 105-9/24 | 14.10.2024 | 14.10.2025
Reagensi, izuzev za transfuziju | 404-1-110/24-44 | 287 | Laboratorijski reagensi za aparat DAKO Autostainer Link 48 | 106 | Kappa light chains | RGN216840 | pakovanje | 12 ml | Dako/Agilent | Polyclonal Rabbit Anti-Human Kappa Light Chains : IR506 | 42000 | 20% | Galen-Fokus d.o.o. | 105-9/24 | 14.10.2024 | 14.10.2025
Reagensi, izuzev za transfuziju | 404-1-110/24-44 | 287 | Laboratorijski reagensi za aparat DAKO Autostainer Link 48 | 107 | Ki-67 | RGN216841 | pakovanje | 12 ml | Dako/Agilent | Monoclonal Mouse Anti-Human Ki-67 Antigen, Clone MIB-1 : IR626 | 42000 | 20% | Galen-Fokus d.o.o. | 105-9/24 | 14.10.2024 | 14.10.2025
Reagensi, izuzev za transfuziju | 404-1-110/24-44 | 287 | Laboratorijski reagensi za aparat DAKO Autostainer Link 48 | 108 | Lambda light chains | RGN216842 | pakovanje | 12 ml | Dako/Agilent | Polyclonal Rabbit Anti-Human Lambda Light Chains : IR507 | 42000 | 20% | Galen-Fokus d.o.o. | 105-9/24 | 14.10.2024 | 14.10.2025
Reagensi, izuzev za transfuziju | 404-1-110/24-44 | 287 | Laboratorijski reagensi za aparat DAKO Autostainer Link 48 | 109 | Langerin | RGN216844 | pakovanje | 1 ml | Cell Marque | Langerin 392M-16-RUO | 98900 | 20% | Galen-Fokus d.o.o. | 105-9/24 | 14.10.2024 | 14.10.2025
Reagensi, izuzev za transfuziju | 404-1-110/24-44 | 287 | Laboratorijski reagensi za aparat DAKO Autostainer Link 48 | 110 | Leukaemia Hairy Cell | RGN216845 | pakovanje | 1 ml | Dako/Agilent | Monoclonal Mouse Anti-Human Leukemia, Hairy Cell, Clone DBA : M0880 | 98900 | 20% | Galen-Fokus d.o.o. | 105-9/24 | 14.10.2024 | 14.10.2025
Reagensi, izuzev za transfuziju | 404-1-110/24-44 | 287 | Laboratorijski reagensi za aparat DAKO Autostainer Link 48 | 111 | Mast Cell Tryptase | RGN216846 | pakovanje | 12 ml | Dako/Agilent | Monoclonal Mouse Anti-Human Mast Cell Tryptase, Clone AA1 : IR640 | 42000 | 20% | Galen-Fokus d.o.o. | 105-9/24 | 14.10.2024 | 14.10.2025
Reagensi, izuzev za transfuziju | 404-1-110/24-44 | 287 | Laboratorijski reagensi za aparat DAKO Autostainer Link 48 | 112 | Mammaglobin | RGN216847 | pakovanje | 12 ml | Dako/Agilent | Monoclonal Mouse Anti-Human Mammaglobin, Clone 304-1A5 :IR074 | 42000 | 20% | Galen-Fokus d.o.o. | 105-9/24 | 14.10.2024 | 14.10.2025
Reagensi, izuzev za transfuziju | 404-1-110/24-44 | 287 | Laboratorijski reagensi za aparat DAKO Autostainer Link 48 | 113 | LH | RGN216848 | pakovanje | 1 ml | Cell Marque | LH : 209A-16-RUO | 94300 | 20% | Galen-Fokus d.o.o. | 105-9/24 | 14.10.2024 | 14.10.2025
Reagensi, izuzev za transfuziju | 404-1-110/24-44 | 287 | Laboratorijski reagensi za aparat DAKO Autostainer Link 48 | 114 | Melan A | RGN216849 | pakovanje | 12 ml | Dako/Agilent | Monoclonal Mouse Anti-Human Melan-A ,Clone A103 : IR633 | 42000 | 20% | Galen-Fokus d.o.o. | 105-9/24 | 14.10.2024 | 14.10.2025
Reagensi, izuzev za transfuziju | 404-1-110/24-44 | 287 | Laboratorijski reagensi za aparat DAKO Autostainer Link 48 | 115 | MART1 | RGN216850 | pakovanje | 1 ml | Cell Marque | MART-1 (Melan A) : 281M-87-RUO | 14375 | 20% | Galen-Fokus d.o.o. | 105-9/24 | 14.10.2024 | 14.10.2025
Reagensi, izuzev za transfuziju | 404-1-110/24-44 | 287 | Laboratorijski reagensi za aparat DAKO Autostainer Link 48 | 116 | Melanosoma (HMB-45) | RGN216851 | pakovanje | 12 ml | Dako/Agilent | Monoclonal Mouse Anti-Human Melanosome, Clone HMB45 : IR052 | 42000 | 20% | Galen-Fokus d.o.o. | 105-9/24 | 14.10.2024 | 14.10.2025
Reagensi, izuzev za transfuziju | 404-1-110/24-44 | 287 | Laboratorijski reagensi za aparat DAKO Autostainer Link 48 | 117 | Mesotelial cell (HBME-1) | RGN241792 | pakovanje | 1 ml | Cell Marque | HBME-1 : 283M-16 | 98900 | 20% | Galen-Fokus d.o.o. | 105-9/24 | 14.10.2024 | 14.10.2025
Reagensi, izuzev za transfuziju | 404-1-110/24-44 | 287 | Laboratorijski reagensi za aparat DAKO Autostainer Link 48 | 118 | Mesothelin Ab-1 | RGN216853 | pakovanje | 7 ml | Leica | Bond Mesothelin (5B2) : PA0373 | 27900 | 20% | Galen-Fokus d.o.o. | 105-9/24 | 14.10.2024 | 14.10.2025
Reagensi, izuzev za transfuziju | 404-1-110/24-44 | 287 | Laboratorijski reagensi za aparat DAKO Autostainer Link 48 | 119 | Myeloperoxidase | RGN216854 | pakovanje | 12 ml | Dako/Agilent | Polyclonal Rabbit Anti-Human Myeloperoxidase : IR511 | 42000 | 20% | Galen-Fokus d.o.o. | 105-9/24 | 14.10.2024 | 14.10.2025
Reagensi, izuzev za transfuziju | 404-1-110/24-44 | 287 | Laboratorijski reagensi za aparat DAKO Autostainer Link 48 | 120 | Myogenin | RGN216855 | pakovanje | 12 ml | Dako/Agilent | Monoclonal Mouse Anti-Myogenin, Clone F5D : IR067 | 42000 | 20% | Galen-Fokus d.o.o. | 105-9/24 | 14.10.2024 | 14.10.2025
Reagensi, izuzev za transfuziju | 404-1-110/24-44 | 287 | Laboratorijski reagensi za aparat DAKO Autostainer Link 48 | 121 | MUM1 protein | RGN216856 | pakovanje | 12 ml | Dako/Agilent | Monoclonal Mouse Anti-Human MUM1 Protein Clone MUM1p : IR644 | 42000 | 20% | Galen-Fokus d.o.o. | 105-9/24 | 14.10.2024 | 14.10.2025
Reagensi, izuzev za transfuziju | 404-1-110/24-44 | 287 | Laboratorijski reagensi za aparat DAKO Autostainer Link 48 | 122 | MutL protein Homolog 1 | RGN216857 | pakovanje | 12 ml | Dako/Agilent | FLEX Monoclonal Mouse Anti-Human Mutl Protein Homolog 1 , Clone ES05, Ready-to-use : IR079 | 42000 | 20% | Galen-Fokus d.o.o. | 105-9/24 | 14.10.2024 | 14.10.2025
Reagensi, izuzev za transfuziju | 404-1-110/24-44 | 287 | Laboratorijski reagensi za aparat DAKO Autostainer Link 48 | 123 | MutS protein homolog 2 | RGN216858 | pakovanje | 12 ml | Dako/Agilent | FLEX Monoclonal Mouse Anti-Human MutS Protein Homolog 2, Clone FE11, Ready-to-use : IR085 | 42000 | 20% | Galen-Fokus d.o.o. | 105-9/24 | 14.10.2024 | 14.10.2025
Reagensi, izuzev za transfuziju | 404-1-110/24-44 | 287 | Laboratorijski reagensi za aparat DAKO Autostainer Link 48 | 124 | MutS protein homolog 6 | RGN216859 | pakovanje | 12 ml | Dako/Agilent | FLEX Monoclonal Rabbit Anti-Human MutS Protein Homolog 6, Clone EP49, Ready-to-Use : IR086 | 42000 | 20% | Galen-Fokus d.o.o. | 105-9/24 | 14.10.2024 | 14.10.2025
Reagensi, izuzev za transfuziju | 404-1-110/24-44 | 287 | Laboratorijski reagensi za aparat DAKO Autostainer Link 48 | 125 | Myo D1 | RGN216860 | pakovanje | 7 ml | Cell Marque | Myo D1 : 386R-18-RUO | 84940 | 20% | Galen-Fokus d.o.o. | 105-9/24 | 14.10.2024 | 14.10.2025
Reagensi, izuzev za transfuziju | 404-1-110/24-44 | 287 | Laboratorijski reagensi za aparat DAKO Autostainer Link 48 | 126 | MUC-2 | RGN216861 | pakovanje | 12 ml | Dako/Agilent | Monoclonal Mouse Anti-Human MUC2, CLONE CCP58 : IR658 | 42000 | 20% | Galen-Fokus d.o.o. | 105-9/24 | 14.10.2024 | 14.10.2025
Reagensi, izuzev za transfuziju | 404-1-110/24-44 | 287 | Laboratorijski reagensi za aparat DAKO Autostainer Link 48 | 127 | MUC5 | RGN216862 | pakovanje | 12 ml | Dako/Agilent | FLEX Monoclonal Mouse Anti-Human MUC5AC, Clone CLH2 ,Ready-to-Use : IR661 | 42000 | 20% | Galen-Fokus d.o.o. | 105-9/24 | 14.10.2024 | 14.10.2025
Reagensi, izuzev za transfuziju | 404-1-110/24-44 | 287 | Laboratorijski reagensi za aparat DAKO Autostainer Link 48 | 128 | MUC4 | RGN216863 | pakovanje | 7 ml | Cell Marque | MUC4 406M-18-RUO | 76890 | 20% | Galen-Fokus d.o.o. | 105-9/24 | 14.10.2024 | 14.10.2025
Reagensi, izuzev za transfuziju | 404-1-110/24-44 | 287 | Laboratorijski reagensi za aparat DAKO Autostainer Link 48 | 129 | Napsin A | RGN216864 | pakovanje | 1 ml | Leica | Novocastra Liquid Mouse Monoclonal Antibody Napsin A Tip: NCL-L-Napsin A : NCL-L-NAPSINA | 73050 | 20% | Galen-Fokus d.o.o. | 105-9/24 | 14.10.2024 | 14.10.2025
Reagensi, izuzev za transfuziju | 404-1-110/24-44 | 287 | Laboratorijski reagensi za aparat DAKO Autostainer Link 48 | 130 | Neurofilament protein | RGN233660 | pakovanje | 12 ml | Dako/Agilent | Monoclonal Mouse Anti-Human Neurofilament Protein, Clone 2F11 : IR/GA607 | 42000 | 20% | Galen-Fokus d.o.o. | 105-9/24 | 14.10.2024 | 14.10.2025
Reagensi, izuzev za transfuziju | 404-1-110/24-44 | 287 | Laboratorijski reagensi za aparat DAKO Autostainer Link 48 | 131 | Neuron Specific Enolase (NSE) | RGN216866 | pakovanje | 12 ml | Dako/Agilent | Monoclonal Mouse Anti-Human Neuron-Specific Enolase, Clone BBS/NC/VI/H14 : IR612 | 42000 | 20% | Galen-Fokus d.o.o. | 105-9/24 | 14.10.2024 | 14.10.2025
Reagensi, izuzev za transfuziju | 404-1-110/24-44 | 287 | Laboratorijski reagensi za aparat DAKO Autostainer Link 48 | 132 | OCT3/4 | RGN233661 | pakovanje | 7 ml | Leica | Bond OCT3/4 (N1NK): PA0193 | 63420 | 20% | Galen-Fokus d.o.o. | 105-9/24 | 14.10.2024 | 14.10.2025
Reagensi, izuzev za transfuziju | 404-1-110/24-44 | 287 | Laboratorijski reagensi za aparat DAKO Autostainer Link 48 | 133 | OLIG 2 | RGN216868 | pakovanje | 7 ml | Cell Marque | Olig2 : 387M-18-RUO | 81300 | 20% | Galen-Fokus d.o.o. | 105-9/24 | 14.10.2024 | 14.10.2025
Reagensi, izuzev za transfuziju | 404-1-110/24-44 | 287 | Laboratorijski reagensi za aparat DAKO Autostainer Link 48 | 134 | p57 | RGN233662 | pakovanje | 7ml | Cell Marque | p57 Kio2 : 457M-98-RUO | 66010 | 20% | Galen-Fokus d.o.o. | 105-9/24 | 14.10.2024 | 14.10.2025
Reagensi, izuzev za transfuziju | 404-1-110/24-44 | 287 | Laboratorijski reagensi za aparat DAKO Autostainer Link 48 | 135 | p53 protein | RGN216870 | pakovanje | 12 ml | Dako/Agilent | Monoclonal Mouse Anti-Human p53 Protein, Clone DO-7 : IR616 | 42000 | 20% | Galen-Fokus d.o.o. | 105-9/24 | 14.10.2024 | 14.10.2025
Reagensi, izuzev za transfuziju | 404-1-110/24-44 | 287 | Laboratorijski reagensi za aparat DAKO Autostainer Link 48 | 136 | p63 | RGN216871 | pakovanje | 12 ml | Dako/Agilent | Monoclonal Mouse Anti-Human p63 Protein, Clone DAK-p63 : IR662 | 42000 | 20% | Galen-Fokus d.o.o. | 105-9/24 | 14.10.2024 | 14.10.2025
Reagensi, izuzev za transfuziju | 404-1-110/24-44 | 287 | Laboratorijski reagensi za aparat DAKO Autostainer Link 48 | 137 | PAX8 | RGN216872 | pakovanje | 7 ml | Cell Marque | PAX-8 : 363M-18-RUO | 99100 | 20% | Galen-Fokus d.o.o. | 105-9/24 | 14.10.2024 | 14.10.2025
Reagensi, izuzev za transfuziju | 404-1-110/24-44 | 287 | Laboratorijski reagensi za aparat DAKO Autostainer Link 48 | 138 | PAX2 | RGN233663 | pakovanje | 7ml | Cell Marque | PAX-2 : 311R-18-RUO | 85550 | 20% | Galen-Fokus d.o.o. | 105-9/24 | 14.10.2024 | 14.10.2025
Reagensi, izuzev za transfuziju | 404-1-110/24-44 | 287 | Laboratorijski reagensi za aparat DAKO Autostainer Link 48 | 139 | PLAP | RGN216874 | pakovanje | 7 ml | Leica | Bond Ready-to-Use Primary Antibody Placental Alkaline Phosphatase (8A9) PA0161 | 27900 | 20% | Galen-Fokus d.o.o. | 105-9/24 | 14.10.2024 | 14.10.2025
Reagensi, izuzev za transfuziju | 404-1-110/24-44 | 287 | Laboratorijski reagensi za aparat DAKO Autostainer Link 48 | 140 | PGP 9.5 | RGN233664 | pakovanje | 7ml | Cell Marque | PGP 9.5 : 318A-18-RUO | 63595 | 20% | Galen-Fokus d.o.o. | 105-9/24 | 14.10.2024 | 14.10.2025
Reagensi, izuzev za transfuziju | 404-1-110/24-44 | 287 | Laboratorijski reagensi za aparat DAKO Autostainer Link 48 | 141 | Podoplanin (D2-40) | RGN216876 | pakovanje | 12 ml | Dako/Agilent | Monoclonal Mouse Anti-Human D2-40, Clone D2-40 : IR072 | 42000 | 20% | Galen-Fokus d.o.o. | 105-9/24 | 14.10.2024 | 14.10.2025
Reagensi, izuzev za transfuziju | 404-1-110/24-44 | 287 | Laboratorijski reagensi za aparat DAKO Autostainer Link 48 | 142 | Postmeiotic Segregation Increased 2 | RGN216877 | pakovanje | 12 ml | Dako/Agilent | FLEX Monoclonal Rabbit Anti-Human Postmeiotic Segregation Increased 2, Clone EP51, Ready-to-Use IR087 | 42000 | 20% | Galen-Fokus d.o.o. | 105-9/24 | 14.10.2024 | 14.10.2025
Reagensi, izuzev za transfuziju | 404-1-110/24-44 | 287 | Laboratorijski reagensi za aparat DAKO Autostainer Link 48 | 143 | Progesteron Receptor | RGN216878 | pakovanje | 12 ml | Dako/Agilent | Monoclonal Mouse Anti-Human Progesterone Receptor, Clone PgR636 : IR068 | 42000 | 20% | Galen-Fokus d.o.o. | 105-9/24 | 14.10.2024 | 14.10.2025
Reagensi, izuzev za transfuziju | 404-1-110/24-44 | 287 | Laboratorijski reagensi za aparat DAKO Autostainer Link 48 | 144 | Prostate Specific Antigen (PSA) | RGN216879 | pakovanje | 7 ml | Leica | Bond Ready-to-Use Primary Antibody Prostate Specific Antigen (35H9) : PA0431 | 27900 | 20% | Galen-Fokus d.o.o. | 105-9/24 | 14.10.2024 | 14.10.2025
Reagensi, izuzev za transfuziju | 404-1-110/24-44 | 287 | Laboratorijski reagensi za aparat DAKO Autostainer Link 48 | 145 | SATB2 | RGN241793 | pakovanje | 7ml | Cell Marque | SATB2 : 384R-18-RUO | 58100 | 20% | Galen-Fokus d.o.o. | 105-9/24 | 14.10.2024 | 14.10.2025
Reagensi, izuzev za transfuziju | 404-1-110/24-44 | 287 | Laboratorijski reagensi za aparat DAKO Autostainer Link 48 | 146 | Prostatic Acid Phosphatase (PSAP) | RGN241794 | pakovanje | 1 ml | Cell Marque | PSAP, Clone PASE/4LJ : 326M-16 | 98900 | 20% | Galen-Fokus d.o.o. | 105-9/24 | 14.10.2024 | 14.10.2025
Reagensi, izuzev za transfuziju | 404-1-110/24-44 | 287 | Laboratorijski reagensi za aparat DAKO Autostainer Link 48 | 147 | PTEN | RGN216882 | pakovanje | 0,2 ml | Dako/Agilent | Monoclonal Mouse Anti-Human PTEN, Clone 6H2.1 : M3627 | 44045 | 20% | Galen-Fokus d.o.o. | 105-9/24 | 14.10.2024 | 14.10.2025
Reagensi, izuzev za transfuziju | 404-1-110/24-44 | 287 | Laboratorijski reagensi za aparat DAKO Autostainer Link 48 | 148 | PSMA | RGN216883 | pakovanje | 12 ml | Dako/Agilent | FLEX Monoclonal MouseAnti-Human Prostate Specific Membrane Antigen, Clone 3E6, Ready-to-Use : IR089 | 42000 | 20% | Galen-Fokus d.o.o. | 105-9/24 | 14.10.2024 | 14.10.2025
Reagensi, izuzev za transfuziju | 404-1-110/24-44 | 287 | Laboratorijski reagensi za aparat DAKO Autostainer Link 48 | 149 | Renal Cell Carcinoma Marker | RGN233666 | pakovanje | 12 ml | Dako/Agilent | Monoclonal Mouse Anti-Human RenalCell Carcinoma Marker, Clone SPM314 : IR/GA075 | 42000 | 20% | Galen-Fokus d.o.o. | 105-9/24 | 14.10.2024 | 14.10.2025
Reagensi, izuzev za transfuziju | 404-1-110/24-44 | 287 | Laboratorijski reagensi za aparat DAKO Autostainer Link 48 | 150 | Tyrosinase | RGN216885 | pakovanje | 12 ml | Dako/Agilent | FLEX Monoclonal Mouse Anti-Human Tyrosinase, Clone T311, Ready-to-Use : IR061 | 42000 | 20% | Galen-Fokus d.o.o. | 105-9/24 | 14.10.2024 | 14.10.2025
Reagensi, izuzev za transfuziju | 404-1-110/24-44 | 287 | Laboratorijski reagensi za aparat DAKO Autostainer Link 48 | 151 | Thrombodulin | RGN241795 | pakovanje | 1 ml | Cell Marque | Thrombodulin, Clone 1009 : 339M-16 | 98900 | 20% | Galen-Fokus d.o.o. | 105-9/24 | 14.10.2024 | 14.10.2025
Reagensi, izuzev za transfuziju | 404-1-110/24-44 | 287 | Laboratorijski reagensi za aparat DAKO Autostainer Link 48 | 152 | TLE-1 | RGN241796 | pakovanje | 7ml | Cell Marque | TLE 1 : 401M-18-RUO | 92575 | 20% | Galen-Fokus d.o.o. | 105-9/24 | 14.10.2024 | 14.10.2025
Reagensi, izuzev za transfuziju | 404-1-110/24-44 | 287 | Laboratorijski reagensi za aparat DAKO Autostainer Link 48 | 153 | STAT6 | RGN216888 | pakovanje | 1 ml | Cell Marque | STAT6 : 426R-17-RUO | 24955 | 20% | Galen-Fokus d.o.o. | 105-9/24 | 14.10.2024 | 14.10.2025
Reagensi, izuzev za transfuziju | 404-1-110/24-44 | 287 | Laboratorijski reagensi za aparat DAKO Autostainer Link 48 | 154 | STAT6 | RGN216889 | pakovanje | 7 ml | Cell Marque | STAT6 : 426R-18-RUO | 70840 | 20% | Galen-Fokus d.o.o. | 105-9/24 | 14.10.2024 | 14.10.2025
Reagensi, izuzev za transfuziju | 404-1-110/24-44 | 287 | Laboratorijski reagensi za aparat DAKO Autostainer Link 48 | 155 | Terminal Deoxynucleotidyl Transferase (TdT) | RGN216890 | pakovanje | 12 ml | Dako/Agilent | Monoclonal Rabbit Anti-Human TdT, Clone EP266 : IR093 | 42000 | 20% | Galen-Fokus d.o.o. | 105-9/24 | 14.10.2024 | 14.10.2025
Reagensi, izuzev za transfuziju | 404-1-110/24-44 | 287 | Laboratorijski reagensi za aparat DAKO Autostainer Link 48 | 156 | Tyreoglobulin | RGN233668 | pakovanje | 12 ml | Dako/Agilent | Polyclonal Rabbit Anti-Human Thyreoglobulin IR/GA509 | 42000 | 20% | Galen-Fokus d.o.o. | 105-9/24 | 14.10.2024 | 14.10.2025
Reagensi, izuzev za transfuziju | 404-1-110/24-44 | 287 | Laboratorijski reagensi za aparat DAKO Autostainer Link 48 | 157 | SOX2 | RGN233669 | pakovanje | 7ml | Cell Marque | SOX-2 : 371R-28-RUO | 45885 | 20% | Galen-Fokus d.o.o. | 105-9/24 | 14.10.2024 | 14.10.2025
Reagensi, izuzev za transfuziju | 404-1-110/24-44 | 287 | Laboratorijski reagensi za aparat DAKO Autostainer Link 48 | 158 | S100 | RGN216893 | pakovanje | 12 ml | Dako/Agilent | Polyclonal Rabbit Anti-S100 :IR504 | 42000 | 20% | Galen-Fokus d.o.o. | 105-9/24 | 14.10.2024 | 14.10.2025
Reagensi, izuzev za transfuziju | 404-1-110/24-44 | 287 | Laboratorijski reagensi za aparat DAKO Autostainer Link 48 | 159 | Synaptophysin | RGN216894 | pakovanje | 12 ml | Dako/Agilent | Monoclonal Mouse Anti-Human Synaptophysin, Clone DAK-SYNAP : IR660 | 42000 | 20% | Galen-Fokus d.o.o. | 105-9/24 | 14.10.2024 | 14.10.2025
Reagensi, izuzev za transfuziju | 404-1-110/24-44 | 287 | Laboratorijski reagensi za aparat DAKO Autostainer Link 48 | 160 | SALL4 | RGN233670 | pakovanje | 7ml | Cell Marque | SALL4 : 385M-18-RUO | 52250 | 20% | Galen-Fokus d.o.o. | 105-9/24 | 14.10.2024 | 14.10.2025
Reagensi, izuzev za transfuziju | 404-1-110/24-44 | 287 | Laboratorijski reagensi za aparat DAKO Autostainer Link 48 | 161 | TSH | RGN233671 | pakovanje | 7ml | Cell Marque | TSH : 211A-18-RUO | 38850 | 20% | Galen-Fokus d.o.o. | 105-9/24 | 14.10.2024 | 14.10.2025
Reagensi, izuzev za transfuziju | 404-1-110/24-44 | 287 | Laboratorijski reagensi za aparat DAKO Autostainer Link 48 | 162 | Uroplakin III | RGN216897 | pakovanje | 7 ml | Cell Marque | Uroplakin III : 345R-18-RUO | 79050 | 20% | Galen-Fokus d.o.o. | 105-9/24 | 14.10.2024 | 14.10.2025
Reagensi, izuzev za transfuziju | 404-1-110/24-44 | 287 | Laboratorijski reagensi za aparat DAKO Autostainer Link 48 | 163 | Vimentin | RGN216898 | pakovanje | 12 ml | Dako/Agilent | Monoclonal Mouse Anti-Human Vimentin, Clone V9 : IR630 | 42000 | 20% | Galen-Fokus d.o.o. | 105-9/24 | 14.10.2024 | 14.10.2025
Reagensi, izuzev za transfuziju | 404-1-110/24-44 | 287 | Laboratorijski reagensi za aparat DAKO Autostainer Link 48 | 164 | Wilms' Tumor 1 (WT1)Protein | RGN216899 | pakovanje | 12 ml | Dako/Agilent | Monoclonal Mouse Anti-Human Wilms Tumor 1 Protein, Clone 6F-H2 :IR055 | 42000 | 20% | Galen-Fokus d.o.o. | 105-9/24 | 14.10.2024 | 14.10.2025
Reagensi, izuzev za transfuziju | 404-1-110/24-44 | 287 | Laboratorijski reagensi za aparat DAKO Autostainer Link 48 | 165 | Villin | RGN216900 | pakovanje | 12 ml | Dako/Agilent | FLEX Monoclonal MouseAnti-Villin, Clone 1D2C3, Ready-to-Use : IR076 | 42000 | 20% | Galen-Fokus d.o.o. | 105-9/24 | 14.10.2024 | 14.10.2025
Reagensi, izuzev za transfuziju | 404-1-110/24-44 | 287 | Laboratorijski reagensi za aparat DAKO Autostainer Link 48 | 166 | Somatostatin | RGN216901 | pakovanje | 7 ml | Cell Marque | Somatostatin : 332A-18-RUO | 48300 | 20% | Galen-Fokus d.o.o. | 105-9/24 | 14.10.2024 | 14.10.2025
Reagensi, izuzev za transfuziju | 404-1-110/24-44 | 287 | Laboratorijski reagensi za aparat DAKO Autostainer Link 48 | 167 | IgA FITC | RGN233672 | pakovanje | 2ml | Dako/Agilent | Polyclonal Rabbit Anti-Human IgA/FITC : F0204 | 55200 | 20% | Galen-Fokus d.o.o. | 105-9/24 | 14.10.2024 | 14.10.2025
Reagensi, izuzev za transfuziju | 404-1-110/24-44 | 287 | Laboratorijski reagensi za aparat DAKO Autostainer Link 48 | 168 | C3 FITC | RGN216903 | pakovanje | 2 ml | Dako/Agilent | Polyclonal Rabbit Anti-Human C3c Complement/FITC : F0201 | 98900 | 20% | Galen-Fokus d.o.o. | 105-9/24 | 14.10.2024 | 14.10.2025
Reagensi, izuzev za transfuziju | 404-1-110/24-44 | 287 | Laboratorijski reagensi za aparat DAKO Autostainer Link 48 | 169 | IgM FITC | RGN233673 | pakovanje | 2ml | Dako/Agilent | Polyclonal Rabbit Anti-Human IgM/FITC : F0203 | 55200 | 20% | Galen-Fokus d.o.o. | 105-9/24 | 14.10.2024 | 14.10.2025
Reagensi, izuzev za transfuziju | 404-1-110/24-44 | 287 | Laboratorijski reagensi za aparat DAKO Autostainer Link 48 | 170 | Fibrinogen | RGN216905 | pakovanje | 2 ml | Dako/Agilent | Polyclonal Rabbit Anti-Human Fibrinogen/FITC F0111 | 98900 | 20% | Galen-Fokus d.o.o. | 105-9/24 | 14.10.2024 | 14.10.2025
Reagensi, izuzev za transfuziju | 404-1-110/24-44 | 287 | Laboratorijski reagensi za aparat DAKO Autostainer Link 48 | 171 | Kit za vizuelizaciju EnVision FLEX, High pH, for Automated Link Platforms | RGN216906 | pakovanje | 500 testova | Dako/Agilent | En vision FLEX , High PH for Automated Link Platforms: K8000 | 300000 | 20% | Galen-Fokus d.o.o. | 105-9/24 | 14.10.2024 | 14.10.2025
Reagensi, izuzev za transfuziju | 404-1-110/24-44 | 287 | Laboratorijski reagensi za aparat DAKO Autostainer Link 48 | 172 | Rabbit Linker | RGN216907 | pakovanje | 40 ml | Dako/Agilent | EnVision FLEX + Rabbit (LINKER): K8009 | 32200 | 20% | Galen-Fokus d.o.o. | 105-9/24 | 14.10.2024 | 14.10.2025
Reagensi, izuzev za transfuziju | 404-1-110/24-44 | 287 | Laboratorijski reagensi za aparat DAKO Autostainer Link 48 | 173 | Mouse Linker | RGN216908 | pakovanje | 40 ml | Dako/Agilent | EnVision FLEX + Mouse (LINKER): K8021 | 25000 | 20% | Galen-Fokus d.o.o. | 105-9/24 | 14.10.2024 | 14.10.2025
Reagensi, izuzev za transfuziju | 404-1-110/24-44 | 287 | Laboratorijski reagensi za aparat DAKO Autostainer Link 48 | 174 | TRS Low pH | RGN216909 | pakovanje | 3 x 30 ml | Dako/Agilent | EnVision FLEX Target Retrieval Solution, Low pH (50x) (Link): K8005 | 56700 | 20% | Galen-Fokus d.o.o. | 105-9/24 | 14.10.2024 | 14.10.2025
Reagensi, izuzev za transfuziju | 404-1-110/24-44 | 287 | Laboratorijski reagensi za aparat DAKO Autostainer Link 48 | 175 | Antibody diluent | RGN216910 | pakovanje | 120 ml | Dako/Agilent | EnVision FLEX Antibody Diluent : K8006 | 24500 | 20% | Galen-Fokus d.o.o. | 105-9/24 | 14.10.2024 | 14.10.2025
Reagensi, izuzev za transfuziju | 404-1-110/24-44 | 287 | Laboratorijski reagensi za aparat DAKO Autostainer Link 48 | 176 | Semual Label kit | RGN216911 | pakovanje | 3000 | Dako/Agilent | Dako Seymour Large Flap Slide Label Kit : S3417 | 50000 | 20% | Galen-Fokus d.o.o. | 105-9/24 | 14.10.2024 | 14.10.2025
Reagensi, izuzev za transfuziju | 404-1-110/24-44 | 287 | Laboratorijski reagensi za aparat DAKO Autostainer Link 48 | 177 | User Fillable Reagent bottle | RGN216912 | pakovanje | 25 komada | Dako/Agilent | User Fillable Reagent bottle:SK201 | 27000 | 20% | Galen-Fokus d.o.o. | 105-9/24 | 14.10.2024 | 14.10.2025
Reagensi, izuzev za transfuziju | 404-1-110/24-44 | 287 | Laboratorijski reagensi za aparat DAKO Autostainer Link 48 | 178 | Hematoxilin | RGN216913 | pakovanje | 3 x 45 ml | Dako/Agilent | EnVision FLEX Hematoxylin (Automated Link Platforms): K8008 | 36000 | 20% | Galen-Fokus d.o.o. | 105-9/24 | 14.10.2024 | 14.10.2025
Reagensi, izuzev za transfuziju | 404-1-110/24-44 | 287 | Laboratorijski reagensi za aparat DAKO Autostainer Link 48 | 179 | DAB Away Cleanig agent | RGN216914 | pakovanje | 250 ml | Dako/Agilent | DAB Away: S1967 | 27000 | 20% | Galen-Fokus d.o.o. | 105-9/24 | 14.10.2024 | 14.10.2025
Reagensi, izuzev za transfuziju | 404-1-110/24-44 | 287 | Laboratorijski reagensi za aparat DAKO Autostainer Link 48 | 180 | Clear It Cleaning Reagent | RGN216915 | pakovanje | 3,8 l | Dako/Agilent | Clear-It Cleaning Solution: SL002 | 23000 | 20% | Galen-Fokus d.o.o. | 105-9/24 | 14.10.2024 | 14.10.2025
Reagensi, izuzev za transfuziju | 404-1-110/24-44 | 287 | Laboratorijski reagensi za aparat DAKO Autostainer Link 48 | 181 | TTF-1 (Thyroid Transcription Factor-1) | RGN216917 | pakovanje | 12 ml | Dako/Agilent | Monoclonal Mouse Anti-Thyrold Transciption Factor, Clone 8G7G3/1 : IR056 | 42000 | 20% | Galen-Fokus d.o.o. | 105-9/24 | 14.10.2024 | 14.10.2025
Reagensi, izuzev za transfuziju | 404-1-110/24-44 | 287 | Laboratorijski reagensi za aparat DAKO Autostainer Link 48 | 182 | Estrogen Receptor α (Clone EP1) | RGN233674 | pakovanje | 12 ml | Dako/Agilent | Monoclonal Mouse Anti-Human Estrogen Receptor Alpha : IR084 | 42000 | 20% | Galen-Fokus d.o.o. | 105-9/24 | 14.10.2024 | 14.10.2025
Reagensi, izuzev za transfuziju | 404-1-110/24-44 | 287 | Laboratorijski reagensi za aparat DAKO Autostainer Link 48 | 183 | IgG FITC | RGN216920 | pakovanje | 2 ml | Dako/Agilent | Polyclonal Rabbit Anti-Human IgG/FITC : F0202 | 55200 | 20% | Galen-Fokus d.o.o. | 105-9/24 | 14.10.2024 | 14.10.2025
Reagensi, izuzev za transfuziju | 404-1-110/24-44 | 287 | Laboratorijski reagensi za aparat DAKO Autostainer Link 48 | 184 | Cytokeratin 19 | RGN216921 | pakovanje | 12 ml | Dako/Agilent | Monoclonal Mouse Anti-Human Cytokeratin 19, Clone RCK108: IR615 | 42000 | 20% | Galen-Fokus d.o.o. | 105-9/24 | 14.10.2024 | 14.10.2025
Reagensi, izuzev za transfuziju | 404-1-110/24-44 | 287 | Laboratorijski reagensi za aparat DAKO Autostainer Link 48 | 185 | PD-L1 | RGN216922 | pakovanje | 0,2 ml | Dako/Agilent | Monoclonal Mouse Anti-Human PD-L1, Clone 22C3: M3653 | 90000 | 20% | Galen-Fokus d.o.o. | 105-9/24 | 14.10.2024 | 14.10.2025
Reagensi, izuzev za transfuziju | 404-1-110/24-44 | 287 | Laboratorijski reagensi za aparat DAKO Autostainer Link 48 | 186 | Rekovi za Autostainer Link 48 | RGN216923 | pakovanje | 4 komada | Dako/Agilent | Dako Autostainer Slide Racks: S3704 | 59800 | 20% | Galen-Fokus d.o.o. | 105-9/24 | 14.10.2024 | 14.10.2025
Reagensi, izuzev za transfuziju | 404-1-110/24-44 | 287 | Laboratorijski reagensi za aparat DAKO Autostainer Link 48 | 187 | Factor XIIIa | RGN216924 | pakovanje | 7 ml | Leica | Bond Ready-to-Use Primary Antibody Factor XIIIa: PA0449 | 27900 | 20% | Galen-Fokus d.o.o. | 105-9/24 | 14.10.2024 | 14.10.2025
Reagensi, izuzev za transfuziju | 404-1-110/24-44 | 287 | Laboratorijski reagensi za aparat DAKO Autostainer Link 48 | 188 | Galectin-3 | RGN216925 | pakovanje | 7 ml | Leica | Bond Ready-to-Use Primary Antibody Galectin-3: PA0238 | 27900 | 20% | Galen-Fokus d.o.o. | 105-9/24 | 14.10.2024 | 14.10.2025
Reagensi, izuzev za transfuziju | 404-1-110/24-44 | 287 | Laboratorijski reagensi za aparat DAKO Autostainer Link 48 | 189 | Calponin | RGN216926 | pakovanje | 7 ml | Leica | Bond Ready-to-Use Primary Antibody Calponin: PA0416 | 27900 | 20% | Galen-Fokus d.o.o. | 105-9/24 | 14.10.2024 | 14.10.2025
Reagensi, izuzev za transfuziju | 404-1-110/24-44 | 287 | Laboratorijski reagensi za aparat DAKO Autostainer Link 48 | 190 | Pax-5 | RGN216927 | pakovanje | 7 ml | Leica | Bond Ready-to-Use Primary Pax-5: PA0552 | 27900 | 20% | Galen-Fokus d.o.o. | 105-9/24 | 14.10.2024 | 14.10.2025
Reagensi, izuzev za transfuziju | 404-1-110/24-44 | 287 | Laboratorijski reagensi za aparat DAKO Autostainer Link 48 | 191 | CD25 | RGN216928 | pakovanje | 7 ml | Leica | Bond Ready-to-Use Primary Antibody CD25: PA0305 | 27900 | 20% | Galen-Fokus d.o.o. | 105-9/24 | 14.10.2024 | 14.10.2025
Reagensi, izuzev za transfuziju | 404-1-110/24-44 | 287 | Laboratorijski reagensi za aparat DAKO Autostainer Link 48 | 192 | Epitope Retrieval Solution, pH6 x10 | RGN216930 | pakovanje | 1 l | Leica | Epitope Retrieval Solution, pH6 x10: RE7113 | 24150 | 20% | Galen-Fokus d.o.o. | 105-9/24 | 14.10.2024 | 14.10.2025
Reagensi, izuzev za transfuziju | 404-1-110/24-44 | 287 | Laboratorijski reagensi za aparat DAKO Autostainer Link 48 | 193 | Epitope Retrieval Solution, pH8 x10 | RGN216931 | pakovanje | 1 l | Leica | Epitope Retrieval Solution, pH8 x10: RE7116 | 37950 | 20% | Galen-Fokus d.o.o. | 105-9/24 | 14.10.2024 | 14.10.2025
Reagensi, izuzev za transfuziju | 404-1-110/24-44 | 287 | Laboratorijski reagensi za aparat DAKO Autostainer Link 48 | 194 | Epitope Retrieval Solution, pH9 x10 | RGN216932 | pakovanje | 1 l | Leica | Epitope Retrieval Solution, pH9 x10: RE7119 | 24150 | 20% | Galen-Fokus d.o.o. | 105-9/24 | 14.10.2024 | 14.10.2025
Reagensi, izuzev za transfuziju | 404-1-110/24-44 | 287 | Laboratorijski reagensi za aparat DAKO Autostainer Link 48 | 195 | Liquid Blocker | RGN233675 | komad | 1 komad | BioOptica | A -Pap Pen: 11-100 (38005) | 12650 | 20% | Galen-Fokus d.o.o. | 105-9/24 | 14.10.2024 | 14.10.2025
Reagensi, izuzev za transfuziju | 404-1-110/24-44 | 287 | Laboratorijski reagensi za aparat DAKO Autostainer Link 48 | 196 | SOX-10 | RGN216934 | pakovanje | 7 ml | Cell Marque | Rabbit Monoclonal Primary Antibody SOX-10, Clone EP268: 383R-18-RUO | 71990 | 20% | Galen-Fokus d.o.o. | 105-9/24 | 14.10.2024 | 14.10.2025
Reagensi, izuzev za transfuziju | 404-1-110/24-44 | 287 | Laboratorijski reagensi za aparat DAKO Autostainer Link 48 | 197 | p16INK4A | RGN216935 | pakovanje | 7 ml | Cell Marque | Mouse Monoclonal Primary Antibody p16INK4A, Clone JC2: 416M-18-RUO | 66815 | 20% | Galen-Fokus d.o.o. | 105-9/24 | 14.10.2024 | 14.10.2025
Reagensi, izuzev za transfuziju | 404-1-110/24-44 | 287 | Laboratorijski reagensi za aparat DAKO Autostainer Link 48 | 198 | MDM2 | RGN216936 | pakovanje | 7 ml | Cell Marque | Mouse Monoclonal Primary Antibody MDM2, Clone IF2: 479M-98-RUO | 52325 | 20% | Galen-Fokus d.o.o. | 105-9/24 | 14.10.2024 | 14.10.2025
Reagensi, izuzev za transfuziju | 404-1-110/24-44 | 287 | Laboratorijski reagensi za aparat DAKO Autostainer Link 48 | 199 | CD13 | RGN216937 | pakovanje | 7 ml | Cell Marque | Rabbit Monoclonal Primary Antibody CD13, Clone EP117: 113R-28-RUO | 52325 | 20% | Galen-Fokus d.o.o. | 105-9/24 | 14.10.2024 | 14.10.2025
Reagensi, izuzev za transfuziju | 404-1-110/24-44 | 287 | Laboratorijski reagensi za aparat DAKO Autostainer Link 48 | 200 | CD71 | RGN233676 | pakovanje | 7ml | Cell Marque | Rabbit Monoclonal Primary Antibody CD71, Clone EP232: 171R-18-RUO | 60375 | 20% | Galen-Fokus d.o.o. | 105-9/24 | 14.10.2024 | 14.10.2025
Reagensi, izuzev za transfuziju | 404-1-110/24-44 | 287 | Laboratorijski reagensi za aparat DAKO Autostainer Link 48 | 201 | IgG4 | RGN216939 | pakovanje | 7 ml | Cell Marque | Rabbit Monoclonal Primary Antibody IgG4, Clone EP138: 367R-18-RUO | 41860 | 20% | Galen-Fokus d.o.o. | 105-9/24 | 14.10.2024 | 14.10.2025
Reagensi, izuzev za transfuziju | 404-1-110/24-44 | 287 | Laboratorijski reagensi za aparat DAKO Autostainer Link 48 | 202 | LEF1 | RGN233677 | pakovanje | 7ml | Cell Marque | Rabbit Monoclonal Primary Antibody LEF1, Clone EP310: 442R-18-RUO | 67160 | 20% | Galen-Fokus d.o.o. | 105-9/24 | 14.10.2024 | 14.10.2025
Reagensi, izuzev za transfuziju | 404-1-110/24-44 | 287 | Laboratorijski reagensi za aparat DAKO Autostainer Link 48 | 203 | MUC1 | RGN216941 | pakovanje | 7 ml | Cell Marque | Mouse Monoclonal Antibody MUC1, Clone MRQ-17: 290M-18-RUO | 49910 | 20% | Galen-Fokus d.o.o. | 105-9/24 | 14.10.2024 | 14.10.2025
Reagensi, izuzev za transfuziju | 404-1-110/24-44 | 287 | Laboratorijski reagensi za aparat DAKO Autostainer Link 48 | 204 | PD-1 | RGN216942 | pakovanje | 7 ml | Cell Marque | Rabbit Monoclonal Primary Antibody PD-1, Clone EP239: 315R-18-RUO | 46690 | 20% | Galen-Fokus d.o.o. | 105-9/24 | 14.10.2024 | 14.10.2025
Reagensi, izuzev za transfuziju | 404-1-110/24-44 | 287 | Laboratorijski reagensi za aparat DAKO Autostainer Link 48 | 205 | TRS High pH | RGN233678 | pakovanje | 3x30mL | Dako/Agilent | EnVision FLEX Target Retrieval Solution, High pH (50x) (Link): K8004 | 56700 | 20% | Galen-Fokus d.o.o. | 105-9/24 | 14.10.2024 | 14.10.2025
Reagensi, izuzev za transfuziju | 404-1-110/24-44 | 287 | Laboratorijski reagensi za aparat DAKO Autostainer Link 48 | 206 | Proteinase K | RGN233679 | pakovanje | 110 mL | Dako/Agilent | Proteinase K, Ready-to-Use: S3020 | 43000 | 20% | Galen-Fokus d.o.o. | 105-9/24 | 14.10.2024 | 14.10.2025
Reagensi, izuzev za transfuziju | 404-1-110/24-44 | 287 | Laboratorijski reagensi za aparat DAKO Autostainer Link 48 | 207 | PRAME | RGN233680 | pakovanje | 7 mL | Cell Marque | Mouse Monoclonal Antibody PRAME, Clone EP461, 484R-18 | 56900 | 20% | Galen-Fokus d.o.o. | 105-9/24 | 14.10.2024 | 14.10.2025
Reagensi, izuzev za transfuziju | 404-1-110/24-44 | 287 | Laboratorijski reagensi za aparat DAKO Autostainer Link 48 | 208 | Glypican-3 | RGN233681 | pakovanje | 7 mL | Cell Marque | Mouse Monoclonal Antibody Glypican-3, Clone 1G12, 261M-98 | 66180 | 20% | Galen-Fokus d.o.o. | 105-9/24 | 14.10.2024 | 14.10.2025
Reagensi, izuzev za transfuziju | 404-1-110/24-44 | 287 | Laboratorijski reagensi za aparat DAKO Autostainer Link 48 | 209 | Arginase-1 (EP261) | RGN233682 | pakovanje | 7 mL | Cell Marque | Rabbit Monoclonal Antibody Arginase-1, Clone EP261, 380R-28 | 40750 | 20% | Galen-Fokus d.o.o. | 105-9/24 | 14.10.2024 | 14.10.2025
Reagensi, izuzev za transfuziju | 404-1-110/24-44 | 287 | Laboratorijski reagensi za aparat DAKO Autostainer Link 48 | 210 | HHV-8 | RGN233683 | pakovanje | 7 mL | Cell Marque | Mouse Monoclonal Antibody HHV-8, Clone 13B10, 265M-18 | 55950 | 20% | Galen-Fokus d.o.o. | 105-9/24 | 14.10.2024 | 14.10.2025
Reagensi, izuzev za transfuziju | 404-1-110/24-44 | 287 | Laboratorijski reagensi za aparat DAKO Autostainer Link 48 | 211 | Lysozyme | RGN233684 | pakovanje | 7 mL | Cell Marque | Polyclonal Antibody Lysozyme, 278A-18 | 30360 | 20% | Galen-Fokus d.o.o. | 105-9/24 | 14.10.2024 | 14.10.2025
Reagensi, izuzev za transfuziju | 404-1-110/24-44 | 287 | Laboratorijski reagensi za aparat DAKO Autostainer Link 48 | 212 | p40 | RGN233685 | pakovanje | 7 mL | Cell Marque | Rabbit Monoclonal Antibody p40, Clone ZR8, 483R-18 | 46750 | 20% | Galen-Fokus d.o.o. | 105-9/24 | 14.10.2024 | 14.10.2025
Reagensi, izuzev za transfuziju | 404-1-110/24-44 | 287 | Laboratorijski reagensi za aparat DAKO Autostainer Link 48 | 213 | ATRX | RGN233686 | pakovanje | 7 mL | Cell Marque | Polyclonal Antibody ATRX 485A-18 | 57350 | 20% | Galen-Fokus d.o.o. | 105-9/24 | 14.10.2024 | 14.10.2025
Reagensi, izuzev za transfuziju | 404-1-110/24-44 | 287 | Laboratorijski reagensi za aparat DAKO Autostainer Link 48 | 214 | IDH-1 R132H | RGN233687 | pakovanje | 7 mL | Cell Marque | Rabbit Monoclonal Antibody IDH-1 R132H, Clone MRQ-67, 456R-38 | 85500 | 20% | Galen-Fokus d.o.o. | 105-9/24 | 14.10.2024 | 14.10.2025
Reagensi, izuzev za transfuziju | 404-1-110/24-44 | 287 | Laboratorijski reagensi za aparat DAKO Autostainer Link 48 | 215 | Claudin-4 (EP417) | RGN233688 | pakovanje | 7 mL | Cell Marque | Rabbit Monoclonal Antibody Claudin 4, Clone EP417, 468R-18 | 45770 | 20% | Galen-Fokus d.o.o. | 105-9/24 | 14.10.2024 | 14.10.2025
Reagensi, izuzev za transfuziju | 404-1-110/24-44 | 287 | Laboratorijski reagensi za aparat DAKO Autostainer Link 48 | 216 | AEC | RGN233689 | pakovanje | 200 ml | Cell Marque | AEC ready-to-use 958D-20 | 31050 | 20% | Galen-Fokus d.o.o. | 105-9/24 | 14.10.2024 | 14.10.2025
Reagensi, izuzev za transfuziju | 404-1-110/24-44 | 287 | Laboratorijski reagensi za aparat DAKO Autostainer Link 48 | 217 | SOX-11 (MRQ-58) | RGN233690 | pakovanje | 7 mL | Cell Marque | Mouse Monoclonal Antibody SOX-11, Clone MRQ-58, 382M-18 | 76900 | 20% | Galen-Fokus d.o.o. | 105-9/24 | 14.10.2024 | 14.10.2025
Reagensi, izuzev za transfuziju | 404-1-110/24-44 | 287 | Laboratorijski reagensi za aparat DAKO Autostainer Link 48 | 218 | Phosphohistone H3 | RGN233691 | pakovanje | 1ml | Cell Marque | Polyclonal Antibody Phosphohistone H3 (PHH3), 369A-18 | 34200 | 20% | Galen-Fokus d.o.o. | 105-9/24 | 14.10.2024 | 14.10.2025
Reagensi, izuzev za transfuziju | 404-1-110/24-44 | 287 | Laboratorijski reagensi za aparat DAKO Autostainer Link 48 | 219 | Ep-CAM/Epithelial Specific Antigen (MOC-31) | RGN233692 | pakovanje | 7 mL | Cell Marque | Mouse Monoclonal Antibody Ep-CAM, Clone MOC-31, 248M-18 | 72100 | 20% | Galen-Fokus d.o.o. | 105-9/24 | 14.10.2024 | 14.10.2025
Reagensi, izuzev za transfuziju | 404-1-110/24-44 | 289 | Laboratorijski reagensi za aparat LabVision Autosteiner 360 | 1 | Actin, Muscle Specific Ab-4 | RGN216989 | komad | 7 ml | Richard-Allan Scientific LLC; A subsidiary of Epredia | Actin, Muscle Specific RTU | 44700.5 | 20% | Labteh d.o.o. | 105-13/24 | 08.10.2024 | 08.10.2025
Reagensi, izuzev za transfuziju | 404-1-110/24-44 | 289 | Laboratorijski reagensi za aparat LabVision Autosteiner 360 | 2 | BCL-6 | RGN216990 | komad | 10 ml | BioGenex Laboratories, Inc. | Anti-BCL-6 | 101568 | 20% | Labteh d.o.o. | 105-13/24 | 08.10.2024 | 08.10.2025
Reagensi, izuzev za transfuziju | 404-1-110/24-44 | 289 | Laboratorijski reagensi za aparat LabVision Autosteiner 360 | 3 | Keratin, Pan Ab-1 | RGN216991 | komad | 12 ml | Richard-Allan Scientific LLC; A subsidiary of Epredia | Keratin, Pan RTU 12mL | 45097.25 | 20% | Labteh d.o.o. | 105-13/24 | 08.10.2024 | 08.10.2025
Reagensi, izuzev za transfuziju | 404-1-110/24-44 | 289 | Laboratorijski reagensi za aparat LabVision Autosteiner 360 | 4 | Actin, Skeletal Muscle | RGN216992 | komad | 7 ml | Richard-Allan Scientific LLC; A subsidiary of Epredia | Actin, Skeletal Muscle 7mL | 31475.5 | 20% | Labteh d.o.o. | 105-13/24 | 08.10.2024 | 08.10.2025
Reagensi, izuzev za transfuziju | 404-1-110/24-44 | 289 | Laboratorijski reagensi za aparat LabVision Autosteiner 360 | 5 | CD105/Endoglin/TGF β 1/3 Receptor | RGN216993 | komad | 10 ml | BioGenex Laboratories, Inc. | Anti-CD105 (Endoglin) | 115057.5 | 20% | Labteh d.o.o. | 105-13/24 | 08.10.2024 | 08.10.2025
Reagensi, izuzev za transfuziju | 404-1-110/24-44 | 289 | Laboratorijski reagensi za aparat LabVision Autosteiner 360 | 6 | Actin, Smooth Muscle | RGN216994 | komad | 12 ml | Richard-Allan Scientific LLC; A subsidiary of Epredia | Actin, Smooth Muscle [1A4] RTU | 45097.25 | 20% | Labteh d.o.o. | 105-13/24 | 08.10.2024 | 08.10.2025
Reagensi, izuzev za transfuziju | 404-1-110/24-44 | 289 | Laboratorijski reagensi za aparat LabVision Autosteiner 360 | 7 | CD25/IL-2Rα Ab-1 | RGN216995 | komad | koncentrovano, 0,5ml | Richard-Allan Scientific LLC; A subsidiary of Epredia | CD25 / IL-2Ralpha 0.5mL | 60306 | 20% | Labteh d.o.o. | 105-13/24 | 08.10.2024 | 08.10.2025
Reagensi, izuzev za transfuziju | 404-1-110/24-44 | 289 | Laboratorijski reagensi za aparat LabVision Autosteiner 360 | 8 | Adrenocorticotrophic Hormone (ACTH) Ab-1 | RGN216996 | komad | 7 ml | Richard-Allan Scientific LLC; A subsidiary of Epredia | Adrenocorticotrophic Hormone (ACTH) Ab-1 | 31872.25 | 20% | Labteh d.o.o. | 105-13/24 | 08.10.2024 | 08.10.2025
Reagensi, izuzev za transfuziju | 404-1-110/24-44 | 289 | Laboratorijski reagensi za aparat LabVision Autosteiner 360 | 9 | CD43 / T-Cell Marker Ab-1 | RGN216997 | komad | 10 ml | BioGenex Laboratories, Inc. | Anti-CD43 (T Cell, Leukosialin) | 51445.25 | 20% | Labteh d.o.o. | 105-13/24 | 08.10.2024 | 08.10.2025
Reagensi, izuzev za transfuziju | 404-1-110/24-44 | 289 | Laboratorijski reagensi za aparat LabVision Autosteiner 360 | 10 | ALK (Anaplastic Lymphoma Kinase)/p8 | RGN216998 | komad | 7 ml | Richard-Allan Scientific LLC; A subsidiary of Epredia | ALK (Anaplastic Lymphoma Kina | 85433.5 | 20% | Labteh d.o.o. | 105-13/24 | 08.10.2024 | 08.10.2025
Reagensi, izuzev za transfuziju | 404-1-110/24-44 | 289 | Laboratorijski reagensi za aparat LabVision Autosteiner 360 | 11 | CD8 | RGN216999 | komad | 7 ml | Richard-Allan Scientific LLC; A subsidiary of Epredia | CD8 7mL | 62025.25 | 20% | Labteh d.o.o. | 105-13/24 | 08.10.2024 | 08.10.2025
Reagensi, izuzev za transfuziju | 404-1-110/24-44 | 289 | Laboratorijski reagensi za aparat LabVision Autosteiner 360 | 12 | Amyloid A Component | RGN217000 | komad | koncentrovano, 1 ml | Richard-Allan Scientific LLC; A subsidiary of Epredia | Amyloid A Component | 68770 | 20% | Labteh d.o.o. | 105-13/24 | 08.10.2024 | 08.10.2025
Reagensi, izuzev za transfuziju | 404-1-110/24-44 | 289 | Laboratorijski reagensi za aparat LabVision Autosteiner 360 | 13 | D2-4 | RGN217001 | komad | 7 ml | Richard-Allan Scientific LLC; A subsidiary of Epredia | D2-4 [D2-4] RTU 7mL | 65067 | 20% | Labteh d.o.o. | 105-13/24 | 08.10.2024 | 08.10.2025
Reagensi, izuzev za transfuziju | 404-1-110/24-44 | 289 | Laboratorijski reagensi za aparat LabVision Autosteiner 360 | 14 | Amyloid A4 / Amyloid Beta | RGN217002 | komad | 7 ml | Richard-Allan Scientific LLC; A subsidiary of Epredia | Amyloid A4 / Amyloid Beta 7mL | 59512.5 | 20% | Labteh d.o.o. | 105-13/24 | 08.10.2024 | 08.10.2025
Reagensi, izuzev za transfuziju | 404-1-110/24-44 | 289 | Laboratorijski reagensi za aparat LabVision Autosteiner 360 | 15 | GCDFP-15 (Gross Cystic Disease Fluid Protein-15) | RGN217003 | komad | 7 ml | Richard-Allan Scientific LLC; A subsidiary of Epredia | GCDFP-15 (Gross Cystic Disease | 51445.25 | 20% | Labteh d.o.o. | 105-13/24 | 08.10.2024 | 08.10.2025
Reagensi, izuzev za transfuziju | 404-1-110/24-44 | 289 | Laboratorijski reagensi za aparat LabVision Autosteiner 360 | 16 | Androgen Receptor | RGN217004 | komad | 6 ml | BioGenex Laboratories, Inc. | Anti-Androgen Receptor | 74192.25 | 20% | Labteh d.o.o. | 105-13/24 | 08.10.2024 | 08.10.2025
Reagensi, izuzev za transfuziju | 404-1-110/24-44 | 289 | Laboratorijski reagensi za aparat LabVision Autosteiner 360 | 17 | IgA (alpha-Heavy Chain) Ab-2 | RGN217005 | komad | koncentrovano, 0,5 ml | Richard-Allan Scientific LLC; A subsidiary of Epredia | IgA (alpha-Heavy Chain) | 37955.75 | 20% | Labteh d.o.o. | 105-13/24 | 08.10.2024 | 08.10.2025
Reagensi, izuzev za transfuziju | 404-1-110/24-44 | 289 | Laboratorijski reagensi za aparat LabVision Autosteiner 360 | 18 | BCL-2alpha | RGN217006 | komad | 12 ml | Richard-Allan Scientific LLC; A subsidiary of Epredia | BCL-2alpha RTU 12mL | 44700.5 | 20% | Labteh d.o.o. | 105-13/24 | 08.10.2024 | 08.10.2025
Reagensi, izuzev za transfuziju | 404-1-110/24-44 | 289 | Laboratorijski reagensi za aparat LabVision Autosteiner 360 | 19 | Keratin 2 Ab-1 | RGN217007 | komad | 12 ml | Richard-Allan Scientific LLC; A subsidiary of Epredia | Keratin 2 RTU 12mL | 61496.25 | 20% | Labteh d.o.o. | 105-13/24 | 08.10.2024 | 08.10.2025
Reagensi, izuzev za transfuziju | 404-1-110/24-44 | 289 | Laboratorijski reagensi za aparat LabVision Autosteiner 360 | 20 | Beta-catenin | RGN217008 | komad | 10 ml | BioGenex Laboratories, Inc. | Anti-Beta-Catenin | 90459 | 20% | Labteh d.o.o. | 105-13/24 | 08.10.2024 | 08.10.2025
Reagensi, izuzev za transfuziju | 404-1-110/24-44 | 289 | Laboratorijski reagensi za aparat LabVision Autosteiner 360 | 21 | Ki-67 | RGN217009 | komad | 12 ml | Richard-Allan Scientific LLC; A subsidiary of Epredia | Ki-67 [SP6] RTU 12mL | 146268.5 | 20% | Labteh d.o.o. | 105-13/24 | 08.10.2024 | 08.10.2025
Reagensi, izuzev za transfuziju | 404-1-110/24-44 | 289 | Laboratorijski reagensi za aparat LabVision Autosteiner 360 | 22 | Melanoma (gp1) | RGN217010 | komad | 7 ml | Richard-Allan Scientific LLC; A subsidiary of Epredia | Melanoma (gp1) 7mL | 59909.25 | 20% | Labteh d.o.o. | 105-13/24 | 08.10.2024 | 08.10.2025
Reagensi, izuzev za transfuziju | 404-1-110/24-44 | 289 | Laboratorijski reagensi za aparat LabVision Autosteiner 360 | 23 | CA19-9/Sialyl Lewis (GI Tumor Marker) | RGN217011 | komad | 7 ml | Richard-Allan Scientific LLC; A subsidiary of Epredia | CA19-9 Sialyl Lewis a GI T | 37294.5 | 20% | Labteh d.o.o. | 105-13/24 | 08.10.2024 | 08.10.2025
Reagensi, izuzev za transfuziju | 404-1-110/24-44 | 289 | Laboratorijski reagensi za aparat LabVision Autosteiner 360 | 24 | Lambda Light Chain | RGN217012 | komad | koncentrovano, 1 ml | Richard-Allan Scientific LLC; A subsidiary of Epredia | Lambda Light Chain | 65463.75 | 20% | Labteh d.o.o. | 105-13/24 | 08.10.2024 | 08.10.2025
Reagensi, izuzev za transfuziju | 404-1-110/24-44 | 289 | Laboratorijski reagensi za aparat LabVision Autosteiner 360 | 25 | Mucin 2 (MUC-2) | RGN217013 | komad | 10 ml | BioGenex Laboratories, Inc. | Anti-Mucin 2 (MUC2) | 70092.5 | 20% | Labteh d.o.o. | 105-13/24 | 08.10.2024 | 08.10.2025
Reagensi, izuzev za transfuziju | 404-1-110/24-44 | 289 | Laboratorijski reagensi za aparat LabVision Autosteiner 360 | 26 | Cadherin E | RGN217014 | komad | 7 ml | Richard-Allan Scientific LLC; A subsidiary of Epredia | E-Cadherin 7mL | 91517 | 20% | Labteh d.o.o. | 105-13/24 | 08.10.2024 | 08.10.2025
Reagensi, izuzev za transfuziju | 404-1-110/24-44 | 289 | Laboratorijski reagensi za aparat LabVision Autosteiner 360 | 27 | Lambda Light Chain Ab-2 | RGN217015 | komad | 10 ml | BioGenex Laboratories, Inc. | Anti-Lambda Light Chain | 112412.5 | 20% | Labteh d.o.o. | 105-13/24 | 08.10.2024 | 08.10.2025
Reagensi, izuzev za transfuziju | 404-1-110/24-44 | 289 | Laboratorijski reagensi za aparat LabVision Autosteiner 360 | 28 | p53 | RGN233694 | komad | 7 ml | Richard-Allan Scientific LLC; A subsidiary of Epredia | p53 [SP5] 7mL | 61628.5 | 20% | Labteh d.o.o. | 105-13/24 | 08.10.2024 | 08.10.2025
Reagensi, izuzev za transfuziju | 404-1-110/24-44 | 289 | Laboratorijski reagensi za aparat LabVision Autosteiner 360 | 29 | Caldesmon, HMW | RGN217017 | komad | 7 ml | Richard-Allan Scientific LLC; A subsidiary of Epredia | Caldesmon, HMW RTU 7mL | 40204 | 20% | Labteh d.o.o. | 105-13/24 | 08.10.2024 | 08.10.2025
Reagensi, izuzev za transfuziju | 404-1-110/24-44 | 289 | Laboratorijski reagensi za aparat LabVision Autosteiner 360 | 30 | Laminin Receptor Ab-1 | RGN217018 | komad | 7 ml | Richard-Allan Scientific LLC; A subsidiary of Epredia | Laminin Receptor 7mL | 59512.5 | 20% | Labteh d.o.o. | 105-13/24 | 08.10.2024 | 08.10.2025
Reagensi, izuzev za transfuziju | 404-1-110/24-44 | 289 | Laboratorijski reagensi za aparat LabVision Autosteiner 360 | 31 | PSA [EP1588Y] | RGN217019 | komad | 12 ml | Richard-Allan Scientific LLC; A subsidiary of Epredia | PSA [EP1588Y] RTU 12mL | 63480 | 20% | Labteh d.o.o. | 105-13/24 | 08.10.2024 | 08.10.2025
Reagensi, izuzev za transfuziju | 404-1-110/24-44 | 289 | Laboratorijski reagensi za aparat LabVision Autosteiner 360 | 32 | Calponin | RGN217020 | komad | 7 ml | Richard-Allan Scientific LLC; A subsidiary of Epredia | Calponin 7mL | 40204 | 20% | Labteh d.o.o. | 105-13/24 | 08.10.2024 | 08.10.2025
Reagensi, izuzev za transfuziju | 404-1-110/24-44 | 289 | Laboratorijski reagensi za aparat LabVision Autosteiner 360 | 33 | Anti-Luteinizing Hormone (LH) | RGN220944 | komad | 6ml | BioGenex Laboratories, Inc. | Anti-Luteinizing Hormone (LH) | 32798 | 20% | Labteh d.o.o. | 105-13/24 | 08.10.2024 | 08.10.2025
Reagensi, izuzev za transfuziju | 404-1-110/24-44 | 289 | Laboratorijski reagensi za aparat LabVision Autosteiner 360 | 34 | Tartrate Resistant Acid Phosphatase (TRAP) | RGN217022 | komad | koncentrovano, 0,5 ml | Richard-Allan Scientific LLC; A subsidiary of Epredia | Tartrate Resistant Acid Phosph | 56603 | 20% | Labteh d.o.o. | 105-13/24 | 08.10.2024 | 08.10.2025
Reagensi, izuzev za transfuziju | 404-1-110/24-44 | 289 | Laboratorijski reagensi za aparat LabVision Autosteiner 360 | 35 | Calponin Ab-1 | RGN217023 | komad | 7 ml | Richard-Allan Scientific LLC; A subsidiary of Epredia | Calponin 7mL | 40204 | 20% | Labteh d.o.o. | 105-13/24 | 08.10.2024 | 08.10.2025
Reagensi, izuzev za transfuziju | 404-1-110/24-44 | 289 | Laboratorijski reagensi za aparat LabVision Autosteiner 360 | 36 | Lysozyme/Muramidase Ab-1 | RGN217024 | komad | koncentrovano, 0,5 ml | Richard-Allan Scientific LLC; A subsidiary of Epredia | Lysozyme / Muramidase | 35178.5 | 20% | Labteh d.o.o. | 105-13/24 | 08.10.2024 | 08.10.2025
Reagensi, izuzev za transfuziju | 404-1-110/24-44 | 289 | Laboratorijski reagensi za aparat LabVision Autosteiner 360 | 37 | Vascular Endothelial Growth Factor (VEGF) | RGN217025 | komad | koncentrovano, 1 ml | Richard-Allan Scientific LLC; A subsidiary of Epredia | Vascular Endothelial Growth | 115718.75 | 20% | Labteh d.o.o. | 105-13/24 | 08.10.2024 | 08.10.2025
Reagensi, izuzev za transfuziju | 404-1-110/24-44 | 289 | Laboratorijski reagensi za aparat LabVision Autosteiner 360 | 38 | Calretinin | RGN217026 | komad | koncentrovano, 0.1ml | Richard-Allan Scientific LLC; A subsidiary of Epredia | Calretinin [SP13] 0.1mL | 32136.75 | 20% | Labteh d.o.o. | 105-13/24 | 08.10.2024 | 08.10.2025
Reagensi, izuzev za transfuziju | 404-1-110/24-44 | 289 | Laboratorijski reagensi za aparat LabVision Autosteiner 360 | 39 | Mammaglobin | RGN217027 | komad | 7 ml | Richard-Allan Scientific LLC; A subsidiary of Epredia | Mammaglobin [34-1A5] RTU 7mL | 49858.25 | 20% | Labteh d.o.o. | 105-13/24 | 08.10.2024 | 08.10.2025
Reagensi, izuzev za transfuziju | 404-1-110/24-44 | 289 | Laboratorijski reagensi za aparat LabVision Autosteiner 360 | 40 | DEWAX AND HIER BUFFER H | RGN217028 | komad | 1000 ml | Richard-Allan Scientific LLC; A subsidiary of Epredia | Dewax and HIER Buffer H | 70886 | 20% | Labteh d.o.o. | 105-13/24 | 08.10.2024 | 08.10.2025
Reagensi, izuzev za transfuziju | 404-1-110/24-44 | 289 | Laboratorijski reagensi za aparat LabVision Autosteiner 360 | 41 | CD117 / c-Kit / SCF-Receptor | RGN217029 | komad | 12 ml | Richard-Allan Scientific LLC; A subsidiary of Epredia | CD117 / c-Kit / SCF-Receptor | 73266.5 | 20% | Labteh d.o.o. | 105-13/24 | 08.10.2024 | 08.10.2025
Reagensi, izuzev za transfuziju | 404-1-110/24-44 | 289 | Laboratorijski reagensi za aparat LabVision Autosteiner 360 | 42 | MART-1 / Melan-A (Melanoma Marker) Ab-4 | RGN217030 | komad | 12 ml | Richard-Allan Scientific LLC; A subsidiary of Epredia | MART-1 / Melan-A RTU 12mL | 61496.25 | 20% | Labteh d.o.o. | 105-13/24 | 08.10.2024 | 08.10.2025
Reagensi, izuzev za transfuziju | 404-1-110/24-44 | 289 | Laboratorijski reagensi za aparat LabVision Autosteiner 360 | 43 | CD10/CALLA (Neutral Endopeptid | RGN217031 | komad | 12 ml | Richard-Allan Scientific LLC; A subsidiary of Epredia | CD1/CALLA (Neutral Endopeptid | 98394 | 20% | Labteh d.o.o. | 105-13/24 | 08.10.2024 | 08.10.2025
Reagensi, izuzev za transfuziju | 404-1-110/24-44 | 289 | Laboratorijski reagensi za aparat LabVision Autosteiner 360 | 44 | Mast Cell Tryptase | RGN217032 | komad | 7 ml | Richard-Allan Scientific LLC; A subsidiary of Epredia | Mast Cell Tryptase 7mL | 60173.75 | 20% | Labteh d.o.o. | 105-13/24 | 08.10.2024 | 08.10.2025
Reagensi, izuzev za transfuziju | 404-1-110/24-44 | 289 | Laboratorijski reagensi za aparat LabVision Autosteiner 360 | 45 | CD138 Ab-2 | RGN217033 | komad | 12 ml | Richard-Allan Scientific LLC; A subsidiary of Epredia | CD138 RTU 12mL | 60835 | 20% | Labteh d.o.o. | 105-13/24 | 08.10.2024 | 08.10.2025
Reagensi, izuzev za transfuziju | 404-1-110/24-44 | 289 | Laboratorijski reagensi za aparat LabVision Autosteiner 360 | 46 | CD141/Thrombomodulin Ab-1 | RGN217034 | komad | 7 ml | Richard-Allan Scientific LLC; A subsidiary of Epredia | CD141 / Thrombomodulin RTU 7mL | 63083.25 | 20% | Labteh d.o.o. | 105-13/24 | 08.10.2024 | 08.10.2025
Reagensi, izuzev za transfuziju | 404-1-110/24-44 | 289 | Laboratorijski reagensi za aparat LabVision Autosteiner 360 | 47 | CD15 Ab-3 | RGN217035 | komad | 12 ml | Richard-Allan Scientific LLC; A subsidiary of Epredia | CD15 RTU 12mL | 60835 | 20% | Labteh d.o.o. | 105-13/24 | 08.10.2024 | 08.10.2025
Reagensi, izuzev za transfuziju | 404-1-110/24-44 | 289 | Laboratorijski reagensi za aparat LabVision Autosteiner 360 | 48 | CD163 Ab-1 | RGN217036 | komad | 7 ml | Richard-Allan Scientific LLC; A subsidiary of Epredia | CD163 7mL | 62025.25 | 20% | Labteh d.o.o. | 105-13/24 | 08.10.2024 | 08.10.2025
Reagensi, izuzev za transfuziju | 404-1-110/24-44 | 289 | Laboratorijski reagensi za aparat LabVision Autosteiner 360 | 49 | CD1a Ab-5 | RGN217037 | komad | 7 ml | Richard-Allan Scientific LLC; A subsidiary of Epredia | CD1a 7mL | 56603 | 20% | Labteh d.o.o. | 105-13/24 | 08.10.2024 | 08.10.2025
Reagensi, izuzev za transfuziju | 404-1-110/24-44 | 289 | Laboratorijski reagensi za aparat LabVision Autosteiner 360 | 50 | CD2 (LFA-2) Ab-2 | RGN217038 | komad | 7 ml | Richard-Allan Scientific LLC; A subsidiary of Epredia | CD2 (LFA-2) 7mL | 70092.5 | 20% | Labteh d.o.o. | 105-13/24 | 08.10.2024 | 08.10.2025
Reagensi, izuzev za transfuziju | 404-1-110/24-44 | 289 | Laboratorijski reagensi za aparat LabVision Autosteiner 360 | 51 | CD20 Ab-1 | RGN217039 | komad | 12 ml | Richard-Allan Scientific LLC; A subsidiary of Epredia | CD20 RTU 12mL | 60835 | 20% | Labteh d.o.o. | 105-13/24 | 08.10.2024 | 08.10.2025
Reagensi, izuzev za transfuziju | 404-1-110/24-44 | 289 | Laboratorijski reagensi za aparat LabVision Autosteiner 360 | 52 | CD21 Ab-2 | RGN217040 | komad | 12 ml | Richard-Allan Scientific LLC; A subsidiary of Epredia | CD21 RTU 12mL | 97336 | 20% | Labteh d.o.o. | 105-13/24 | 08.10.2024 | 08.10.2025
Reagensi, izuzev za transfuziju | 404-1-110/24-44 | 289 | Laboratorijski reagensi za aparat LabVision Autosteiner 360 | 53 | CD23 | RGN217041 | komad | 7 ml | Richard-Allan Scientific LLC; A subsidiary of Epredia | CD23 [SP23] RTU | 115718.75 | 20% | Labteh d.o.o. | 105-13/24 | 08.10.2024 | 08.10.2025
Reagensi, izuzev za transfuziju | 404-1-110/24-44 | 289 | Laboratorijski reagensi za aparat LabVision Autosteiner 360 | 54 | CD3 (Early T-Cell Marker) | RGN217042 | komad | 12 ml | Richard-Allan Scientific LLC; A subsidiary of Epredia | CD3 (Early T Cell Marker) RTU | 115718.75 | 20% | Labteh d.o.o. | 105-13/24 | 08.10.2024 | 08.10.2025
Reagensi, izuzev za transfuziju | 404-1-110/24-44 | 289 | Laboratorijski reagensi za aparat LabVision Autosteiner 360 | 55 | CD30 (Reed-Sternberg Cell Marker) Ab-1 | RGN217043 | komad | 12 ml | Richard-Allan Scientific LLC; A subsidiary of Epredia | CD30 (Reed-Sternberg Cell Marker) Ab-1 | 45097.25 | 20% | Labteh d.o.o. | 105-13/24 | 08.10.2024 | 08.10.2025
Reagensi, izuzev za transfuziju | 404-1-110/24-44 | 289 | Laboratorijski reagensi za aparat LabVision Autosteiner 360 | 56 | CD31 / PECAM-1 (Endothelial Cell Marker) Ab-1 | RGN217044 | komad | 12 ml | Richard-Allan Scientific LLC; A subsidiary of Epredia | CD31 / PECAM-1 (Endothelial (Endothelial Cell Marker) Ab-1 | 56867.5 | 20% | Labteh d.o.o. | 105-13/24 | 08.10.2024 | 08.10.2025
Reagensi, izuzev za transfuziju | 404-1-110/24-44 | 289 | Laboratorijski reagensi za aparat LabVision Autosteiner 360 | 57 | CD31/PECAM-1 (Endothelial Cell Marker) Ab-1 | RGN217045 | komad | 12 ml | Richard-Allan Scientific LLC; A subsidiary of Epredia | CD31 / PECAM-1 (Endothelial Cell Marker) Ab-1 | 56867.5 | 20% | Labteh d.o.o. | 105-13/24 | 08.10.2024 | 08.10.2025
Reagensi, izuzev za transfuziju | 404-1-110/24-44 | 289 | Laboratorijski reagensi za aparat LabVision Autosteiner 360 | 58 | CD34 (Endothelial Cell Marker) | RGN217046 | komad | 12 ml | Richard-Allan Scientific LLC; A subsidiary of Epredia | CD34 [QBEnd/1] RTU 12mL | 53561.25 | 20% | Labteh d.o.o. | 105-13/24 | 08.10.2024 | 08.10.2025
Reagensi, izuzev za transfuziju | 404-1-110/24-44 | 289 | Laboratorijski reagensi za aparat LabVision Autosteiner 360 | 59 | CD35/CR1 (Follicular Dendritic Cell Marker) | RGN217047 | komad | 1 ml | BioGenex Laboratories, Inc. | CD35 / CR1 (Follicular Dendritic Cell Marker) | 79879 | 20% | Labteh d.o.o. | 105-13/24 | 08.10.2024 | 08.10.2025
Reagensi, izuzev za transfuziju | 404-1-110/24-44 | 289 | Laboratorijski reagensi za aparat LabVision Autosteiner 360 | 60 | CD38 | RGN217048 | komad | 7 ml | Richard-Allan Scientific LLC; A subsidiary of Epredia | CD38 7mL | 59380.25 | 20% | Labteh d.o.o. | 105-13/24 | 08.10.2024 | 08.10.2025
Reagensi, izuzev za transfuziju | 404-1-110/24-44 | 289 | Laboratorijski reagensi za aparat LabVision Autosteiner 360 | 61 | CD4 Ab-8 | RGN217049 | komad | 12 ml | Richard-Allan Scientific LLC; A subsidiary of Epredia | CD4 RTU 12mL | 121537.75 | 20% | Labteh d.o.o. | 105-13/24 | 08.10.2024 | 08.10.2025
Reagensi, izuzev za transfuziju | 404-1-110/24-44 | 289 | Laboratorijski reagensi za aparat LabVision Autosteiner 360 | 62 | CD43 / T-Cell Marker | RGN217050 | komad | 6 ml | BioGenex Laboratories, Inc. | Anti-CD43 (T Cell, Leukosialin) | 38220.25 | 20% | Labteh d.o.o. | 105-13/24 | 08.10.2024 | 08.10.2025
Reagensi, izuzev za transfuziju | 404-1-110/24-44 | 289 | Laboratorijski reagensi za aparat LabVision Autosteiner 360 | 63 | CD45 / T2 / LCA | RGN217051 | komad | 12 ml | Richard-Allan Scientific LLC; A subsidiary of Epredia | CD45 / T2 / LCA RTU 12mL | 45097.25 | 20% | Labteh d.o.o. | 105-13/24 | 08.10.2024 | 08.10.2025
Reagensi, izuzev za transfuziju | 404-1-110/24-44 | 289 | Laboratorijski reagensi za aparat LabVision Autosteiner 360 | 64 | CD45RO | RGN217052 | komad | koncentrovano, 0,5 ml | Richard-Allan Scientific LLC; A subsidiary of Epredia | CD45RO (T-Cell Marker) | 29888.5 | 20% | Labteh d.o.o. | 105-13/24 | 08.10.2024 | 08.10.2025
Reagensi, izuzev za transfuziju | 404-1-110/24-44 | 289 | Laboratorijski reagensi za aparat LabVision Autosteiner 360 | 65 | CD45RO (T-Cell Marker) | RGN217053 | komad | 10 ml | BioGenex Laboratories, Inc. | Anti-CD45RO (T Cell) | 45097.25 | 20% | Labteh d.o.o. | 105-13/24 | 08.10.2024 | 08.10.2025
Reagensi, izuzev za transfuziju | 404-1-110/24-44 | 289 | Laboratorijski reagensi za aparat LabVision Autosteiner 360 | 66 | CD5 | RGN217054 | komad | 0.1ml | Richard-Allan Scientific LLC; A subsidiary of Epredia | CD5 [SP19] 0.1mL | 32269 | 20% | Labteh d.o.o. | 105-13/24 | 08.10.2024 | 08.10.2025
Reagensi, izuzev za transfuziju | 404-1-110/24-44 | 289 | Laboratorijski reagensi za aparat LabVision Autosteiner 360 | 67 | CD5 Ab-1 | RGN217055 | komad | 12 ml | Richard-Allan Scientific LLC; A subsidiary of Epredia | CD5 RTU 12mL | 105932.25 | 20% | Labteh d.o.o. | 105-13/24 | 08.10.2024 | 08.10.2025
Reagensi, izuzev za transfuziju | 404-1-110/24-44 | 289 | Laboratorijski reagensi za aparat LabVision Autosteiner 360 | 68 | CD56/NCAM-1 Ab-4 | RGN217056 | komad | koncentrovano, 1 ml | Richard-Allan Scientific LLC; A subsidiary of Epredia | CD56 / NCAM-1 1ml | 81995 | 20% | Labteh d.o.o. | 105-13/24 | 08.10.2024 | 08.10.2025
Reagensi, izuzev za transfuziju | 404-1-110/24-44 | 289 | Laboratorijski reagensi za aparat LabVision Autosteiner 360 | 69 | CD7 | RGN217057 | komad | 7 ml | Richard-Allan Scientific LLC; A subsidiary of Epredia | CD7 [EPR4242] RTU 7 mL | 48271.25 | 20% | Labteh d.o.o. | 105-13/24 | 08.10.2024 | 08.10.2025
Reagensi, izuzev za transfuziju | 404-1-110/24-44 | 289 | Laboratorijski reagensi za aparat LabVision Autosteiner 360 | 70 | CD71 / Transferrin Receptor | RGN217058 | komad | 7 ml | Richard-Allan Scientific LLC; A subsidiary of Epredia | CD71 / Transferrin Receptor 7ml | 86094.75 | 20% | Labteh d.o.o. | 105-13/24 | 08.10.2024 | 08.10.2025
Reagensi, izuzev za transfuziju | 404-1-110/24-44 | 289 | Laboratorijski reagensi za aparat LabVision Autosteiner 360 | 71 | CD79a/mb-1 (B-Cell Marker) | RGN217059 | komad | 10 ml | BioGenex Laboratories, Inc. | Anti-CD79a | 85962.5 | 20% | Labteh d.o.o. | 105-13/24 | 08.10.2024 | 08.10.2025
Reagensi, izuzev za transfuziju | 404-1-110/24-44 | 289 | Laboratorijski reagensi za aparat LabVision Autosteiner 360 | 72 | CD99 / MIC2 (Ewing’s Sarcoma Marker) Ab-1 | RGN217060 | komad | 7 ml | Richard-Allan Scientific LLC; A subsidiary of Epredia | CD99 / MIC2 (Ewing's Sarcoma Marker) | 31872.25 | 20% | Labteh d.o.o. | 105-13/24 | 08.10.2024 | 08.10.2025
Reagensi, izuzev za transfuziju | 404-1-110/24-44 | 289 | Laboratorijski reagensi za aparat LabVision Autosteiner 360 | 73 | CDX2 [EPR2764Y] 0.1mL | RGN217061 | komad | 0.1 ml | Richard-Allan Scientific LLC; A subsidiary of Epredia | CDX2 [EPR2764Y] 0.1mL | 47610 | 20% | Labteh d.o.o. | 105-13/24 | 08.10.2024 | 08.10.2025
Reagensi, izuzev za transfuziju | 404-1-110/24-44 | 289 | Laboratorijski reagensi za aparat LabVision Autosteiner 360 | 74 | Chorionic Gonadotropin, Human / HCG | RGN217062 | komad | 7 ml | Richard-Allan Scientific LLC; A subsidiary of Epredia | Human Chorionic Gonadotropin | 31475.5 | 20% | Labteh d.o.o. | 105-13/24 | 08.10.2024 | 08.10.2025
Reagensi, izuzev za transfuziju | 404-1-110/24-44 | 289 | Laboratorijski reagensi za aparat LabVision Autosteiner 360 | 75 | Chromogranin A | RGN217063 | komad | 12 ml | Richard-Allan Scientific LLC; A subsidiary of Epredia | Chromogranin A [SP12] RTU 12mL | 73266.5 | 20% | Labteh d.o.o. | 105-13/24 | 08.10.2024 | 08.10.2025
Reagensi, izuzev za transfuziju | 404-1-110/24-44 | 289 | Laboratorijski reagensi za aparat LabVision Autosteiner 360 | 76 | COX-2 | RGN217064 | komad | koncentrovano, 1 ml | Richard-Allan Scientific LLC; A subsidiary of Epredia | COX2 | 99187.5 | 20% | Labteh d.o.o. | 105-13/24 | 08.10.2024 | 08.10.2025
Reagensi, izuzev za transfuziju | 404-1-110/24-44 | 289 | Laboratorijski reagensi za aparat LabVision Autosteiner 360 | 77 | CYCLIN D1 | RGN217065 | komad | 12 ml | Richard-Allan Scientific LLC; A subsidiary of Epredia | Cyclin D1 / Bcl-1 [SP4] RTU | 117041.25 | 20% | Labteh d.o.o. | 105-13/24 | 08.10.2024 | 08.10.2025
Reagensi, izuzev za transfuziju | 404-1-110/24-44 | 289 | Laboratorijski reagensi za aparat LabVision Autosteiner 360 | 78 | Cyclin D1 / Bcl-1 | RGN217066 | komad | 7 ml | Richard-Allan Scientific LLC; A subsidiary of Epredia | Cyclin D1 / Bcl-1 [SP4] RTU | 85698 | 20% | Labteh d.o.o. | 105-13/24 | 08.10.2024 | 08.10.2025
Reagensi, izuzev za transfuziju | 404-1-110/24-44 | 289 | Laboratorijski reagensi za aparat LabVision Autosteiner 360 | 79 | Cytokeratin 14 | RGN217067 | komad | 7 ml | Richard-Allan Scientific LLC; A subsidiary of Epredia | Keratin 14 7mL | 76176 | 20% | Labteh d.o.o. | 105-13/24 | 08.10.2024 | 08.10.2025
Reagensi, izuzev za transfuziju | 404-1-110/24-44 | 289 | Laboratorijski reagensi za aparat LabVision Autosteiner 360 | 80 | Cytokeratin 19 | RGN217068 | komad | 7 ml | Richard-Allan Scientific LLC; A subsidiary of Epredia | Keratin 19 7mL | 29095 | 20% | Labteh d.o.o. | 105-13/24 | 08.10.2024 | 08.10.2025
Reagensi, izuzev za transfuziju | 404-1-110/24-44 | 289 | Laboratorijski reagensi za aparat LabVision Autosteiner 360 | 81 | Desmin (Muscle Cell Marker) | RGN217069 | komad | 7 ml | Richard-Allan Scientific LLC; A subsidiary of Epredia | Desmin (Muscle Cell Marker) 7m | 29756.25 | 20% | Labteh d.o.o. | 105-13/24 | 08.10.2024 | 08.10.2025
Reagensi, izuzev za transfuziju | 404-1-110/24-44 | 289 | Laboratorijski reagensi za aparat LabVision Autosteiner 360 | 82 | DOG-1 | RGN217070 | komad | 10 ml | BioGenex Laboratories, Inc. | Anti-DOG1 | 99187.5 | 20% | Labteh d.o.o. | 105-13/24 | 08.10.2024 | 08.10.2025
Reagensi, izuzev za transfuziju | 404-1-110/24-44 | 289 | Laboratorijski reagensi za aparat LabVision Autosteiner 360 | 83 | Dystrophin | RGN217071 | komad | 6 ml | BioGenex Laboratories, Inc. | Anti-Dystrophin 1 | 46287.5 | 20% | Labteh d.o.o. | 105-13/24 | 08.10.2024 | 08.10.2025
Reagensi, izuzev za transfuziju | 404-1-110/24-44 | 289 | Laboratorijski reagensi za aparat LabVision Autosteiner 360 | 84 | Epithelial Membrane Antigen | RGN217072 | komad | 12 ml | Richard-Allan Scientific LLC; A subsidiary of Epredia | Epithelial Membrane Antigen / | 45097.25 | 20% | Labteh d.o.o. | 105-13/24 | 08.10.2024 | 08.10.2025
Reagensi, izuzev za transfuziju | 404-1-110/24-44 | 289 | Laboratorijski reagensi za aparat LabVision Autosteiner 360 | 85 | Epithelial Specific Antigen/Ep-CAM Ab-9 | RGN217073 | komad | 7 ml | Richard-Allan Scientific LLC; A subsidiary of Epredia | Epithelial Specific Antigen (Ep-CAM) | 44303.75 | 20% | Labteh d.o.o. | 105-13/24 | 08.10.2024 | 08.10.2025
Reagensi, izuzev za transfuziju | 404-1-110/24-44 | 289 | Laboratorijski reagensi za aparat LabVision Autosteiner 360 | 86 | Estrogen Receptor Ab-11 | RGN217074 | komad | 10 ml | BioGenex Laboratories, Inc. | Anti-Estrogen Receptor (ER) Alpha | 131588.75 | 20% | Labteh d.o.o. | 105-13/24 | 08.10.2024 | 08.10.2025
Reagensi, izuzev za transfuziju | 404-1-110/24-44 | 289 | Laboratorijski reagensi za aparat LabVision Autosteiner 360 | 87 | Factor VIII Related Antigen / von Willebrand Factor | RGN217075 | komad | koncentrovano, 0,5 ml | Richard-Allan Scientific LLC; A subsidiary of Epredia | Factor VIII Related Antigen / | 44700.5 | 20% | Labteh d.o.o. | 105-13/24 | 08.10.2024 | 08.10.2025
Reagensi, izuzev za transfuziju | 404-1-110/24-44 | 289 | Laboratorijski reagensi za aparat LabVision Autosteiner 360 | 88 | Fascin | RGN217076 | komad | 10 ml | BioGenex Laboratories, Inc. | Anti-Fascin | 106461.25 | 20% | Labteh d.o.o. | 105-13/24 | 08.10.2024 | 08.10.2025
Reagensi, izuzev za transfuziju | 404-1-110/24-44 | 289 | Laboratorijski reagensi za aparat LabVision Autosteiner 360 | 89 | Anti-FSH-BETA | RGN217077 | komad | koncentrovano, 1 ml | BioGenex Laboratories, Inc. | Anti-FSH-BETA | 62818.75 | 20% | Labteh d.o.o. | 105-13/24 | 08.10.2024 | 08.10.2025
Reagensi, izuzev za transfuziju | 404-1-110/24-44 | 289 | Laboratorijski reagensi za aparat LabVision Autosteiner 360 | 90 | GCDFP-15 (Gross Cystic Disease Fluid Protein-15) | RGN217078 | komad | 12 ml | Richard-Allan Scientific LLC; A subsidiary of Epredia | GCDFP-15 (Gross Cystic Disease | 61496.25 | 20% | Labteh d.o.o. | 105-13/24 | 08.10.2024 | 08.10.2025
Reagensi, izuzev za transfuziju | 404-1-110/24-44 | 289 | Laboratorijski reagensi za aparat LabVision Autosteiner 360 | 91 | GFAP (Glial Fibrillary Acidic Protein) | RGN217079 | komad | 7 ml | Richard-Allan Scientific LLC; A subsidiary of Epredia | GFAP / Glial Fibrillary Acidic Protein | 29624 | 20% | Labteh d.o.o. | 105-13/24 | 08.10.2024 | 08.10.2025
Reagensi, izuzev za transfuziju | 404-1-110/24-44 | 289 | Laboratorijski reagensi za aparat LabVision Autosteiner 360 | 92 | GLUT-1 | RGN217080 | komad | 7 ml | Richard-Allan Scientific LLC; A subsidiary of Epredia | GLUT-1 [SPM498] 7mL | 56470.75 | 20% | Labteh d.o.o. | 105-13/24 | 08.10.2024 | 08.10.2025
Reagensi, izuzev za transfuziju | 404-1-110/24-44 | 289 | Laboratorijski reagensi za aparat LabVision Autosteiner 360 | 93 | Glycophorin A Ab-4 | RGN217081 | komad | 7 ml | Richard-Allan Scientific LLC; A subsidiary of Epredia | Glycophorin A 7mL | 40204 | 20% | Labteh d.o.o. | 105-13/24 | 08.10.2024 | 08.10.2025
Reagensi, izuzev za transfuziju | 404-1-110/24-44 | 289 | Laboratorijski reagensi za aparat LabVision Autosteiner 360 | 94 | Glypican-3 | RGN217082 | komad | 10 ml | BioGenex Laboratories, Inc. | Anti-Glypican-3 (GPC3) | 104609.75 | 20% | Labteh d.o.o. | 105-13/24 | 08.10.2024 | 08.10.2025
Reagensi, izuzev za transfuziju | 404-1-110/24-44 | 289 | Laboratorijski reagensi za aparat LabVision Autosteiner 360 | 95 | Granzyme B Ab-1 | RGN217083 | komad | koncentrovano, 1 ml | Richard-Allan Scientific LLC; A subsidiary of Epredia | Granzyme B | 82656.25 | 20% | Labteh d.o.o. | 105-13/24 | 08.10.2024 | 08.10.2025
Reagensi, izuzev za transfuziju | 404-1-110/24-44 | 289 | Laboratorijski reagensi za aparat LabVision Autosteiner 360 | 96 | Growth Hormone, Human/hGH Ab-3 | RGN217084 | komad | 10 ml | BioGenex Laboratories, Inc. | Anti-GH | 92575 | 20% | Labteh d.o.o. | 105-13/24 | 08.10.2024 | 08.10.2025
Reagensi, izuzev za transfuziju | 404-1-110/24-44 | 289 | Laboratorijski reagensi za aparat LabVision Autosteiner 360 | 97 | Hepatocyte Ab-1 | RGN217085 | komad | 7 ml | Richard-Allan Scientific LLC; A subsidiary of Epredia | Hepatocyte RTU 7mL | 40865.25 | 20% | Labteh d.o.o. | 105-13/24 | 08.10.2024 | 08.10.2025
Reagensi, izuzev za transfuziju | 404-1-110/24-44 | 289 | Laboratorijski reagensi za aparat LabVision Autosteiner 360 | 98 | HER-2/c-erbB-2/neu Ab-17 | RGN217086 | komad | 0.1 ml | Richard-Allan Scientific LLC; A subsidiary of Epredia | c-erbB-2 / HER-2 / neu 0.1mL | 23143.75 | 20% | Labteh d.o.o. | 105-13/24 | 08.10.2024 | 08.10.2025
Reagensi, izuzev za transfuziju | 404-1-110/24-44 | 289 | Laboratorijski reagensi za aparat LabVision Autosteiner 360 | 99 | IgD (delta-Heavy Chain) | RGN217087 | komad | koncentrovano, 0,5 ml | Richard-Allan Scientific LLC; A subsidiary of Epredia | IgD (delta-Heavy Chain) | 35310.75 | 20% | Labteh d.o.o. | 105-13/24 | 08.10.2024 | 08.10.2025
Reagensi, izuzev za transfuziju | 404-1-110/24-44 | 289 | Laboratorijski reagensi za aparat LabVision Autosteiner 360 | 100 | IgE (epsilon-Heavy Chain) | RGN217088 | komad | 7 ml | Richard-Allan Scientific LLC; A subsidiary of Epredia | IgE (epsilon-Heavy Chain) 7mL | 35178.5 | 20% | Labteh d.o.o. | 105-13/24 | 08.10.2024 | 08.10.2025
Reagensi, izuzev za transfuziju | 404-1-110/24-44 | 289 | Laboratorijski reagensi za aparat LabVision Autosteiner 360 | 101 | IgG (gamma-Heavy Chain) Ab-1 | RGN217089 | komad | 7 ml | Richard-Allan Scientific LLC; A subsidiary of Epredia | IgG (gamma-Heavy Chain) 7mL | 37955.75 | 20% | Labteh d.o.o. | 105-13/24 | 08.10.2024 | 08.10.2025
Reagensi, izuzev za transfuziju | 404-1-110/24-44 | 289 | Laboratorijski reagensi za aparat LabVision Autosteiner 360 | 102 | IgM (mu-Heavy Chain) Ab-2 | RGN217090 | komad | 10 ml | BioGenex Laboratories, Inc. | ANTI-IGM | 65463.75 | 20% | Labteh d.o.o. | 105-13/24 | 08.10.2024 | 08.10.2025
Reagensi, izuzev za transfuziju | 404-1-110/24-44 | 289 | Laboratorijski reagensi za aparat LabVision Autosteiner 360 | 103 | Kappa Light Chain Ab-2 | RGN217091 | komad | koncentrovano, 1 ml | Richard-Allan Scientific LLC; A subsidiary of Epredia | Kappa Light Chain | 53164.5 | 20% | Labteh d.o.o. | 105-13/24 | 08.10.2024 | 08.10.2025
Reagensi, izuzev za transfuziju | 404-1-110/24-44 | 289 | Laboratorijski reagensi za aparat LabVision Autosteiner 360 | 104 | Keratin 10 Ab-2 | RGN217092 | komad | koncentrovano, 0,5 ml | Richard-Allan Scientific LLC; A subsidiary of Epredia | Keratin 10 0.5ml | 39013.75 | 20% | Labteh d.o.o. | 105-13/24 | 08.10.2024 | 08.10.2025
Reagensi, izuzev za transfuziju | 404-1-110/24-44 | 289 | Laboratorijski reagensi za aparat LabVision Autosteiner 360 | 105 | Keratin 17 Ab-1 | RGN217093 | komad | koncentrovano, 0,5 ml | Richard-Allan Scientific LLC; A subsidiary of Epredia | Keratin 17 0.5m | 40204 | 20% | Labteh d.o.o. | 105-13/24 | 08.10.2024 | 08.10.2025
Reagensi, izuzev za transfuziju | 404-1-110/24-44 | 289 | Laboratorijski reagensi za aparat LabVision Autosteiner 360 | 106 | Keratin 18 Ab-1 | RGN217094 | komad | 7 ml | Richard-Allan Scientific LLC; A subsidiary of Epredia | Keratin 18 7mL | 29624 | 20% | Labteh d.o.o. | 105-13/24 | 08.10.2024 | 08.10.2025
Reagensi, izuzev za transfuziju | 404-1-110/24-44 | 289 | Laboratorijski reagensi za aparat LabVision Autosteiner 360 | 107 | Keratin 19 Ab-1 | RGN217095 | komad | 7 ml | Richard-Allan Scientific LLC; A subsidiary of Epredia | Keratin 19 7mL | 29095 | 20% | Labteh d.o.o. | 105-13/24 | 08.10.2024 | 08.10.2025
Reagensi, izuzev za transfuziju | 404-1-110/24-44 | 289 | Laboratorijski reagensi za aparat LabVision Autosteiner 360 | 108 | Keratin 5 / 6 Ab-2 | RGN217096 | komad | 12 ml | Richard-Allan Scientific LLC; A subsidiary of Epredia | Keratin 5 / 6 RTU 12mL | 122860.25 | 20% | Labteh d.o.o. | 105-13/24 | 08.10.2024 | 08.10.2025
Reagensi, izuzev za transfuziju | 404-1-110/24-44 | 289 | Laboratorijski reagensi za aparat LabVision Autosteiner 360 | 109 | Keratin 7 Ab-2 | RGN217097 | komad | 12 ml | Richard-Allan Scientific LLC; A subsidiary of Epredia | Keratin 7 RTU 12mL | 61496.25 | 20% | Labteh d.o.o. | 105-13/24 | 08.10.2024 | 08.10.2025
Reagensi, izuzev za transfuziju | 404-1-110/24-44 | 289 | Laboratorijski reagensi za aparat LabVision Autosteiner 360 | 110 | Keratin 8 | RGN217098 | komad | 7 ml | Richard-Allan Scientific LLC; A subsidiary of Epredia | Keratin 8 7mL | 29359.5 | 20% | Labteh d.o.o. | 105-13/24 | 08.10.2024 | 08.10.2025
Reagensi, izuzev za transfuziju | 404-1-110/24-44 | 289 | Laboratorijski reagensi za aparat LabVision Autosteiner 360 | 111 | Keratin 8 / 18 Ab-1 | RGN233695 | komad | 7 ml | Richard-Allan Scientific LLC; A subsidiary of Epredia | Keratin 8 / 18 7mL | 31872.25 | 20% | Labteh d.o.o. | 105-13/24 | 08.10.2024 | 08.10.2025
Reagensi, izuzev za transfuziju | 404-1-110/24-44 | 289 | Laboratorijski reagensi za aparat LabVision Autosteiner 360 | 112 | Keratin 8 / 18 Ab-1 | RGN217100 | komad | 12 ml | Richard-Allan Scientific LLC; A subsidiary of Epredia | Keratin 8 / 18 7mL | 44700.5 | 20% | Labteh d.o.o. | 105-13/24 | 08.10.2024 | 08.10.2025
Reagensi, izuzev za transfuziju | 404-1-110/24-44 | 289 | Laboratorijski reagensi za aparat LabVision Autosteiner 360 | 113 | Keratin 8 Ab-4 | RGN217101 | komad | koncentrovano, 0,5 ml | Richard-Allan Scientific LLC; A subsidiary of Epredia | Keratin 8 0.5ml | 20366.5 | 20% | Labteh d.o.o. | 105-13/24 | 08.10.2024 | 08.10.2025
Reagensi, izuzev za transfuziju | 404-1-110/24-44 | 289 | Laboratorijski reagensi za aparat LabVision Autosteiner 360 | 114 | Keratin, HMW Ab-3 | RGN233696 | komad | 12 ml | Richard-Allan Scientific LLC; A subsidiary of Epredia | Keratin, HMW RTU 12mL | 61496.25 | 20% | Labteh d.o.o. | 105-13/24 | 08.10.2024 | 08.10.2025
Reagensi, izuzev za transfuziju | 404-1-110/24-44 | 289 | Laboratorijski reagensi za aparat LabVision Autosteiner 360 | 115 | Keratin, HMW Ab-3 | RGN217103 | komad | 7 ml | Richard-Allan Scientific LLC; A subsidiary of Epredia | Keratin, HMW RTU 12mL | 40865.25 | 20% | Labteh d.o.o. | 105-13/24 | 08.10.2024 | 08.10.2025
Reagensi, izuzev za transfuziju | 404-1-110/24-44 | 289 | Laboratorijski reagensi za aparat LabVision Autosteiner 360 | 116 | Keratin, Low Molecular Weight Ab-1 | RGN217104 | komad | 10 ml | BioGenex Laboratories, Inc. | Anti-Cytokeratin, Low MW | 91913.75 | 20% | Labteh d.o.o. | 105-13/24 | 08.10.2024 | 08.10.2025
Reagensi, izuzev za transfuziju | 404-1-110/24-44 | 289 | Laboratorijski reagensi za aparat LabVision Autosteiner 360 | 117 | Melanoma (gp1) Ab-1 | RGN217105 | komad | 12 ml | Richard-Allan Scientific LLC; A subsidiary of Epredia | Melanoma (gp1) RTU 12mL | 98394 | 20% | Labteh d.o.o. | 105-13/24 | 08.10.2024 | 08.10.2025
Reagensi, izuzev za transfuziju | 404-1-110/24-44 | 289 | Laboratorijski reagensi za aparat LabVision Autosteiner 360 | 118 | Mesothelioma Ab-1 | RGN217106 | komad | 7 ml | Richard-Allan Scientific LLC; A subsidiary of Epredia | Mesothelioma RTU 7mL | 40204 | 20% | Labteh d.o.o. | 105-13/24 | 08.10.2024 | 08.10.2025
Reagensi, izuzev za transfuziju | 404-1-110/24-44 | 289 | Laboratorijski reagensi za aparat LabVision Autosteiner 360 | 119 | MHC II (HLA-DR) Ab-1 | RGN217108 | komad | 1ml conc. | Richard-Allan Scientific LLC; A subsidiary of Epredia | MHC II (HLA-DR) 1mL | 66389.5 | 20% | Labteh d.o.o. | 105-13/24 | 08.10.2024 | 08.10.2025
Reagensi, izuzev za transfuziju | 404-1-110/24-44 | 289 | Laboratorijski reagensi za aparat LabVision Autosteiner 360 | 120 | Mitochondria | RGN217109 | komad | 10 ml | BioGenex Laboratories, Inc. | Anti-Mitochondrial Antigen | 91913.75 | 20% | Labteh d.o.o. | 105-13/24 | 08.10.2024 | 08.10.2025
Reagensi, izuzev za transfuziju | 404-1-110/24-44 | 289 | Laboratorijski reagensi za aparat LabVision Autosteiner 360 | 121 | MLH1 | RGN217110 | komad | 7 ml | Richard-Allan Scientific LLC; A subsidiary of Epredia | MLH1 [4C9C7] RTU 7 mL | 47081 | 20% | Labteh d.o.o. | 105-13/24 | 08.10.2024 | 08.10.2025
Reagensi, izuzev za transfuziju | 404-1-110/24-44 | 289 | Laboratorijski reagensi za aparat LabVision Autosteiner 360 | 122 | Anti-MSH2 | RGN220945 | komad | 6ml | BioGenex Laboratories, Inc. | Anti-MSH2 | 63744.5 | 20% | Labteh d.o.o. | 105-13/24 | 08.10.2024 | 08.10.2025
Reagensi, izuzev za transfuziju | 404-1-110/24-44 | 289 | Laboratorijski reagensi za aparat LabVision Autosteiner 360 | 123 | MSH6 | RGN217112 | komad | 12 ml | BioGenex Laboratories, Inc. | Anti-MSH6 | 72869.75 | 20% | Labteh d.o.o. | 105-13/24 | 08.10.2024 | 08.10.2025
Reagensi, izuzev za transfuziju | 404-1-110/24-44 | 289 | Laboratorijski reagensi za aparat LabVision Autosteiner 360 | 124 | Mucin 1 (MUC-1) | RGN217113 | komad | 7 ml | Richard-Allan Scientific LLC; A subsidiary of Epredia | Mucin 1 (MUC-1) 7mL | 58983.5 | 20% | Labteh d.o.o. | 105-13/24 | 08.10.2024 | 08.10.2025
Reagensi, izuzev za transfuziju | 404-1-110/24-44 | 289 | Laboratorijski reagensi za aparat LabVision Autosteiner 360 | 125 | Mucin 5AC (MUC5AC) / Gastric Mucin Ab-1 | RGN217114 | komad | 10 ml | BioGenex Laboratories, Inc. | Anti-MUC5AC | 72737.5 | 20% | Labteh d.o.o. | 105-13/24 | 08.10.2024 | 08.10.2025
Reagensi, izuzev za transfuziju | 404-1-110/24-44 | 289 | Laboratorijski reagensi za aparat LabVision Autosteiner 360 | 126 | Myelin Basic Protein Ab-1 | RGN217115 | komad | 7 ml | Richard-Allan Scientific LLC; A subsidiary of Epredia | Myelin Basic Protein 7mL | 109106.25 | 20% | Labteh d.o.o. | 105-13/24 | 08.10.2024 | 08.10.2025
Reagensi, izuzev za transfuziju | 404-1-110/24-44 | 289 | Laboratorijski reagensi za aparat LabVision Autosteiner 360 | 127 | Myeloperoxidase (MPO) Ab-1 | RGN217116 | komad | 7 ml | Richard-Allan Scientific LLC; A subsidiary of Epredia | Myeloperoxidase (MPO) 7mL | 35575.25 | 20% | Labteh d.o.o. | 105-13/24 | 08.10.2024 | 08.10.2025
Reagensi, izuzev za transfuziju | 404-1-110/24-44 | 289 | Laboratorijski reagensi za aparat LabVision Autosteiner 360 | 128 | Myogenin | RGN217117 | komad | 10 ml | BioGenex Laboratories, Inc. | Anti-Myogenin | 85962.5 | 20% | Labteh d.o.o. | 105-13/24 | 08.10.2024 | 08.10.2025
Reagensi, izuzev za transfuziju | 404-1-110/24-44 | 289 | Laboratorijski reagensi za aparat LabVision Autosteiner 360 | 129 | Myoglobin | RGN217118 | komad | 7 ml | BioGenex Laboratories, Inc. | Anti-Myoglobin | 53693.5 | 20% | Labteh d.o.o. | 105-13/24 | 08.10.2024 | 08.10.2025
Reagensi, izuzev za transfuziju | 404-1-110/24-44 | 289 | Laboratorijski reagensi za aparat LabVision Autosteiner 360 | 130 | Myosin, Skeletal Muscle | RGN217119 | komad | koncentrovano, 0,5 ml | Richard-Allan Scientific LLC; A subsidiary of Epredia | Myosin, Skeletal Muscle | 131588.75 | 20% | Labteh d.o.o. | 105-13/24 | 08.10.2024 | 08.10.2025
Reagensi, izuzev za transfuziju | 404-1-110/24-44 | 289 | Laboratorijski reagensi za aparat LabVision Autosteiner 360 | 131 | Neurofilament (2kDa & 68kDa) | RGN217120 | komad | 7 ml | Richard-Allan Scientific LLC; A subsidiary of Epredia | Neurofilament (2kDa & 68kDa) | 34781.75 | 20% | Labteh d.o.o. | 105-13/24 | 08.10.2024 | 08.10.2025
Reagensi, izuzev za transfuziju | 404-1-110/24-44 | 289 | Laboratorijski reagensi za aparat LabVision Autosteiner 360 | 132 | OCT3/4 | RGN217121 | komad | 7 ml | Richard-Allan Scientific LLC; A subsidiary of Epredia | OCT3/4 (POU5F1) [65318] RTU | 69695.75 | 20% | Labteh d.o.o. | 105-13/24 | 08.10.2024 | 08.10.2025
Reagensi, izuzev za transfuziju | 404-1-110/24-44 | 289 | Laboratorijski reagensi za aparat LabVision Autosteiner 360 | 133 | p504S/ AMACR | RGN217122 | komad | 12 ml | Richard-Allan Scientific LLC; A subsidiary of Epredia | p504S/ AMACR [13H4] RTU 12mL | 73266.5 | 20% | Labteh d.o.o. | 105-13/24 | 08.10.2024 | 08.10.2025
Reagensi, izuzev za transfuziju | 404-1-110/24-44 | 289 | Laboratorijski reagensi za aparat LabVision Autosteiner 360 | 134 | p53 | RGN217123 | komad | 12 ml | Richard-Allan Scientific LLC; A subsidiary of Epredia | p53 [SP5] 7mL | 44700.5 | 20% | Labteh d.o.o. | 105-13/24 | 08.10.2024 | 08.10.2025
Reagensi, izuzev za transfuziju | 404-1-110/24-44 | 289 | Laboratorijski reagensi za aparat LabVision Autosteiner 360 | 135 | Pax-5 | RGN217124 | komad | 12 ml | Richard-Allan Scientific LLC; A subsidiary of Epredia | Pax-5 RTU 12mL | 115718.75 | 20% | Labteh d.o.o. | 105-13/24 | 08.10.2024 | 08.10.2025
Reagensi, izuzev za transfuziju | 404-1-110/24-44 | 289 | Laboratorijski reagensi za aparat LabVision Autosteiner 360 | 136 | PDGFR, alpha | RGN217125 | komad | 10 ml | BioGenex Laboratories, Inc. | Anti-Platelet-Derived Growth Factor (PDGF) | 76176 | 20% | Labteh d.o.o. | 105-13/24 | 08.10.2024 | 08.10.2025
Reagensi, izuzev za transfuziju | 404-1-110/24-44 | 289 | Laboratorijski reagensi za aparat LabVision Autosteiner 360 | 137 | Perforin Ab-2 | RGN217126 | komad | 7 ml | Richard-Allan Scientific LLC; A subsidiary of Epredia | Perforin 7mL | 60967.25 | 20% | Labteh d.o.o. | 105-13/24 | 08.10.2024 | 08.10.2025
Reagensi, izuzev za transfuziju | 404-1-110/24-44 | 289 | Laboratorijski reagensi za aparat LabVision Autosteiner 360 | 138 | Placental Alk. Phosphatase (PLAP) | RGN217127 | komad | 10 ml | BioGenex Laboratories, Inc. | Anti-Placental Alkaline Phosphatase (PLAP) | 66918.5 | 20% | Labteh d.o.o. | 105-13/24 | 08.10.2024 | 08.10.2025
Reagensi, izuzev za transfuziju | 404-1-110/24-44 | 289 | Laboratorijski reagensi za aparat LabVision Autosteiner 360 | 139 | PMS2 | RGN217128 | komad | 7 ml | Richard-Allan Scientific LLC; A subsidiary of Epredia | PMS2 [EPR3947] RTU 7mL | 48932.5 | 20% | Labteh d.o.o. | 105-13/24 | 08.10.2024 | 08.10.2025
Reagensi, izuzev za transfuziju | 404-1-110/24-44 | 289 | Laboratorijski reagensi za aparat LabVision Autosteiner 360 | 140 | Prohibitin (Mitochondrial Marker) | RGN217129 | komad | 10 ml | BioGenex Laboratories, Inc. | Anti-Mitochondrial Antigen | 91913.75 | 20% | Labteh d.o.o. | 105-13/24 | 08.10.2024 | 08.10.2025
Reagensi, izuzev za transfuziju | 404-1-110/24-44 | 289 | Laboratorijski reagensi za aparat LabVision Autosteiner 360 | 141 | Prostate Specific Antigen (PSA) | RGN217130 | komad | 7 ml | Richard-Allan Scientific LLC; A subsidiary of Epredia | PSA [EP1588Y] RTU | 39013.75 | 20% | Labteh d.o.o. | 105-13/24 | 08.10.2024 | 08.10.2025
Reagensi, izuzev za transfuziju | 404-1-110/24-44 | 289 | Laboratorijski reagensi za aparat LabVision Autosteiner 360 | 142 | Prostate Specific Membrane Antigen (PSMA) | RGN217131 | komad | 10 ml | BioGenex Laboratories, Inc. | Anti-PSMA | 91384.75 | 20% | Labteh d.o.o. | 105-13/24 | 08.10.2024 | 08.10.2025
Reagensi, izuzev za transfuziju | 404-1-110/24-44 | 289 | Laboratorijski reagensi za aparat LabVision Autosteiner 360 | 143 | Renal Cell Carcinoma Marker (gp2) Ab-1 | RGN217132 | komad | 12 ml | Richard-Allan Scientific LLC; A subsidiary of Epredia | Renal Cell Carcinoma Marker | 45097.25 | 20% | Labteh d.o.o. | 105-13/24 | 08.10.2024 | 08.10.2025
Reagensi, izuzev za transfuziju | 404-1-110/24-44 | 289 | Laboratorijski reagensi za aparat LabVision Autosteiner 360 | 144 | Retinoblastoma (Rb) Ab-1 | RGN217133 | komad | 7 ml | Richard-Allan Scientific LLC; A subsidiary of Epredia | Retinoblastoma (Rb) 7mL | 42320 | 20% | Labteh d.o.o. | 105-13/24 | 08.10.2024 | 08.10.2025
Reagensi, izuzev za transfuziju | 404-1-110/24-44 | 289 | Laboratorijski reagensi za aparat LabVision Autosteiner 360 | 145 | S100 Protein Ab-1 | RGN217134 | komad | 12 ml | Richard-Allan Scientific LLC; A subsidiary of Epredia | S100 Protein RTU 12mL | 45097.25 | 20% | Labteh d.o.o. | 105-13/24 | 08.10.2024 | 08.10.2025
Reagensi, izuzev za transfuziju | 404-1-110/24-44 | 289 | Laboratorijski reagensi za aparat LabVision Autosteiner 360 | 146 | Serotonin | RGN217135 | komad | koncentrovano, 0,5 ml | Richard-Allan Scientific LLC; A subsidiary of Epredia | Serotonin 0,5ml | 40204 | 20% | Labteh d.o.o. | 105-13/24 | 08.10.2024 | 08.10.2025
Reagensi, izuzev za transfuziju | 404-1-110/24-44 | 289 | Laboratorijski reagensi za aparat LabVision Autosteiner 360 | 147 | Smooth Muscle Myosin Heavy Chain | RGN217136 | komad | 10 ml | BioGenex Laboratories, Inc. | Anti-Myosin Heavy Chain, Smooth Muscle | 79350 | 20% | Labteh d.o.o. | 105-13/24 | 08.10.2024 | 08.10.2025
Reagensi, izuzev za transfuziju | 404-1-110/24-44 | 289 | Laboratorijski reagensi za aparat LabVision Autosteiner 360 | 148 | Synaptophysin (Neuroendocrine Marker) | RGN217137 | komad | 12 ml | Richard-Allan Scientific LLC; A subsidiary of Epredia | Synaptophysin (SP11) 12ml | 73266.5 | 20% | Labteh d.o.o. | 105-13/24 | 08.10.2024 | 08.10.2025
Reagensi, izuzev za transfuziju | 404-1-110/24-44 | 289 | Laboratorijski reagensi za aparat LabVision Autosteiner 360 | 149 | Synuclein Ab-2 | RGN217138 | komad | koncentrovano, 0,5 ml | Richard-Allan Scientific LLC; A subsidiary of Epredia | Synuclein 0,5ml | 59644.75 | 20% | Labteh d.o.o. | 105-13/24 | 08.10.2024 | 08.10.2025
Reagensi, izuzev za transfuziju | 404-1-110/24-44 | 289 | Laboratorijski reagensi za aparat LabVision Autosteiner 360 | 150 | TAG-72 / CA 72-4 | RGN217139 | komad | 10 ml | BioGenex Laboratories, Inc. | Anti-Tumor-Associated Glycoprotein (TAG-72) | 78688.75 | 20% | Labteh d.o.o. | 105-13/24 | 08.10.2024 | 08.10.2025
Reagensi, izuzev za transfuziju | 404-1-110/24-44 | 289 | Laboratorijski reagensi za aparat LabVision Autosteiner 360 | 151 | TdT / Terminal Deoxyribonucleotidyl Transferase Ab-1 | RGN217140 | komad | koncentrovano, 0,5 ml | Richard-Allan Scientific LLC; A subsidiary of Epredia | TdT / Terminal Deoxyribonucleotidyl Transferase | 69431.25 | 20% | Labteh d.o.o. | 105-13/24 | 08.10.2024 | 08.10.2025
Reagensi, izuzev za transfuziju | 404-1-110/24-44 | 289 | Laboratorijski reagensi za aparat LabVision Autosteiner 360 | 152 | TdT/Terminal Deoxyribonucleotidyl Transferase | RGN217141 | komad | 10 ml | BioGenex Laboratories, Inc. | Anti-TdT | 158700 | 20% | Labteh d.o.o. | 105-13/24 | 08.10.2024 | 08.10.2025
Reagensi, izuzev za transfuziju | 404-1-110/24-44 | 289 | Laboratorijski reagensi za aparat LabVision Autosteiner 360 | 153 | Thrombomodulin Ab-1 | RGN217142 | komad | 7 ml | Richard-Allan Scientific LLC; A subsidiary of Epredia | CD141 / Thrombomodulin RTU 7mL | 63083.25 | 20% | Labteh d.o.o. | 105-13/24 | 08.10.2024 | 08.10.2025
Reagensi, izuzev za transfuziju | 404-1-110/24-44 | 289 | Laboratorijski reagensi za aparat LabVision Autosteiner 360 | 154 | Topoisomerase II alpha | RGN217143 | komad | koncentrovano, 0,5 ml | Richard-Allan Scientific LLC; A subsidiary of Epredia | Topoisomerase II alpha | 55941.75 | 20% | Labteh d.o.o. | 105-13/24 | 08.10.2024 | 08.10.2025
Reagensi, izuzev za transfuziju | 404-1-110/24-44 | 289 | Laboratorijski reagensi za aparat LabVision Autosteiner 360 | 155 | Troponin T, Cardiac Isoform Ab-1 | RGN217144 | komad | koncentrovano, 1 ml | Richard-Allan Scientific LLC; A subsidiary of Epredia | Troponin T, Cardiac Isoform | 78688.75 | 20% | Labteh d.o.o. | 105-13/24 | 08.10.2024 | 08.10.2025
Reagensi, izuzev za transfuziju | 404-1-110/24-44 | 289 | Laboratorijski reagensi za aparat LabVision Autosteiner 360 | 156 | TTF-1 (Thyroid Transcription Factor-1) | RGN217145 | komad | 12 ml | Richard-Allan Scientific LLC; A subsidiary of Epredia | Thyroid Transcription Factor-1 | 61496.25 | 20% | Labteh d.o.o. | 105-13/24 | 08.10.2024 | 08.10.2025
Reagensi, izuzev za transfuziju | 404-1-110/24-44 | 289 | Laboratorijski reagensi za aparat LabVision Autosteiner 360 | 157 | Tubulin-α Ab-2 | RGN217146 | komad | koncentrovano, 1 ml | Richard-Allan Scientific LLC; A subsidiary of Epredia | Tubulin-Alpha | 39807.25 | 20% | Labteh d.o.o. | 105-13/24 | 08.10.2024 | 08.10.2025
Reagensi, izuzev za transfuziju | 404-1-110/24-44 | 289 | Laboratorijski reagensi za aparat LabVision Autosteiner 360 | 158 | Tyrosinase Ab-1 | RGN217147 | komad | koncentrovano, 0.5 ml | Richard-Allan Scientific LLC; A subsidiary of Epredia | Tyrosinase 0.5mL | 23143.75 | 20% | Labteh d.o.o. | 105-13/24 | 08.10.2024 | 08.10.2025
Reagensi, izuzev za transfuziju | 404-1-110/24-44 | 289 | Laboratorijski reagensi za aparat LabVision Autosteiner 360 | 159 | Ubiquitin | RGN217148 | komad | koncentrovano, 0,5 ml | Richard-Allan Scientific LLC; A subsidiary of Epredia | Ubiquitin 0,5 ml | 64141.25 | 20% | Labteh d.o.o. | 105-13/24 | 08.10.2024 | 08.10.2025
Reagensi, izuzev za transfuziju | 404-1-110/24-44 | 289 | Laboratorijski reagensi za aparat LabVision Autosteiner 360 | 160 | Villin | RGN217149 | komad | koncentrovano, 1 ml | Richard-Allan Scientific LLC; A subsidiary of Epredia | Villin | 78688.75 | 20% | Labteh d.o.o. | 105-13/24 | 08.10.2024 | 08.10.2025
Reagensi, izuzev za transfuziju | 404-1-110/24-44 | 289 | Laboratorijski reagensi za aparat LabVision Autosteiner 360 | 161 | Vimentin 7mL | RGN217150 | komad | 7 ml | Richard-Allan Scientific LLC; A subsidiary of Epredia | Vimentin 7mL | 38220.25 | 20% | Labteh d.o.o. | 105-13/24 | 08.10.2024 | 08.10.2025
Reagensi, izuzev za transfuziju | 404-1-110/24-44 | 289 | Laboratorijski reagensi za aparat LabVision Autosteiner 360 | 162 | Vimentin Ab-2 | RGN217151 | komad | 12 ml | Richard-Allan Scientific LLC; A subsidiary of Epredia | Vimentin RTU 12mL | 45097.25 | 20% | Labteh d.o.o. | 105-13/24 | 08.10.2024 | 08.10.2025
Reagensi, izuzev za transfuziju | 404-1-110/24-44 | 289 | Laboratorijski reagensi za aparat LabVision Autosteiner 360 | 163 | Anti-Wilm's Tumor (WT1) | RGN220946 | komad | 6ml | BioGenex Laboratories, Inc. | Anti-Wilm's Tumor (WT1) | 76176 | 20% | Labteh d.o.o. | 105-13/24 | 08.10.2024 | 08.10.2025
Reagensi, izuzev za transfuziju | 404-1-110/24-44 | 289 | Laboratorijski reagensi za aparat LabVision Autosteiner 360 | 164 | ZAP-7 [2F3.2] | RGN217153 | komad | koncentrovano, 0,5 ml | Richard-Allan Scientific LLC; A subsidiary of Epredia | ZAP-7 [2F3.2] | 52238.75 | 20% | Labteh d.o.o. | 105-13/24 | 08.10.2024 | 08.10.2025
Reagensi, izuzev za transfuziju | 404-1-110/24-44 | 289 | Laboratorijski reagensi za aparat LabVision Autosteiner 360 | 165 | α-Fetoprotein (AFP) | RGN217154 | komad | 7 ml | Richard-Allan Scientific LLC; A subsidiary of Epredia | Alpha Fetoprotein (AFP) 7mL | 34781.75 | 20% | Labteh d.o.o. | 105-13/24 | 08.10.2024 | 08.10.2025
Reagensi, izuzev za transfuziju | 404-1-110/24-44 | 289 | Laboratorijski reagensi za aparat LabVision Autosteiner 360 | 166 | Antybody Diluent. (K86) | RGN217155 | komad | 125 ml | Richard-Allan Scientific LLC; A subsidiary of Epredia | Antibody Diluent OP Quanto | 13489.5 | 20% | Labteh d.o.o. | 105-13/24 | 08.10.2024 | 08.10.2025
Reagensi, izuzev za transfuziju | 404-1-110/24-44 | 289 | Laboratorijski reagensi za aparat LabVision Autosteiner 360 | 167 | Nalepnice FLAP LABEL 5x5/ROLL | RGN217156 | komad | 2500 komada | Richard-Allan Scientific LLC; A subsidiary of Epredia | FLAP LABEL KIT | 75514.75 | 20% | Labteh d.o.o. | 105-13/24 | 08.10.2024 | 08.10.2025
Reagensi, izuzev za transfuziju | 404-1-110/24-44 | 289 | Laboratorijski reagensi za aparat LabVision Autosteiner 360 | 168 | DEWAX AND HIER BUFFER L | RGN217157 | komad | 1000 ml | Richard-Allan Scientific LLC; A subsidiary of Epredia | Dewax and HIER Buffer L | 70886 | 20% | Labteh d.o.o. | 105-13/24 | 08.10.2024 | 08.10.2025
Reagensi, izuzev za transfuziju | 404-1-110/24-44 | 289 | Laboratorijski reagensi za aparat LabVision Autosteiner 360 | 169 | DEWAX AND HIER BUFFER M | RGN217158 | komad | 1000 ml | Richard-Allan Scientific LLC; A subsidiary of Epredia | Dewax and HIER Buffer M | 70886 | 20% | Labteh d.o.o. | 105-13/24 | 08.10.2024 | 08.10.2025
Reagensi, izuzev za transfuziju | 404-1-110/24-44 | 289 | Laboratorijski reagensi za aparat LabVision Autosteiner 360 | 170 | UltraVision Quanto Detection System HRP DAB | RGN217159 | komad | 125 ml | Richard-Allan Scientific LLC; A subsidiary of Epredia | UltraVision Quanto Detection | 263838.75 | 20% | Labteh d.o.o. | 105-13/24 | 08.10.2024 | 08.10.2025
Reagensi, izuzev za transfuziju | 404-1-110/24-44 | 289 | Laboratorijski reagensi za aparat LabVision Autosteiner 360 | 171 | Tris Buffer Saline and Tween 2 | RGN217160 | komad | 1000 ml | Richard-Allan Scientific LLC; A subsidiary of Epredia | Tris Buffer Saline and Tween 2 | 30285.25 | 20% | Labteh d.o.o. | 105-13/24 | 08.10.2024 | 08.10.2025
Reagensi, izuzev za transfuziju | 404-1-110/24-44 | 289 | Laboratorijski reagensi za aparat LabVision Autosteiner 360 | 172 | 15ml VIAL WITH CAP KIT | RGN217161 | komad | 1 pakovanje | Richard-Allan Scientific LLC; A subsidiary of Epredia | 15ml VIAL WITH CAP KIT | 75514.75 | 20% | Labteh d.o.o. | 105-13/24 | 08.10.2024 | 08.10.2025
Reagensi, izuzev za transfuziju | 404-1-110/24-44 | 289 | Laboratorijski reagensi za aparat LabVision Autosteiner 360 | 173 | REAGENT BARCODE LABEL KIT | RGN217162 | komad | 1 pakovanje | Richard-Allan Scientific LLC; A subsidiary of Epredia | REAGENT BARCODE LABEL KIT | 39423.73 | 20% | Labteh d.o.o. | 105-13/24 | 08.10.2024 | 08.10.2025
Reagensi, izuzev za transfuziju | 404-1-110/24-44 | 289 | Laboratorijski reagensi za aparat LabVision Autosteiner 360 | 174 | DAB Away | RGN217163 | komad | 2x125 ml, 1x250 ml | Richard-Allan Scientific LLC; A subsidiary of Epredia | UltraVision DAB Away 250mL | 44436 | 20% | Labteh d.o.o. | 105-13/24 | 08.10.2024 | 08.10.2025
Reagensi, izuzev za transfuziju | 404-1-110/24-44 | 289 | Laboratorijski reagensi za aparat LabVision Autosteiner 360 | 175 | Rek za Autostainer 36 | RGN217164 | komad | komad | Richard-Allan Scientific LLC; A subsidiary of Epredia | SLIDE RACK KIT | 63480 | 20% | Labteh d.o.o. | 105-13/24 | 08.10.2024 | 08.10.2025
Reagensi, izuzev za transfuziju | 404-1-110/24-44 | 289 | Laboratorijski reagensi za aparat LabVision Autosteiner 360 | 176 | CD56/NCAM-1 Ab-4 | RGN217165 | komad | 10 ml | BioGenex Laboratories, Inc. | Anti-CD56 | 131588.75 | 20% | Labteh d.o.o. | 105-13/24 | 08.10.2024 | 08.10.2025
Reagensi, izuzev za transfuziju | 404-1-110/24-44 | 289 | Laboratorijski reagensi za aparat LabVision Autosteiner 360 | 177 | Cytokeratin 19 | RGN217166 | komad | 10 ml | BioGenex Laboratories, Inc. | Anti-Cytokeratin 19 | 109106.25 | 20% | Labteh d.o.o. | 105-13/24 | 08.10.2024 | 08.10.2025
Reagensi, izuzev za transfuziju | 404-1-110/24-44 | 289 | Laboratorijski reagensi za aparat LabVision Autosteiner 360 | 178 | Follicle Stimulating Hormone (FSH) | RGN217167 | komad | 10 ml | BioGenex Laboratories, Inc. | Anti-FSH-BETA | 77366.25 | 20% | Labteh d.o.o. | 105-13/24 | 08.10.2024 | 08.10.2025
Reagensi, izuzev za transfuziju | 404-1-110/24-44 | 289 | Laboratorijski reagensi za aparat LabVision Autosteiner 360 | 179 | IgD (delta-Heavy Chain) Ab-1 | RGN217168 | komad | 10 ml | BioGenex Laboratories, Inc. | Anti-IgD | 68770 | 20% | Labteh d.o.o. | 105-13/24 | 08.10.2024 | 08.10.2025
Reagensi, izuzev za transfuziju | 404-1-110/24-44 | 289 | Laboratorijski reagensi za aparat LabVision Autosteiner 360 | 180 | Keratin 17 Ab-1 | RGN217169 | komad | 10 ml | BioGenex Laboratories, Inc. | Anti-Cytokeratin 17 | 91913.75 | 20% | Labteh d.o.o. | 105-13/24 | 08.10.2024 | 08.10.2025
Reagensi, izuzev za transfuziju | 404-1-110/24-44 | 289 | Laboratorijski reagensi za aparat LabVision Autosteiner 360 | 181 | Keratin 8 Ab-4 | RGN217170 | komad | 10 ml | BioGenex Laboratories, Inc. | Anti-Cytokeratin 8 | 76043.75 | 20% | Labteh d.o.o. | 105-13/24 | 08.10.2024 | 08.10.2025
Reagensi, izuzev za transfuziju | 404-1-110/24-44 | 289 | Laboratorijski reagensi za aparat LabVision Autosteiner 360 | 182 | Lysozyme/Muramidase Ab-1 | RGN217171 | komad | 10 ml | BioGenex Laboratories, Inc. | Anti-Lysozyme | 93236.25 | 20% | Labteh d.o.o. | 105-13/24 | 08.10.2024 | 08.10.2025
Reagensi, izuzev za transfuziju | 404-1-110/24-44 | 289 | Laboratorijski reagensi za aparat LabVision Autosteiner 360 | 183 | Mesothelioma Ab-1 | RGN217172 | komad | 10 ml | BioGenex Laboratories, Inc. | Anti-Mesothelin | 121008.75 | 20% | Labteh d.o.o. | 105-13/24 | 08.10.2024 | 08.10.2025
Reagensi, izuzev za transfuziju | 404-1-110/24-44 | 289 | Laboratorijski reagensi za aparat LabVision Autosteiner 360 | 184 | Anti-alpha-1-antitrypsin | RGN233697 | komad | 0,5 ml koncentrovano | BioGenex Laboratories, Inc. | Anti-alpha-1-antitrypsin | 59512.5 | 20% | Labteh d.o.o. | 105-13/24 | 08.10.2024 | 08.10.2025
Reagensi, izuzev za transfuziju | 404-1-110/24-44 | 289 | Laboratorijski reagensi za aparat LabVision Autosteiner 360 | 185 | Anti-Epstein-Barr Virus (EBV) Early Antigen | RGN233698 | komad | 0,5 ml koncentrovano | BioGenex Laboratories, Inc. | Anti-Epstein-Barr Virus (EBV) Early Antigen | 60835 | 20% | Labteh d.o.o. | 105-13/24 | 08.10.2024 | 08.10.2025
Reagensi, izuzev za transfuziju | 404-1-110/24-44 | 289 | Laboratorijski reagensi za aparat LabVision Autosteiner 360 | 186 | Anti-Prolactin | RGN233699 | komad | 10 ml | BioGenex Laboratories, Inc. | Anti-Prolactin | 112412.5 | 20% | Labteh d.o.o. | 105-13/24 | 08.10.2024 | 08.10.2025
Reagensi, izuzev za transfuziju | 404-1-110/24-44 | 289 | Laboratorijski reagensi za aparat LabVision Autosteiner 360 | 187 | CD36 / GPIIIb / GPIV | RGN233700 | komad | 0,5 ml koncentrovano | BioGenex Laboratories, Inc. | CD36 / GPIIIb / GPIV | 113073.75 | 20% | Labteh d.o.o. | 105-13/24 | 08.10.2024 | 08.10.2025
Reagensi, izuzev za transfuziju | 404-1-110/24-44 | 289 | Laboratorijski reagensi za aparat LabVision Autosteiner 360 | 188 | Anti-Thyroglobulin | RGN233701 | komad | 10 ml | BioGenex Laboratories, Inc. | Anti-Thyroglobulin | 105138.75 | 20% | Labteh d.o.o. | 105-13/24 | 08.10.2024 | 08.10.2025
Reagensi, izuzev za transfuziju | 404-1-110/24-44 | 289 | Laboratorijski reagensi za aparat LabVision Autosteiner 360 | 189 | Anti-CA 125 | RGN233702 | komad | 1 ml koncentrovano | BioGenex Laboratories, Inc. | Anti-CA 125 | 85962.5 | 20% | Labteh d.o.o. | 105-13/24 | 08.10.2024 | 08.10.2025
Reagensi, izuzev za transfuziju | 404-1-110/24-44 | 289 | Laboratorijski reagensi za aparat LabVision Autosteiner 360 | 190 | Anti-CD44 (Phagocytic Glycoprotein- 1, HCAM) | RGN233703 | komad | 10 ml | BioGenex Laboratories, Inc. | Anti-CD44 (Phagocytic Glycoprotein- 1, HCAM) | 99187.5 | 20% | Labteh d.o.o. | 105-13/24 | 08.10.2024 | 08.10.2025
Reagensi, izuzev za transfuziju | 404-1-110/24-44 | 289 | Laboratorijski reagensi za aparat LabVision Autosteiner 360 | 191 | Anti-Gastrin | RGN233704 | komad | 1 ml koncentrovano | BioGenex Laboratories, Inc. | Anti-Gastrin | 72737.5 | 20% | Labteh d.o.o. | 105-13/24 | 08.10.2024 | 08.10.2025
Reagensi, izuzev za transfuziju | 404-1-110/24-44 | 290 | Reagensi i hemikalija za neautomatizovanu imunohistohemiju | 1 | Actin, Muscle Specific Ab-4 | RGN217173 | pakovanje | 15 ml | Bio Sb | Actin, Muscle Specific Ab-4 | 27255 | 20% | Magna Pharmacia d.o.o. | 105-15/24 | 08.10.2024 | 08.10.2025
Reagensi, izuzev za transfuziju | 404-1-110/24-44 | 290 | Reagensi i hemikalija za neautomatizovanu imunohistohemiju | 2 | Calponin | RGN217174 | pakovanje | 7 ml | Bio Sb | Calponin | 22482 | 20% | Magna Pharmacia d.o.o. | 105-15/24 | 08.10.2024 | 08.10.2025
Reagensi, izuzev za transfuziju | 404-1-110/24-44 | 290 | Reagensi i hemikalija za neautomatizovanu imunohistohemiju | 3 | CD10/CALLA (Neutral Endopeptid | RGN217175 | pakovanje | 15 ml | Bio Sb | CD10/CALLA (Neutral Endopeptid | 100395 | 20% | Magna Pharmacia d.o.o. | 105-15/24 | 08.10.2024 | 08.10.2025
Reagensi, izuzev za transfuziju | 404-1-110/24-44 | 290 | Reagensi i hemikalija za neautomatizovanu imunohistohemiju | 4 | Tinto CD105/Endoglin | RGN217176 | pakovanje | 7 ml | Bio Sb | CD105/Endoglin/TGF β 1/3 Receptor | 41538 | 20% | Magna Pharmacia d.o.o. | 105-15/24 | 08.10.2024 | 08.10.2025
Reagensi, izuzev za transfuziju | 404-1-110/24-44 | 290 | Reagensi i hemikalija za neautomatizovanu imunohistohemiju | 5 | CD15 Ab-3 | RGN217177 | pakovanje | 15 ml | Bio Sb | CD15 Ab-3 | 43205 | 20% | Magna Pharmacia d.o.o. | 105-15/24 | 08.10.2024 | 08.10.2025
Reagensi, izuzev za transfuziju | 404-1-110/24-44 | 290 | Reagensi i hemikalija za neautomatizovanu imunohistohemiju | 6 | CD163 Ab-1 | RGN217178 | pakovanje | 7 ml | Bio Sb | CD163 Ab-1 | 34005 | 20% | Magna Pharmacia d.o.o. | 105-15/24 | 08.10.2024 | 08.10.2025
Reagensi, izuzev za transfuziju | 404-1-110/24-44 | 290 | Reagensi i hemikalija za neautomatizovanu imunohistohemiju | 7 | CD2 (LFA-2) Ab-2 | RGN217179 | pakovanje | 7 ml | Bio Sb | CD2 (LFA-2) Ab-2 | 38352 | 20% | Magna Pharmacia d.o.o. | 105-15/24 | 08.10.2024 | 08.10.2025
Reagensi, izuzev za transfuziju | 404-1-110/24-44 | 290 | Reagensi i hemikalija za neautomatizovanu imunohistohemiju | 8 | CD20 Ab-1 | RGN217180 | pakovanje | 15 ml | Bio Sb | CD20 Ab-1 | 30302 | 20% | Magna Pharmacia d.o.o. | 105-15/24 | 08.10.2024 | 08.10.2025
Reagensi, izuzev za transfuziju | 404-1-110/24-44 | 290 | Reagensi i hemikalija za neautomatizovanu imunohistohemiju | 9 | CD30 (Reed-Sternberg Cell Marker) Ab-1 | RGN217181 | pakovanje | 15 ml | Bio Sb | CD30 (Reed-Sternberg Cell Marker) Ab-1 | 24633 | 20% | Magna Pharmacia d.o.o. | 105-15/24 | 08.10.2024 | 08.10.2025
Reagensi, izuzev za transfuziju | 404-1-110/24-44 | 290 | Reagensi i hemikalija za neautomatizovanu imunohistohemiju | 10 | CD34 (Endothelial Cell Marker) | RGN217182 | pakovanje | 15 ml | Bio Sb | CD34 (Endothelial Cell Marker) | 56672 | 20% | Magna Pharmacia d.o.o. | 105-15/24 | 08.10.2024 | 08.10.2025
Reagensi, izuzev za transfuziju | 404-1-110/24-44 | 290 | Reagensi i hemikalija za neautomatizovanu imunohistohemiju | 11 | CD45 / T200 / LCA | RGN217183 | pakovanje | 15 ml | Bio Sb | CD45 / T200 / LCA | 30659 | 20% | Magna Pharmacia d.o.o. | 105-15/24 | 08.10.2024 | 08.10.2025
Reagensi, izuzev za transfuziju | 404-1-110/24-44 | 290 | Reagensi i hemikalija za neautomatizovanu imunohistohemiju | 12 | CD45RO | RGN217184 | pakovanje | 7 ml | Bio Sb | CD45RO | 17135 | 20% | Magna Pharmacia d.o.o. | 105-15/24 | 08.10.2024 | 08.10.2025
Reagensi, izuzev za transfuziju | 404-1-110/24-44 | 290 | Reagensi i hemikalija za neautomatizovanu imunohistohemiju | 13 | CD45RO (T-Cell Marker) | RGN217185 | pakovanje | 15 ml | Bio Sb | CD45RO (T-Cell Marker) | 33108 | 20% | Magna Pharmacia d.o.o. | 105-15/24 | 08.10.2024 | 08.10.2025
Reagensi, izuzev za transfuziju | 404-1-110/24-44 | 290 | Reagensi i hemikalija za neautomatizovanu imunohistohemiju | 14 | CD71 / Transferrin Receptor | RGN217186 | pakovanje | 7 ml | Bio Sb | CD71 / Transferrin Receptor | 20010 | 20% | Magna Pharmacia d.o.o. | 105-15/24 | 08.10.2024 | 08.10.2025
Reagensi, izuzev za transfuziju | 404-1-110/24-44 | 290 | Reagensi i hemikalija za neautomatizovanu imunohistohemiju | 15 | CD8 | RGN217187 | pakovanje | 7 ml | Bio Sb | CD8 | 26737 | 20% | Magna Pharmacia d.o.o. | 105-15/24 | 08.10.2024 | 08.10.2025
Reagensi, izuzev za transfuziju | 404-1-110/24-44 | 290 | Reagensi i hemikalija za neautomatizovanu imunohistohemiju | 16 | Cytokeratin 14 | RGN217188 | pakovanje | 7 ml | Bio Sb | Cytokeratin 14 | 17135 | 20% | Magna Pharmacia d.o.o. | 105-15/24 | 08.10.2024 | 08.10.2025
Reagensi, izuzev za transfuziju | 404-1-110/24-44 | 290 | Reagensi i hemikalija za neautomatizovanu imunohistohemiju | 17 | D2-40 | RGN217189 | pakovanje | 7 ml | Bio Sb | D2-40 | 40825 | 20% | Magna Pharmacia d.o.o. | 105-15/24 | 08.10.2024 | 08.10.2025
Reagensi, izuzev za transfuziju | 404-1-110/24-44 | 290 | Reagensi i hemikalija za neautomatizovanu imunohistohemiju | 18 | Epithelial Membrane Antigen | RGN217190 | pakovanje | 15 ml | Bio Sb | Epithelial Membrane Antigen | 26208 | 20% | Magna Pharmacia d.o.o. | 105-15/24 | 08.10.2024 | 08.10.2025
Reagensi, izuzev za transfuziju | 404-1-110/24-44 | 290 | Reagensi i hemikalija za neautomatizovanu imunohistohemiju | 19 | Epithelial Specific Antigen/Ep-CAM Ab-9 | RGN217191 | pakovanje | 7 ml | Bio Sb | Epithelial Specific Antigen/Ep-CAM Ab-9 | 16502 | 20% | Magna Pharmacia d.o.o. | 105-15/24 | 08.10.2024 | 08.10.2025
Reagensi, izuzev za transfuziju | 404-1-110/24-44 | 290 | Reagensi i hemikalija za neautomatizovanu imunohistohemiju | 20 | GCDFP-15 (Gross Cystic Disease Fluid Protein-15) | RGN217192 | pakovanje | 7 ml | Bio Sb | GCDFP-15 (Gross Cystic Disease Fluid Protein-15) | 20872 | 20% | Magna Pharmacia d.o.o. | 105-15/24 | 08.10.2024 | 08.10.2025
Reagensi, izuzev za transfuziju | 404-1-110/24-44 | 290 | Reagensi i hemikalija za neautomatizovanu imunohistohemiju | 21 | GCDFP-15 (Gross Cystic Disease Fluid Protein-15) | RGN217193 | pakovanje | 15 ml | Bio Sb | GCDFP-15 (Gross Cystic Disease Fluid Protein-15) | 37547 | 20% | Magna Pharmacia d.o.o. | 105-15/24 | 08.10.2024 | 08.10.2025
Reagensi, izuzev za transfuziju | 404-1-110/24-44 | 290 | Reagensi i hemikalija za neautomatizovanu imunohistohemiju | 22 | Hepatocyte Ab-1 | RGN217194 | pakovanje | 7 ml | Bio Sb | Hepatocyte Ab-1 | 23724 | 20% | Magna Pharmacia d.o.o. | 105-15/24 | 08.10.2024 | 08.10.2025
Reagensi, izuzev za transfuziju | 404-1-110/24-44 | 290 | Reagensi i hemikalija za neautomatizovanu imunohistohemiju | 23 | IgD (delta-Heavy Chain) Ab-1 | RGN217195 | pakovanje | 7 ml | Bio Sb | IgD (delta-Heavy Chain) Ab-1 | 13570 | 20% | Magna Pharmacia d.o.o. | 105-15/24 | 08.10.2024 | 08.10.2025
Reagensi, izuzev za transfuziju | 404-1-110/24-44 | 290 | Reagensi i hemikalija za neautomatizovanu imunohistohemiju | 24 | Keratin 20 Ab-1 | RGN217196 | pakovanje | 15 ml | Bio Sb | Keratin 20 Ab-1 | 50117 | 20% | Magna Pharmacia d.o.o. | 105-15/24 | 08.10.2024 | 08.10.2025
Reagensi, izuzev za transfuziju | 404-1-110/24-44 | 290 | Reagensi i hemikalija za neautomatizovanu imunohistohemiju | 25 | Keratin 5 / 6 Ab-2 | RGN217197 | pakovanje | 15 ml | Bio Sb | Keratin 5 / 6 Ab-2 | 52267 | 20% | Magna Pharmacia d.o.o. | 105-15/24 | 08.10.2024 | 08.10.2025
Reagensi, izuzev za transfuziju | 404-1-110/24-44 | 290 | Reagensi i hemikalija za neautomatizovanu imunohistohemiju | 26 | Keratin 7 Ab-2 | RGN217198 | pakovanje | 15 ml | Bio Sb | Keratin 7 Ab-2 | 49588 | 20% | Magna Pharmacia d.o.o. | 105-15/24 | 08.10.2024 | 08.10.2025
Reagensi, izuzev za transfuziju | 404-1-110/24-44 | 290 | Reagensi i hemikalija za neautomatizovanu imunohistohemiju | 27 | Keratin, HMW Ab-3 | RGN217199 | pakovanje | 15 ml | Bio Sb | Keratin, HMW Ab-3 | 44275 | 20% | Magna Pharmacia d.o.o. | 105-15/24 | 08.10.2024 | 08.10.2025
Reagensi, izuzev za transfuziju | 404-1-110/24-44 | 290 | Reagensi i hemikalija za neautomatizovanu imunohistohemiju | 28 | Keratin, HMW Ab-3 | RGN217200 | pakovanje | 7 ml | Bio Sb | Keratin, HMW Ab-3 | 23023 | 20% | Magna Pharmacia d.o.o. | 105-15/24 | 08.10.2024 | 08.10.2025
Reagensi, izuzev za transfuziju | 404-1-110/24-44 | 290 | Reagensi i hemikalija za neautomatizovanu imunohistohemiju | 29 | Tinto Cytokeratin LMW CAM5.2 | RGN233705 | pakovanje | 7 ml | Bio Sb | Keratin, Low Molecular Weight Ab-1 | 54096 | 20% | Magna Pharmacia d.o.o. | 105-15/24 | 08.10.2024 | 08.10.2025
Reagensi, izuzev za transfuziju | 404-1-110/24-44 | 290 | Reagensi i hemikalija za neautomatizovanu imunohistohemiju | 30 | Keratin, Pan Ab-1 | RGN217202 | pakovanje | 15 ml | Bio Sb | Keratin, Pan Ab-1 | 33120 | 20% | Magna Pharmacia d.o.o. | 105-15/24 | 08.10.2024 | 08.10.2025
Reagensi, izuzev za transfuziju | 404-1-110/24-44 | 290 | Reagensi i hemikalija za neautomatizovanu imunohistohemiju | 31 | Lysozyme/Muramidase Ab-1 | RGN217203 | pakovanje | 7 ml | Bio Sb | Lysozyme/Muramidase Ab-1 | 22425 | 20% | Magna Pharmacia d.o.o. | 105-15/24 | 08.10.2024 | 08.10.2025
Reagensi, izuzev za transfuziju | 404-1-110/24-44 | 290 | Reagensi i hemikalija za neautomatizovanu imunohistohemiju | 32 | MART-1 / Melan-A (Melanoma Marker) Ab-4 | RGN217204 | pakovanje | 15 ml | Bio Sb | MART-1 / Melan-A (Melanoma Marker) Ab-4 | 51520 | 20% | Magna Pharmacia d.o.o. | 105-15/24 | 08.10.2024 | 08.10.2025
Reagensi, izuzev za transfuziju | 404-1-110/24-44 | 290 | Reagensi i hemikalija za neautomatizovanu imunohistohemiju | 33 | Melanoma (gp100) | RGN217205 | pakovanje | 7 ml | Bio Sb | Melanoma (gp100) | 31510 | 20% | Magna Pharmacia d.o.o. | 105-15/24 | 08.10.2024 | 08.10.2025
Reagensi, izuzev za transfuziju | 404-1-110/24-44 | 290 | Reagensi i hemikalija za neautomatizovanu imunohistohemiju | 34 | Melanoma (gp100) Ab-1 | RGN217206 | pakovanje | 15 ml | Bio Sb | Melanoma (gp100) Ab-1 | 52555 | 20% | Magna Pharmacia d.o.o. | 105-15/24 | 08.10.2024 | 08.10.2025
Reagensi, izuzev za transfuziju | 404-1-110/24-44 | 290 | Reagensi i hemikalija za neautomatizovanu imunohistohemiju | 35 | Mesothelioma Ab-1 | RGN217207 | pakovanje | 7 ml | Bio Sb | Mesothelioma Ab-1 | 21792 | 20% | Magna Pharmacia d.o.o. | 105-15/24 | 08.10.2024 | 08.10.2025
Reagensi, izuzev za transfuziju | 404-1-110/24-44 | 290 | Reagensi i hemikalija za neautomatizovanu imunohistohemiju | 36 | Mesothelioma Ab-1 | RGN217208 | pakovanje | 15 ml | Bio Sb | Mesothelioma Ab-1 | 38962 | 20% | Magna Pharmacia d.o.o. | 105-15/24 | 08.10.2024 | 08.10.2025
Reagensi, izuzev za transfuziju | 404-1-110/24-44 | 290 | Reagensi i hemikalija za neautomatizovanu imunohistohemiju | 37 | Tinto Myelin Basic Protein | RGN217209 | pakovanje | 7 ml | Bio Sb | Myelin Basic Protein Ab-1 | 66010 | 20% | Magna Pharmacia d.o.o. | 105-15/24 | 08.10.2024 | 08.10.2025
Reagensi, izuzev za transfuziju | 404-1-110/24-44 | 290 | Reagensi i hemikalija za neautomatizovanu imunohistohemiju | 38 | Myeloperoxidase (MPO) Ab-1 | RGN217210 | pakovanje | 7 ml | Bio Sb | Myeloperoxidase (MPO) Ab-1 | 16675 | 20% | Magna Pharmacia d.o.o. | 105-15/24 | 08.10.2024 | 08.10.2025
Reagensi, izuzev za transfuziju | 404-1-110/24-44 | 290 | Reagensi i hemikalija za neautomatizovanu imunohistohemiju | 39 | Myogenin | RGN217211 | pakovanje | 7 ml | Bio Sb | Myogenin | 29267 | 20% | Magna Pharmacia d.o.o. | 105-15/24 | 08.10.2024 | 08.10.2025
Reagensi, izuzev za transfuziju | 404-1-110/24-44 | 290 | Reagensi i hemikalija za neautomatizovanu imunohistohemiju | 40 | Tinto Myoglobin | RGN217212 | pakovanje | 7 ml | Bio Sb | Myoglobin | 19803 | 20% | Magna Pharmacia d.o.o. | 105-15/24 | 08.10.2024 | 08.10.2025
Reagensi, izuzev za transfuziju | 404-1-110/24-44 | 290 | Reagensi i hemikalija za neautomatizovanu imunohistohemiju | 41 | Neurofilament (200kDa & 68kDa) | RGN217213 | pakovanje | 7 ml | Bio Sb | Neurofilament (200kDa & 68kDa) | 18630 | 20% | Magna Pharmacia d.o.o. | 105-15/24 | 08.10.2024 | 08.10.2025
Reagensi, izuzev za transfuziju | 404-1-110/24-44 | 290 | Reagensi i hemikalija za neautomatizovanu imunohistohemiju | 42 | p504S/ AMACR | RGN217214 | pakovanje | 15 ml | Bio Sb | p504S/ AMACR | 55798 | 20% | Magna Pharmacia d.o.o. | 105-15/24 | 08.10.2024 | 08.10.2025
Reagensi, izuzev za transfuziju | 404-1-110/24-44 | 290 | Reagensi i hemikalija za neautomatizovanu imunohistohemiju | 43 | Perforin Ab-2 | RGN217215 | pakovanje | 7 ml | Bio Sb | Perforin Ab-2 | 33994 | 20% | Magna Pharmacia d.o.o. | 105-15/24 | 08.10.2024 | 08.10.2025
Reagensi, izuzev za transfuziju | 404-1-110/24-44 | 290 | Reagensi i hemikalija za neautomatizovanu imunohistohemiju | 44 | Renal Cell Carcinoma Marker (gp200) Ab-1 | RGN217216 | pakovanje | 15 ml | Bio Sb | Renal Cell Carcinoma Marker (gp200) Ab-1 | 39502 | 20% | Magna Pharmacia d.o.o. | 105-15/24 | 08.10.2024 | 08.10.2025
Reagensi, izuzev za transfuziju | 404-1-110/24-44 | 290 | Reagensi i hemikalija za neautomatizovanu imunohistohemiju | 45 | Retinoblastoma (Rb) Ab-1 | RGN217217 | pakovanje | 7 ml | Bio Sb | Retinoblastoma (Rb) Ab-1 | 22655 | 20% | Magna Pharmacia d.o.o. | 105-15/24 | 08.10.2024 | 08.10.2025
Reagensi, izuzev za transfuziju | 404-1-110/24-44 | 290 | Reagensi i hemikalija za neautomatizovanu imunohistohemiju | 46 | S100 Protein Ab-1 | RGN217218 | pakovanje | 7 ml | Bio Sb | S100 Protein Ab-1 | 16675 | 20% | Magna Pharmacia d.o.o. | 105-15/24 | 08.10.2024 | 08.10.2025
Reagensi, izuzev za transfuziju | 404-1-110/24-44 | 290 | Reagensi i hemikalija za neautomatizovanu imunohistohemiju | 47 | TTF-1 (Thyroid Transcription Factor-1) | RGN217219 | pakovanje | 15 ml | Bio Sb | TTF-1 (Thyroid Transcription Factor-1) | 30475 | 20% | Magna Pharmacia d.o.o. | 105-15/24 | 08.10.2024 | 08.10.2025
Reagensi, izuzev za transfuziju | 404-1-110/24-44 | 290 | Reagensi i hemikalija za neautomatizovanu imunohistohemiju | 48 | Villin | RGN217221 | pakovanje | 15 ml | Bio Sb | Villin | 50117 | 20% | Magna Pharmacia d.o.o. | 105-15/24 | 08.10.2024 | 08.10.2025
Reagensi, izuzev za transfuziju | 404-1-110/24-44 | 290 | Reagensi i hemikalija za neautomatizovanu imunohistohemiju | 49 | Vimentin Ab-2 | RGN217222 | pakovanje | 15 ml | Bio Sb | Vimentin Ab-2 | 30279 | 20% | Magna Pharmacia d.o.o. | 105-15/24 | 08.10.2024 | 08.10.2025
Reagensi, izuzev za transfuziju | 404-1-110/24-44 | 290 | Reagensi i hemikalija za neautomatizovanu imunohistohemiju | 50 | ZAP-70 | RGN217223 | pakovanje | 0,1 ml | Bio Sb | ZAP-70 | 14892 | 20% | Magna Pharmacia d.o.o. | 105-15/24 | 08.10.2024 | 08.10.2025
Reagensi, izuzev za transfuziju | 404-1-110/24-44 | 290 | Reagensi i hemikalija za neautomatizovanu imunohistohemiju | 51 | Antybody Diluent. | RGN217224 | pakovanje | 125 ml | Bio Sb | Antybody Diluent. | 18400 | 20% | Magna Pharmacia d.o.o. | 105-15/24 | 08.10.2024 | 08.10.2025
Reagensi, izuzev za transfuziju | 404-1-110/24-44 | 290 | Reagensi i hemikalija za neautomatizovanu imunohistohemiju | 52 | Mouse/Rabbit PolyDetector Plus DAB HRP Brown, 200 ml (2000 testova) | RGN217225 | pakovanje | 200 ml | Bio Sb | Mouse/Rabbit PolyDetector Plus DAB HRP Brown, 200 ml (2000 Tests) | 287500 | 20% | Magna Pharmacia d.o.o. | 105-15/24 | 08.10.2024 | 08.10.2025
Reagensi, izuzev za transfuziju | 404-1-110/24-44 | 290 | Reagensi i hemikalija za neautomatizovanu imunohistohemiju | 53 | MDM2, MMab | RGN233706 | pakovanje | 0,5 ml | Bio Sb | MDM2, MMab | 55550 | 20% | Magna Pharmacia d.o.o. | 105-15/24 | 08.10.2024 | 08.10.2025
Reagensi, izuzev za transfuziju | 404-1-110/24-44 | 290 | Reagensi i hemikalija za neautomatizovanu imunohistohemiju | 54 | CD14 | RGN233707 | pakovanje | 0,5 ml | Bio Sb | CD14 | 49450 | 20% | Magna Pharmacia d.o.o. | 105-15/24 | 08.10.2024 | 08.10.2025
Reagensi, izuzev za transfuziju | 404-1-110/24-44 | 290 | Reagensi i hemikalija za neautomatizovanu imunohistohemiju | 55 | Desmin | RGN233708 | pakovanje | 0,5 ml | Bio Sb | Desmin | 55060 | 20% | Magna Pharmacia d.o.o. | 105-15/24 | 08.10.2024 | 08.10.2025
Reagensi, izuzev za transfuziju | 404-1-110/24-44 | 290 | Reagensi i hemikalija za neautomatizovanu imunohistohemiju | 56 | Cytokeratin 8 | RGN233709 | pakovanje | 0,5 ml | Bio Sb | Cytokeratin 8 | 55060 | 20% | Magna Pharmacia d.o.o. | 105-15/24 | 08.10.2024 | 08.10.2025
Reagensi, izuzev za transfuziju | 404-1-110/24-44 | 290 | Reagensi i hemikalija za neautomatizovanu imunohistohemiju | 57 | TLE1 | RGN233710 | pakovanje | 0,5 ml | Bio Sb | TLE1 | 55860 | 20% | Magna Pharmacia d.o.o. | 105-15/24 | 08.10.2024 | 08.10.2025
Reagensi, izuzev za transfuziju | 404-1-110/24-44 | 290 | Reagensi i hemikalija za neautomatizovanu imunohistohemiju | 58 | MiTF | RGN233711 | pakovanje | 0,5 ml | Bio Sb | MiTF | 41700 | 20% | Magna Pharmacia d.o.o. | 105-15/24 | 08.10.2024 | 08.10.2025
Reagensi, izuzev za transfuziju | 404-1-110/24-44 | 290 | Reagensi i hemikalija za neautomatizovanu imunohistohemiju | 59 | Uroplakin III | RGN233712 | pakovanje | 0,5 ml | Bio Sb | Uroplakin III | 64550 | 20% | Magna Pharmacia d.o.o. | 105-15/24 | 08.10.2024 | 08.10.2025
Reagensi, izuzev za transfuziju | 404-1-110/24-44 | 290 | Reagensi i hemikalija za neautomatizovanu imunohistohemiju | 60 | PolyDetector Liquid AEC HRP Red Ready-To-Use | RGN233713 | pakovanje | 100 ml | Bio Sb | PolyDetector Liquid AEC HRP Red Ready-To-Use | 19320 | 20% | Magna Pharmacia d.o.o. | 105-15/24 | 08.10.2024 | 08.10.2025
Reagensi, izuzev za transfuziju | 404-1-110/24-44 | 290 | Reagensi i hemikalija za neautomatizovanu imunohistohemiju | 61 | CD138 | RGN233714 | pakovanje | 0,5 ml | Bio Sb | CD138 | 46850 | 20% | Magna Pharmacia d.o.o. | 105-15/24 | 08.10.2024 | 08.10.2025
Reagensi, izuzev za transfuziju | 404-1-110/24-44 | 290 | Reagensi i hemikalija za neautomatizovanu imunohistohemiju | 62 | CD14 | RGN233715 | pakovanje | 0,5 ml | Bio Sb | CD14 | 49430 | 20% | Magna Pharmacia d.o.o. | 105-15/24 | 08.10.2024 | 08.10.2025
Reagensi, izuzev za transfuziju | 404-1-110/24-44 | 290 | Reagensi i hemikalija za neautomatizovanu imunohistohemiju | 63 | WT1 | RGN233716 | pakovanje | 0,5 ml | Bio Sb | WT1 | 33810 | 20% | Magna Pharmacia d.o.o. | 105-15/24 | 08.10.2024 | 08.10.2025
Reagensi, izuzev za transfuziju | 404-1-110/24-44 | 290 | Reagensi i hemikalija za neautomatizovanu imunohistohemiju | 64 | CD1a | RGN233717 | pakovanje | 0,5 ml | Bio Sb | CD1a | 60375 | 20% | Magna Pharmacia d.o.o. | 105-15/24 | 08.10.2024 | 08.10.2025
Reagensi, izuzev za transfuziju | 404-1-110/24-44 | 290 | Reagensi i hemikalija za neautomatizovanu imunohistohemiju | 65 | CD23 | RGN233718 | pakovanje | 0,5 ml | Bio Sb | CD23 | 67780 | 20% | Magna Pharmacia d.o.o. | 105-15/24 | 08.10.2024 | 08.10.2025
Reagensi, izuzev za transfuziju | 404-1-110/24-44 | 290 | Reagensi i hemikalija za neautomatizovanu imunohistohemiju | 66 | CD35 | RGN233719 | pakovanje | 0,5 ml | Bio Sb | CD35 | 72611 | 20% | Magna Pharmacia d.o.o. | 105-15/24 | 08.10.2024 | 08.10.2025
Reagensi, izuzev za transfuziju | 404-1-110/24-44 | 290 | Reagensi i hemikalija za neautomatizovanu imunohistohemiju | 67 | p63 | RGN233720 | pakovanje | 0,5 ml | Bio Sb | p63 | 42350 | 20% | Magna Pharmacia d.o.o. | 105-15/24 | 08.10.2024 | 08.10.2025
Reagensi, izuzev za transfuziju | 404-1-110/24-44 | 290 | Reagensi i hemikalija za neautomatizovanu imunohistohemiju | 68 | Synaptophysin | RGN233721 | pakovanje | 0,5 ml | Bio Sb | Synaptophysin | 55060 | 20% | Magna Pharmacia d.o.o. | 105-15/24 | 08.10.2024 | 08.10.2025
Reagensi, izuzev za transfuziju | 404-1-110/24-44 | 290 | Reagensi i hemikalija za neautomatizovanu imunohistohemiju | 69 | CD21 | RGN233722 | pakovanje | 0,5 ml | Bio Sb | CD21 | 56350 | 20% | Magna Pharmacia d.o.o. | 105-15/24 | 08.10.2024 | 08.10.2025
Reagensi, izuzev za transfuziju | 404-1-110/24-44 | 290 | Reagensi i hemikalija za neautomatizovanu imunohistohemiju | 70 | STAT6 | RGN233723 | pakovanje | 0,5 ml | Bio Sb | STAT6 | 74220 | 20% | Magna Pharmacia d.o.o. | 105-15/24 | 08.10.2024 | 08.10.2025
Reagensi, izuzev za transfuziju | 404-1-110/24-44 | 290 | Reagensi i hemikalija za neautomatizovanu imunohistohemiju | 71 | c-Myc | RGN233724 | pakovanje | 0,5 ml | Bio Sb | c-Myc | 49850 | 20% | Magna Pharmacia d.o.o. | 105-15/24 | 08.10.2024 | 08.10.2025
Reagensi, izuzev za transfuziju | 404-1-110/24-44 | 290 | Reagensi i hemikalija za neautomatizovanu imunohistohemiju | 72 | Chromogranin A | RGN233725 | pakovanje | 0,5 ml | Bio Sb | Chromogranin A | 31878 | 20% | Magna Pharmacia d.o.o. | 105-15/24 | 08.10.2024 | 08.10.2025
Reagensi, izuzev za transfuziju | 404-1-110/24-44 | 290 | Reagensi i hemikalija za neautomatizovanu imunohistohemiju | 73 | MyoD1 | RGN233726 | pakovanje | 0,5 ml | Bio Sb | MyoD1 | 74860 | 20% | Magna Pharmacia d.o.o. | 105-15/24 | 08.10.2024 | 08.10.2025
Reagensi, izuzev za transfuziju | 404-1-110/24-44 | 290 | Reagensi i hemikalija za neautomatizovanu imunohistohemiju | 74 | Tinto NUT/NUTM1 RTU | RGN233727 | pakovanje | 7 ml | Bio Sb | Tinto NUT/NUTM1 RTU | 39835 | 20% | Magna Pharmacia d.o.o. | 105-15/24 | 08.10.2024 | 08.10.2025
Reagensi, izuzev za transfuziju | 404-1-110/24-44 | 291 | Laboratorijski testovi i reagensi za aparat Ventana HE 600 | 1 | Ventana HE 600 Wash | RGN231170 | pakovanje | 4000 ml | Ventana Mdical Systems, Inc. | VENTANA HE 600 Wash | 9476.99 | 20% | Adoc d.o.o. | 105-1/24 | 08.10.2024 | 08.10.2025
Reagensi, izuzev za transfuziju | 404-1-110/24-44 | 291 | Laboratorijski testovi i reagensi za aparat Ventana HE 600 | 2 | Ventana HE 600 Bluing | RGN231171 | pakovanje | 2000 ml | Ventana Mdical Systems, Inc. | Ventana HE 600 Bluing | 4730.36 | 20% | Adoc d.o.o. | 105-1/24 | 08.10.2024 | 08.10.2025
Reagensi, izuzev za transfuziju | 404-1-110/24-44 | 291 | Laboratorijski testovi i reagensi za aparat Ventana HE 600 | 3 | Ventana HE 600 Hematoxylin | RGN231172 | pakovanje | 2000 ml | Ventana Mdical Systems, Inc. | VENTANA HE 600 Hematoxylin | 20339.99 | 20% | Adoc d.o.o. | 105-1/24 | 08.10.2024 | 08.10.2025
Reagensi, izuzev za transfuziju | 404-1-110/24-44 | 291 | Laboratorijski testovi i reagensi za aparat Ventana HE 600 | 4 | Ventana HE 600 Eosin | RGN231173 | pakovanje | 2000 ml | Ventana Mdical Systems, Inc. | Ventana HE 600 Eosin | 7326.04 | 20% | Adoc d.o.o. | 105-1/24 | 08.10.2024 | 08.10.2025
Reagensi, izuzev za transfuziju | 404-1-110/24-44 | 291 | Laboratorijski testovi i reagensi za aparat Ventana HE 600 | 5 | Ventana HE 600 Organic Solution | RGN231174 | pakovanje | 2000 ml | Ventana Mdical Systems, Inc. | Ventana HE 600 Organic Solution | 6471 | 20% | Adoc d.o.o. | 105-1/24 | 08.10.2024 | 08.10.2025
Reagensi, izuzev za transfuziju | 404-1-110/24-44 | 291 | Laboratorijski testovi i reagensi za aparat Ventana HE 600 | 6 | Ventana HE 600 Differentiating Solution | RGN231175 | pakovanje | 2000 ml | Ventana Mdical Systems, Inc. | Ventana HE 600 Differentiating Solution | 4033.8 | 20% | Adoc d.o.o. | 105-1/24 | 08.10.2024 | 08.10.2025
Reagensi, izuzev za transfuziju | 404-1-110/24-44 | 291 | Laboratorijski testovi i reagensi za aparat Ventana HE 600 | 7 | Ventana HE 600 Transfer Fluid | RGN231176 | pakovanje | 2000 ml | Ventana Mdical Systems, Inc. | Ventana HE 600 Transfer Fluid | 9396 | 20% | Adoc d.o.o. | 105-1/24 | 08.10.2024 | 08.10.2025
Reagensi, izuzev za transfuziju | 404-1-110/24-44 | 291 | Laboratorijski testovi i reagensi za aparat Ventana HE 600 | 8 | Ventana HE 600 Cleaning Solution | RGN231177 | pakovanje | 2000 ml | Ventana Mdical Systems, Inc. | Ventana HE 600 Cleaning Agent | 3832.2 | 20% | Adoc d.o.o. | 105-1/24 | 08.10.2024 | 08.10.2025
Reagensi, izuzev za transfuziju | 404-1-110/24-44 | 291 | Laboratorijski testovi i reagensi za aparat Ventana HE 600 | 9 | Ventana HE 600 Coverslip Activator (2Pack) | RGN231178 | pakovanje | 240 ml | Ventana Mdical Systems, Inc. | Ventana HE 600 Coverslip Activator | 25377.3 | 20% | Adoc d.o.o. | 105-1/24 | 08.10.2024 | 08.10.2025
Reagensi, izuzev za transfuziju | 404-1-110/24-44 | 291 | Laboratorijski testovi i reagensi za aparat Ventana HE 600 | 10 | Coverslip Cassette, 12-Pack | RGN231179 | pakovanje | 2040 kom | Ventana Mdical Systems, Inc. | Ventana HE 600 Coverslips | 125100 | 20% | Adoc d.o.o. | 105-1/24 | 08.10.2024 | 08.10.2025
Reagensi, izuzev za transfuziju | 404-1-110/24-44 | 292 | Reagensi za aparat Autostainer XL za H&E, spec.boj. | 1 | Hematoxylin Mayer | RGN231180 | komad | 1L | BioOptica | Mayer Hematoxylin | 6000 | 20% | Galen-Fokus d.o.o. | 105-9/24 | 14.10.2024 | 14.10.2025
Reagensi, izuzev za transfuziju | 404-1-110/24-44 | 292 | Reagensi za aparat Autostainer XL za H&E, spec.boj. | 2 | Alcoolpath absolute | RGN231181 | komad | 2,5L | BioOptica | Alcoolpath absolute | 4300 | 20% | Galen-Fokus d.o.o. | 105-9/24 | 14.10.2024 | 14.10.2025
Reagensi, izuzev za transfuziju | 404-1-110/24-44 | 292 | Reagensi za aparat Autostainer XL za H&E, spec.boj. | 3 | Alcoolpath 95 | RGN231182 | komad | 2,5L | BioOptica | Alcoolpath 95 | 3800 | 20% | Galen-Fokus d.o.o. | 105-9/24 | 14.10.2024 | 14.10.2025
Reagensi, izuzev za transfuziju | 404-1-110/24-44 | 292 | Reagensi za aparat Autostainer XL za H&E, spec.boj. | 4 | Xylene histological grade | RGN231183 | komad | 2,5L | BioOptica | Xylene histological | 4000 | 20% | Galen-Fokus d.o.o. | 105-9/24 | 14.10.2024 | 14.10.2025
Reagensi, izuzev za transfuziju | 404-1-110/24-44 | 292 | Reagensi za aparat Autostainer XL za H&E, spec.boj. | 5 | Eosin Y aqueous solution 1% | RGN231184 | komad | 1L | BioOptica | Eosin Y 1% aqueous solution | 4400 | 20% | Galen-Fokus d.o.o. | 105-9/24 | 14.10.2024 | 14.10.2025
Reagensi, izuzev za transfuziju | 404-1-110/24-44 | 292 | Reagensi za aparat Autostainer XL za H&E, spec.boj. | 6 | Bio Mount HM | RGN231185 | komad | 500ml | BioOptica | Bio Mount HM | 7100 | 20% | Galen-Fokus d.o.o. | 105-9/24 | 14.10.2024 | 14.10.2025
Reagensi, izuzev za transfuziju | 404-1-110/24-44 | 292 | Reagensi za aparat Autostainer XL za H&E, spec.boj. | 7 | Microscope Slide, Ground Edges, WHITE Color Frosted , 45° Clipped Corners,Printable | RGN231186 | komad | 50kom | Citotest | Predmetna stakla ,brušena 45 ,bela -printable | 650 | 20% | Galen-Fokus d.o.o. | 105-9/24 | 14.10.2024 | 14.10.2025
Reagensi, izuzev za transfuziju | 404-1-110/24-44 | 292 | Reagensi za aparat Autostainer XL za H&E, spec.boj. | 8 | Microscope Cover Glass 24×50mm, Super White Glass, 1.0# 0.13-0.16mm thick, 100pcs | RGN231187 | komad | 100kom | Citotest | Pokrovna stakla 24x50 | 370 | 20% | Galen-Fokus d.o.o. | 105-9/24 | 14.10.2024 | 14.10.2025
Reagensi, izuzev za transfuziju | 404-1-110/24-44 | 293 | Reagensi za aparat MYR SS30 aparat za H&E bojenje | 1 | Hematoxylin Mayer | RGN231188 | komad | 1L | BioOptica | Mayer Hematoxylin | 6000 | 20% | Galen-Fokus d.o.o. | 105-9/24 | 14.10.2024 | 14.10.2025
Reagensi, izuzev za transfuziju | 404-1-110/24-44 | 293 | Reagensi za aparat MYR SS30 aparat za H&E bojenje | 2 | Alcoolpath absolute | RGN231189 | komad | 2,5L | BioOptica | Alcoolpath absolute | 4300 | 20% | Galen-Fokus d.o.o. | 105-9/24 | 14.10.2024 | 14.10.2025
Reagensi, izuzev za transfuziju | 404-1-110/24-44 | 293 | Reagensi za aparat MYR SS30 aparat za H&E bojenje | 3 | Alcoolpath 95 | RGN231190 | komad | 2,5L | BioOptica | Alcoolpath 95 | 3800 | 20% | Galen-Fokus d.o.o. | 105-9/24 | 14.10.2024 | 14.10.2025
Reagensi, izuzev za transfuziju | 404-1-110/24-44 | 293 | Reagensi za aparat MYR SS30 aparat za H&E bojenje | 4 | Xylene histological grade | RGN231191 | komad | 2,5L | BioOptica | Xylene histological | 4000 | 20% | Galen-Fokus d.o.o. | 105-9/24 | 14.10.2024 | 14.10.2025
Reagensi, izuzev za transfuziju | 404-1-110/24-44 | 293 | Reagensi za aparat MYR SS30 aparat za H&E bojenje | 5 | Eosin Y aqueous solution 1% | RGN231192 | komad | 1L | BioOptica | Eosin Y 1% aqueous solution | 4400 | 20% | Galen-Fokus d.o.o. | 105-9/24 | 14.10.2024 | 14.10.2025
Reagensi, izuzev za transfuziju | 404-1-110/24-44 | 293 | Reagensi za aparat MYR SS30 aparat za H&E bojenje | 6 | Bio Mount HM | RGN231193 | komad | 500ml | BioOptica | Bio Mount HM | 7100 | 20% | Galen-Fokus d.o.o. | 105-9/24 | 14.10.2024 | 14.10.2025
Reagensi, izuzev za transfuziju | 404-1-110/24-44 | 293 | Reagensi za aparat MYR SS30 aparat za H&E bojenje | 7 | Microscope Slide, Ground Edges, WHITE Color Frosted , 45° Clipped Corners,Printable | RGN231194 | komad | 50kom | Citotest | Predmetna stakla ,brušena 45 ,bela -printable | 650 | 20% | Galen-Fokus d.o.o. | 105-9/24 | 14.10.2024 | 14.10.2025
Reagensi, izuzev za transfuziju | 404-1-110/24-44 | 293 | Reagensi za aparat MYR SS30 aparat za H&E bojenje | 8 | Microscope Cover Glass 24×50mm, Super White Glass, 1.0# 0.13-0.16mm thick, 100pcs | RGN231195 | komad | 100kom | Citotest | Pokrovna stakla 24x50 | 370 | 20% | Galen-Fokus d.o.o. | 105-9/24 | 14.10.2024 | 14.10.2025
Reagensi, izuzev za transfuziju | 404-1-110/24-44 | 294 | Reagensi za aparat za bojenje slajdova i pokrivanje stakala u histolopatologiji - Gemini AS, Clear Vue | 1 | Clearant, Xylene | RGN231196 | pakovanje | 20000mL | Epredia | Xylene | 35000 | 20% | Labteh d.o.o. | 105-13/24 | 08.10.2024 | 08.10.2025
Reagensi, izuzev za transfuziju | 404-1-110/24-44 | 294 | Reagensi za aparat za bojenje slajdova i pokrivanje stakala u histolopatologiji - Gemini AS, Clear Vue | 2 | Dehyd,Dehydrant | RGN231197 | pakovanje | 20000mL | Epredia | Richard-Allan Scientific 100% Dehydrant | 17000 | 20% | Labteh d.o.o. | 105-13/24 | 08.10.2024 | 08.10.2025
Reagensi, izuzev za transfuziju | 404-1-110/24-44 | 294 | Reagensi za aparat za bojenje slajdova i pokrivanje stakala u histolopatologiji - Gemini AS, Clear Vue | 3 | Dehyd,Dehydrant 95%,4x5L | RGN231198 | pakovanje | 20000mL | Epredia | Richard-Allan Scientific 95% Dehydrant | 21600 | 20% | Labteh d.o.o. | 105-13/24 | 08.10.2024 | 08.10.2025
Reagensi, izuzev za transfuziju | 404-1-110/24-44 | 294 | Reagensi za aparat za bojenje slajdova i pokrivanje stakala u histolopatologiji - Gemini AS, Clear Vue | 4 | Stain,Hematoxylin 7212,5L | RGN231199 | pakovanje | 5000mL | Epredia | Hematoxylin 7212 | 64000 | 20% | Labteh d.o.o. | 105-13/24 | 08.10.2024 | 08.10.2025
Reagensi, izuzev za transfuziju | 404-1-110/24-44 | 294 | Reagensi za aparat za bojenje slajdova i pokrivanje stakala u histolopatologiji - Gemini AS, Clear Vue | 5 | Stain,Clarifier 2, 5L | RGN231200 | pakovanje | 5000mL | Epredia | Clarifier 2 | 23000 | 20% | Labteh d.o.o. | 105-13/24 | 08.10.2024 | 08.10.2025
Reagensi, izuzev za transfuziju | 404-1-110/24-44 | 294 | Reagensi za aparat za bojenje slajdova i pokrivanje stakala u histolopatologiji - Gemini AS, Clear Vue | 6 | Stain,Bluing Reagent, 5L | RGN231201 | pakovanje | 5000mL | Epredia | Bluing Reagent | 32000 | 20% | Labteh d.o.o. | 105-13/24 | 08.10.2024 | 08.10.2025
Reagensi, izuzev za transfuziju | 404-1-110/24-44 | 294 | Reagensi za aparat za bojenje slajdova i pokrivanje stakala u histolopatologiji - Gemini AS, Clear Vue | 7 | Stain,Eosin Y,5L | RGN231202 | pakovanje | 5000mL | Epredia | Eosin-Y | 150000 | 20% | Labteh d.o.o. | 105-13/24 | 08.10.2024 | 08.10.2025
Reagensi, izuzev za transfuziju | 404-1-110/24-44 | 294 | Reagensi za aparat za bojenje slajdova i pokrivanje stakala u histolopatologiji - Gemini AS, Clear Vue | 8 | CLEARVUE MOUNTANT XYL ( 2 x 0,47 L) | RGN231203 | pakovanje | 940mL | Epredia | ClearVue XYL Mountant | 19000 | 20% | Labteh d.o.o. | 105-13/24 | 08.10.2024 | 08.10.2025
Reagensi, izuzev za transfuziju | 404-1-110/24-44 | 294 | Reagensi za aparat za bojenje slajdova i pokrivanje stakala u histolopatologiji - Gemini AS, Clear Vue | 9 | SLIP HOPPER 24x50mm #1.5 | RGN231204 | pakovanje | 1000 komada | Epredia | SLIP HOPPER 24x50mm #1.5 | 28000 | 20% | Labteh d.o.o. | 105-13/24 | 08.10.2024 | 08.10.2025
Reagensi, izuzev za transfuziju | 404-1-110/24-44 | 294 | Reagensi za aparat za bojenje slajdova i pokrivanje stakala u histolopatologiji - Gemini AS, Clear Vue | 10 | SLIP HOPPER 24x55mm #1.5 | RGN231205 | pakovanje | 1000 komada | Epredia | SLIP HOPPER 24x55mm #1.5 | 28000 | 20% | Labteh d.o.o. | 105-13/24 | 08.10.2024 | 08.10.2025
Reagensi, izuzev za transfuziju | 404-1-110/24-44 | 294 | Reagensi za aparat za bojenje slajdova i pokrivanje stakala u histolopatologiji - Gemini AS, Clear Vue | 11 | Predmenta stakla - Slides Menzel 50, Slide cut frosted 20 mm (Brušena) | RGN231206 | pakovanje | 50 komada | Epredia | Microscope Slides | 500 | 20% | Labteh d.o.o. | 105-13/24 | 08.10.2024 | 08.10.2025
Reagensi, izuzev za transfuziju | 404-1-110/24-44 | 294 | Reagensi za aparat za bojenje slajdova i pokrivanje stakala u histolopatologiji - Gemini AS, Clear Vue | 12 | Pozitivno naelektrisana predmetna stakla- Menzel Superfrost: 75 x 25 mm | RGN231207 | pakovanje | 72 komada | Epredia | SuperFrost Plus | 4000 | 20% | Labteh d.o.o. | 105-13/24 | 08.10.2024 | 08.10.2025
Reagensi, izuzev za transfuziju | 404-1-110/24-44 | 294 | Reagensi za aparat za bojenje slajdova i pokrivanje stakala u histolopatologiji - Gemini AS, Clear Vue | 13 | Pokrovna stakla 15x15mm , 100 kom/pak | RGN241797 | pakovanje | 100 komada | Epredia | Cover slips 15x15mm | 290 | 20% | Labteh d.o.o. | 105-13/24 | 08.10.2024 | 08.10.2025
Reagensi, izuzev za transfuziju | 404-1-110/24-44 | 294 | Reagensi za aparat za bojenje slajdova i pokrivanje stakala u histolopatologiji - Gemini AS, Clear Vue | 14 | Pokrovna stakla 24x32mm, 100 kom/pak | RGN241798 | pakovanje | 100 komada | Epredia | Cover slips 24x32mm | 570 | 20% | Labteh d.o.o. | 105-13/24 | 08.10.2024 | 08.10.2025
Reagensi, izuzev za transfuziju | 404-1-110/24-44 | 294 | Reagensi za aparat za bojenje slajdova i pokrivanje stakala u histolopatologiji - Gemini AS, Clear Vue | 15 | Pokrovna stakla 22x22mm, 100 kom/pak | RGN241799 | pakovanje | 100 komada | Epredia | Cover slips 22x22mm | 370 | 20% | Labteh d.o.o. | 105-13/24 | 08.10.2024 | 08.10.2025
Reagensi, izuzev za transfuziju | 404-1-110/24-44 | 294 | Reagensi za aparat za bojenje slajdova i pokrivanje stakala u histolopatologiji - Gemini AS, Clear Vue | 16 | Pokrovna stakla 24x24mm, 100 kom/pak | RGN241800 | pakovanje | 100 komada | Epredia | Cover slips 24x24mm | 400 | 20% | Labteh d.o.o. | 105-13/24 | 08.10.2024 | 08.10.2025
Reagensi, izuzev za transfuziju | 404-1-110/24-44 | 294 | Reagensi za aparat za bojenje slajdova i pokrivanje stakala u histolopatologiji - Gemini AS, Clear Vue | 17 | Pokrovna stakla 24x40mm, 100 kom/pak | RGN241801 | pakovanje | 100 komada | Epredia | Cover slips 24x40mm | 690 | 20% | Labteh d.o.o. | 105-13/24 | 08.10.2024 | 08.10.2025
Reagensi, izuzev za transfuziju | 404-1-110/24-44 | 294 | Reagensi za aparat za bojenje slajdova i pokrivanje stakala u histolopatologiji - Gemini AS, Clear Vue | 18 | Pokrovna stakla 24x50mm, 100 kom/pak | RGN241802 | pakovanje | 100 komada | Epredia | Cover slips 24x50mm | 800 | 20% | Labteh d.o.o. | 105-13/24 | 08.10.2024 | 08.10.2025
Reagensi, izuzev za transfuziju | 404-1-110/24-44 | 294 | Reagensi za aparat za bojenje slajdova i pokrivanje stakala u histolopatologiji - Gemini AS, Clear Vue | 19 | Vapour Filter | RGN241803 | komad | 1 kom | Epredia | Vapour Filter | 26950 | 20% | Labteh d.o.o. | 105-13/24 | 08.10.2024 | 08.10.2025
Reagensi, izuzev za transfuziju | 404-1-110/24-44 | 295 | Reagensi i potrošni materijal za procesiranje, obradu i pripremu preseka tkiva za aparate (Tkivni procesor Leica serije TP/ASP/PEARL/PEGASUS, Aparat za kalupljenje Leica, Mikrotom Leica serije RM/SM/HistoCore CUT i Kriotom Leica) | 1 | Formalin spreman za upotrebu RTU | RGN241804 | pakovanje | 10L | BioOptica | Formalin 10% solution neutral buffered | 3490 | 20% | Galen-Fokus d.o.o. | 105-9/24 | 14.10.2024 | 14.10.2025
Reagensi, izuzev za transfuziju | 404-1-110/24-44 | 295 | Reagensi i potrošni materijal za procesiranje, obradu i pripremu preseka tkiva za aparate (Tkivni procesor Leica serije TP/ASP/PEARL/PEGASUS, Aparat za kalupljenje Leica, Mikrotom Leica serije RM/SM/HistoCore CUT i Kriotom Leica) | 2 | Apsolutni alkohol | RGN241805 | pakovanje | 2,5L | BioOptica | Alcoolpath | 4300 | 20% | Galen-Fokus d.o.o. | 105-9/24 | 14.10.2024 | 14.10.2025
Reagensi, izuzev za transfuziju | 404-1-110/24-44 | 295 | Reagensi i potrošni materijal za procesiranje, obradu i pripremu preseka tkiva za aparate (Tkivni procesor Leica serije TP/ASP/PEARL/PEGASUS, Aparat za kalupljenje Leica, Mikrotom Leica serije RM/SM/HistoCore CUT i Kriotom Leica) | 3 | Alkohol 95 | RGN241806 | pakovanje | 2,5L | BioOptica | Alcoolpath 95 | 3800 | 20% | Galen-Fokus d.o.o. | 105-9/24 | 14.10.2024 | 14.10.2025
Reagensi, izuzev za transfuziju | 404-1-110/24-44 | 295 | Reagensi i potrošni materijal za procesiranje, obradu i pripremu preseka tkiva za aparate (Tkivni procesor Leica serije TP/ASP/PEARL/PEGASUS, Aparat za kalupljenje Leica, Mikrotom Leica serije RM/SM/HistoCore CUT i Kriotom Leica) | 4 | Ksilol za procesiranje - clearing | RGN241807 | pakovanje | 2,5L | BioOptica | Xylene histological grade | 4000 | 20% | Galen-Fokus d.o.o. | 105-9/24 | 14.10.2024 | 14.10.2025
Reagensi, izuzev za transfuziju | 404-1-110/24-44 | 295 | Reagensi i potrošni materijal za procesiranje, obradu i pripremu preseka tkiva za aparate (Tkivni procesor Leica serije TP/ASP/PEARL/PEGASUS, Aparat za kalupljenje Leica, Mikrotom Leica serije RM/SM/HistoCore CUT i Kriotom Leica) | 5 | Ekološka mikstura za "clearing" | RGN241808 | pakovanje | 5L | Milestone | MileGreen | 8500 | 20% | Galen-Fokus d.o.o. | 105-9/24 | 14.10.2024 | 14.10.2025
Reagensi, izuzev za transfuziju | 404-1-110/24-44 | 295 | Reagensi i potrošni materijal za procesiranje, obradu i pripremu preseka tkiva za aparate (Tkivni procesor Leica serije TP/ASP/PEARL/PEGASUS, Aparat za kalupljenje Leica, Mikrotom Leica serije RM/SM/HistoCore CUT i Kriotom Leica) | 6 | Parafin za procesor | RGN241809 | pakovanje | 1kg | Citotest | Paraffin Wax 56-58 | 1670 | 20% | Galen-Fokus d.o.o. | 105-9/24 | 14.10.2024 | 14.10.2025
Reagensi, izuzev za transfuziju | 404-1-110/24-44 | 295 | Reagensi i potrošni materijal za procesiranje, obradu i pripremu preseka tkiva za aparate (Tkivni procesor Leica serije TP/ASP/PEARL/PEGASUS, Aparat za kalupljenje Leica, Mikrotom Leica serije RM/SM/HistoCore CUT i Kriotom Leica) | 7 | Kasete za termalni štampač | RGN241810 | pakovanje | 2000kom | CellPath | Pi Slotted Cassette | 41900 | 20% | Galen-Fokus d.o.o. | 105-9/24 | 14.10.2024 | 14.10.2025
Reagensi, izuzev za transfuziju | 404-1-110/24-44 | 295 | Reagensi i potrošni materijal za procesiranje, obradu i pripremu preseka tkiva za aparate (Tkivni procesor Leica serije TP/ASP/PEARL/PEGASUS, Aparat za kalupljenje Leica, Mikrotom Leica serije RM/SM/HistoCore CUT i Kriotom Leica) | 8 | Kasete za sitne biopsije | RGN241811 | pakovanje | 500kom | Citotest | Embedding Cassettes , biopsy | 34000 | 20% | Galen-Fokus d.o.o. | 105-9/24 | 14.10.2024 | 14.10.2025
Reagensi, izuzev za transfuziju | 404-1-110/24-44 | 295 | Reagensi i potrošni materijal za procesiranje, obradu i pripremu preseka tkiva za aparate (Tkivni procesor Leica serije TP/ASP/PEARL/PEGASUS, Aparat za kalupljenje Leica, Mikrotom Leica serije RM/SM/HistoCore CUT i Kriotom Leica) | 9 | Sunđeri za kasete | RGN241812 | pakovanje | 500kom | BioOptica | Biopsy pads | 1500 | 20% | Galen-Fokus d.o.o. | 105-9/24 | 14.10.2024 | 14.10.2025
Reagensi, izuzev za transfuziju | 404-1-110/24-44 | 295 | Reagensi i potrošni materijal za procesiranje, obradu i pripremu preseka tkiva za aparate (Tkivni procesor Leica serije TP/ASP/PEARL/PEGASUS, Aparat za kalupljenje Leica, Mikrotom Leica serije RM/SM/HistoCore CUT i Kriotom Leica) | 10 | Umetci za sitne biopsije | RGN241813 | pakovanje | 100kom | CellPath | CellSafe Biopsy Cassette | 14900 | 20% | Galen-Fokus d.o.o. | 105-9/24 | 14.10.2024 | 14.10.2025
Reagensi, izuzev za transfuziju | 404-1-110/24-44 | 295 | Reagensi i potrošni materijal za procesiranje, obradu i pripremu preseka tkiva za aparate (Tkivni procesor Leica serije TP/ASP/PEARL/PEGASUS, Aparat za kalupljenje Leica, Mikrotom Leica serije RM/SM/HistoCore CUT i Kriotom Leica) | 11 | Mast za procesor Leica | RGN241814 | pakovanje | 100g | Leica | Leica molykote grease | 13200 | 20% | Galen-Fokus d.o.o. | 105-9/24 | 14.10.2024 | 14.10.2025
Reagensi, izuzev za transfuziju | 404-1-110/24-44 | 295 | Reagensi i potrošni materijal za procesiranje, obradu i pripremu preseka tkiva za aparate (Tkivni procesor Leica serije TP/ASP/PEARL/PEGASUS, Aparat za kalupljenje Leica, Mikrotom Leica serije RM/SM/HistoCore CUT i Kriotom Leica) | 12 | Filter procesora Leica | RGN241815 | pakovanje | 1kom | Leica | Leica Carbon Filter | 37000 | 20% | Galen-Fokus d.o.o. | 105-9/24 | 14.10.2024 | 14.10.2025
Reagensi, izuzev za transfuziju | 404-1-110/24-44 | 295 | Reagensi i potrošni materijal za procesiranje, obradu i pripremu preseka tkiva za aparate (Tkivni procesor Leica serije TP/ASP/PEARL/PEGASUS, Aparat za kalupljenje Leica, Mikrotom Leica serije RM/SM/HistoCore CUT i Kriotom Leica) | 13 | Parafin | RGN241816 | pakovanje | 1kg | Citotest | Paraffin Wax 56-58 | 1670 | 20% | Galen-Fokus d.o.o. | 105-9/24 | 14.10.2024 | 14.10.2025
Reagensi, izuzev za transfuziju | 404-1-110/24-44 | 295 | Reagensi i potrošni materijal za procesiranje, obradu i pripremu preseka tkiva za aparate (Tkivni procesor Leica serije TP/ASP/PEARL/PEGASUS, Aparat za kalupljenje Leica, Mikrotom Leica serije RM/SM/HistoCore CUT i Kriotom Leica) | 14 | Modle, raznih dimenzija | RGN241817 | pakovanje | 10kom | Citotest | Metalne modle 7x7x7;15x15x7;24x24x7;30x24x7;37x24x7 | 1200 | 20% | Galen-Fokus d.o.o. | 105-9/24 | 14.10.2024 | 14.10.2025
Reagensi, izuzev za transfuziju | 404-1-110/24-44 | 295 | Reagensi i potrošni materijal za procesiranje, obradu i pripremu preseka tkiva za aparate (Tkivni procesor Leica serije TP/ASP/PEARL/PEGASUS, Aparat za kalupljenje Leica, Mikrotom Leica serije RM/SM/HistoCore CUT i Kriotom Leica) | 15 | Nožići | RGN241818 | pakovanje | 50kom | Leica | Mikrotomski nožići Leica tip 819 | 15500 | 20% | Galen-Fokus d.o.o. | 105-9/24 | 14.10.2024 | 14.10.2025
Reagensi, izuzev za transfuziju | 404-1-110/24-44 | 295 | Reagensi i potrošni materijal za procesiranje, obradu i pripremu preseka tkiva za aparate (Tkivni procesor Leica serije TP/ASP/PEARL/PEGASUS, Aparat za kalupljenje Leica, Mikrotom Leica serije RM/SM/HistoCore CUT i Kriotom Leica) | 16 | Ulje za mikrotom Leica | RGN241819 | pakovanje | 50ml | Leica | Leica oil OY46K | 14700 | 20% | Galen-Fokus d.o.o. | 105-9/24 | 14.10.2024 | 14.10.2025
Reagensi, izuzev za transfuziju | 404-1-110/24-44 | 295 | Reagensi i potrošni materijal za procesiranje, obradu i pripremu preseka tkiva za aparate (Tkivni procesor Leica serije TP/ASP/PEARL/PEGASUS, Aparat za kalupljenje Leica, Mikrotom Leica serije RM/SM/HistoCore CUT i Kriotom Leica) | 17 | Super Frost stakla za imuno | RGN241820 | pakovanje | 72kom | Citotest | Predmetna stakla adhezivna,45 | 1900 | 20% | Galen-Fokus d.o.o. | 105-9/24 | 14.10.2024 | 14.10.2025
Reagensi, izuzev za transfuziju | 404-1-110/24-44 | 295 | Reagensi i potrošni materijal za procesiranje, obradu i pripremu preseka tkiva za aparate (Tkivni procesor Leica serije TP/ASP/PEARL/PEGASUS, Aparat za kalupljenje Leica, Mikrotom Leica serije RM/SM/HistoCore CUT i Kriotom Leica) | 18 | Četkice za uzimanje sekcija | RGN241821 | pakovanje | 4kom | BioOptica | Brushes medium for section mycrotome | 1900 | 20% | Galen-Fokus d.o.o. | 105-9/24 | 14.10.2024 | 14.10.2025
Reagensi, izuzev za transfuziju | 404-1-110/24-44 | 295 | Reagensi i potrošni materijal za procesiranje, obradu i pripremu preseka tkiva za aparate (Tkivni procesor Leica serije TP/ASP/PEARL/PEGASUS, Aparat za kalupljenje Leica, Mikrotom Leica serije RM/SM/HistoCore CUT i Kriotom Leica) | 19 | Četkice za čišćenje mikrotoma | RGN241822 | pakovanje | 2kom | BioOptica | Brushes for microtome blade | 1850 | 20% | Galen-Fokus d.o.o. | 105-9/24 | 14.10.2024 | 14.10.2025
Reagensi, izuzev za transfuziju | 404-1-110/24-44 | 295 | Reagensi i potrošni materijal za procesiranje, obradu i pripremu preseka tkiva za aparate (Tkivni procesor Leica serije TP/ASP/PEARL/PEGASUS, Aparat za kalupljenje Leica, Mikrotom Leica serije RM/SM/HistoCore CUT i Kriotom Leica) | 20 | Cryo clore 0,3% | RGN241823 | pakovanje | 125ml | BioOptica | Cryo clore 0,3% | 9000 | 20% | Galen-Fokus d.o.o. | 105-9/24 | 14.10.2024 | 14.10.2025
Reagensi, izuzev za transfuziju | 404-1-110/24-44 | 295 | Reagensi i potrošni materijal za procesiranje, obradu i pripremu preseka tkiva za aparate (Tkivni procesor Leica serije TP/ASP/PEARL/PEGASUS, Aparat za kalupljenje Leica, Mikrotom Leica serije RM/SM/HistoCore CUT i Kriotom Leica) | 21 | Četkice za kriostat | RGN241824 | pakovanje | 2kom | BioOptica | Brushes for cryostate cleaning | 1900 | 20% | Galen-Fokus d.o.o. | 105-9/24 | 14.10.2024 | 14.10.2025
Reagensi, izuzev za transfuziju | 404-1-110/24-44 | 295 | Reagensi i potrošni materijal za procesiranje, obradu i pripremu preseka tkiva za aparate (Tkivni procesor Leica serije TP/ASP/PEARL/PEGASUS, Aparat za kalupljenje Leica, Mikrotom Leica serije RM/SM/HistoCore CUT i Kriotom Leica) | 22 | Kilik za Cryostat | RGN241825 | pakovanje | 1kom | BioOptica | Killik O.C.T. Compound | 1930 | 20% | Galen-Fokus d.o.o. | 105-9/24 | 14.10.2024 | 14.10.2025
Reagensi, izuzev za transfuziju | 404-1-110/24-44 | 295 | Reagensi i potrošni materijal za procesiranje, obradu i pripremu preseka tkiva za aparate (Tkivni procesor Leica serije TP/ASP/PEARL/PEGASUS, Aparat za kalupljenje Leica, Mikrotom Leica serije RM/SM/HistoCore CUT i Kriotom Leica) | 23 | Nožići kriostata a50 | RGN241826 | pakovanje | 50kom | CellPath | Cryostat blade GPC (a50) | 33900 | 20% | Galen-Fokus d.o.o. | 105-9/24 | 14.10.2024 | 14.10.2025
Reagensi, izuzev za transfuziju | 404-1-110/24-44 | 296 | Reagensi i potrošni materijal za procesiranje, obradu i pripremu preseka tkiva za aparate (Tkivni processor model VP1, model VIP6, Aparat za automatsko kalupljenje a120, Aparat za kalupljenje Tissue Tec 6, Aparat za prepokrivanje predmetnih stakala filmom, model Tissue-Tek Film® Automated Coverslipper, Rotacioni mikrotom Accu cut SRM200, Automatski mikrotom Tissue-Tek AutoSection ) | 1 | Tissue-Tek Paraform Processing/Embedding Medium, Formula 3, 8 x 1kg | RGN241827 | pakovanje | 8*1kg | Sakura | Tissue-Tek® Paraform® Processing/Embedding Medium, Formula 3, 8 x 1kg | 19000 | 20% | Labteh d.o.o. | 105-13/24 | 08.10.2024 | 08.10.2025
Reagensi, izuzev za transfuziju | 404-1-110/24-44 | 296 | Reagensi i potrošni materijal za procesiranje, obradu i pripremu preseka tkiva za aparate (Tkivni processor model VP1, model VIP6, Aparat za automatsko kalupljenje a120, Aparat za kalupljenje Tissue Tec 6, Aparat za prepokrivanje predmetnih stakala filmom, model Tissue-Tek Film® Automated Coverslipper, Rotacioni mikrotom Accu cut SRM200, Automatski mikrotom Tissue-Tek AutoSection ) | 2 | Kasete | RGN241828 | pakovanje | 750 kom | Epredia | PrintMate Cassette, Biopsy | 16600 | 20% | Labteh d.o.o. | 105-13/24 | 08.10.2024 | 08.10.2025
Reagensi, izuzev za transfuziju | 404-1-110/24-44 | 296 | Reagensi i potrošni materijal za procesiranje, obradu i pripremu preseka tkiva za aparate (Tkivni processor model VP1, model VIP6, Aparat za automatsko kalupljenje a120, Aparat za kalupljenje Tissue Tec 6, Aparat za prepokrivanje predmetnih stakala filmom, model Tissue-Tek Film® Automated Coverslipper, Rotacioni mikrotom Accu cut SRM200, Automatski mikrotom Tissue-Tek AutoSection ) | 3 | Kasete za male biopsije | RGN241829 | pakovanje | 750 kom | Epredia | PrintMate Cassette, HistoScreen | 99500 | 20% | Labteh d.o.o. | 105-13/24 | 08.10.2024 | 08.10.2025
Reagensi, izuzev za transfuziju | 404-1-110/24-44 | 296 | Reagensi i potrošni materijal za procesiranje, obradu i pripremu preseka tkiva za aparate (Tkivni processor model VP1, model VIP6, Aparat za automatsko kalupljenje a120, Aparat za kalupljenje Tissue Tec 6, Aparat za prepokrivanje predmetnih stakala filmom, model Tissue-Tek Film® Automated Coverslipper, Rotacioni mikrotom Accu cut SRM200, Automatski mikrotom Tissue-Tek AutoSection ) | 4 | Modle Base Mold, 7 x 7 x 5 mm | RGN241830 | pakovanje | 12 komada | Sakura | Tissue-Tek® Base Mold, 7 x 7 x 5 mm; 12 base molds/pack | 23200 | 20% | Labteh d.o.o. | 105-13/24 | 08.10.2024 | 08.10.2025
Reagensi, izuzev za transfuziju | 404-1-110/24-44 | 296 | Reagensi i potrošni materijal za procesiranje, obradu i pripremu preseka tkiva za aparate (Tkivni processor model VP1, model VIP6, Aparat za automatsko kalupljenje a120, Aparat za kalupljenje Tissue Tec 6, Aparat za prepokrivanje predmetnih stakala filmom, model Tissue-Tek Film® Automated Coverslipper, Rotacioni mikrotom Accu cut SRM200, Automatski mikrotom Tissue-Tek AutoSection ) | 5 | Modle Base Mold, 15 x 15 x 5 mm | RGN241831 | pakovanje | 12 komada | Sakura | Tissue-Tek® Base Mold, 15 x 15 x 5 mm; 12 base molds/pack | 23200 | 20% | Labteh d.o.o. | 105-13/24 | 08.10.2024 | 08.10.2025
Reagensi, izuzev za transfuziju | 404-1-110/24-44 | 296 | Reagensi i potrošni materijal za procesiranje, obradu i pripremu preseka tkiva za aparate (Tkivni processor model VP1, model VIP6, Aparat za automatsko kalupljenje a120, Aparat za kalupljenje Tissue Tec 6, Aparat za prepokrivanje predmetnih stakala filmom, model Tissue-Tek Film® Automated Coverslipper, Rotacioni mikrotom Accu cut SRM200, Automatski mikrotom Tissue-Tek AutoSection ) | 6 | Modle Base Molds, 24 x 24 x 5 mm | RGN241832 | pakovanje | 12 komada | Sakura | Tissue-Tek® Base Molds, 24 x 24 x 5 mm; 12 base molds/pack | 23200 | 20% | Labteh d.o.o. | 105-13/24 | 08.10.2024 | 08.10.2025
Reagensi, izuzev za transfuziju | 404-1-110/24-44 | 296 | Reagensi i potrošni materijal za procesiranje, obradu i pripremu preseka tkiva za aparate (Tkivni processor model VP1, model VIP6, Aparat za automatsko kalupljenje a120, Aparat za kalupljenje Tissue Tec 6, Aparat za prepokrivanje predmetnih stakala filmom, model Tissue-Tek Film® Automated Coverslipper, Rotacioni mikrotom Accu cut SRM200, Automatski mikrotom Tissue-Tek AutoSection ) | 7 | Modle Base Mold, 30 x 24 x 5 mm | RGN241833 | pakovanje | 12 komada | Sakura | Tissue-Tek® Base Mold, 30 x 24 x 5 mm; 12 base molds/pack | 23200 | 20% | Labteh d.o.o. | 105-13/24 | 08.10.2024 | 08.10.2025
Reagensi, izuzev za transfuziju | 404-1-110/24-44 | 296 | Reagensi i potrošni materijal za procesiranje, obradu i pripremu preseka tkiva za aparate (Tkivni processor model VP1, model VIP6, Aparat za automatsko kalupljenje a120, Aparat za kalupljenje Tissue Tec 6, Aparat za prepokrivanje predmetnih stakala filmom, model Tissue-Tek Film® Automated Coverslipper, Rotacioni mikrotom Accu cut SRM200, Automatski mikrotom Tissue-Tek AutoSection ) | 8 | Modle Base Mold, 37 x 24 x 5 mm | RGN241834 | pakovanje | 12 komada | Sakura | Tissue-Tek® Base Mold, 37 x 24 x 5 mm; 12 base molds/pack | 23200 | 20% | Labteh d.o.o. | 105-13/24 | 08.10.2024 | 08.10.2025
Reagensi, izuzev za transfuziju | 404-1-110/24-44 | 296 | Reagensi i potrošni materijal za procesiranje, obradu i pripremu preseka tkiva za aparate (Tkivni processor model VP1, model VIP6, Aparat za automatsko kalupljenje a120, Aparat za kalupljenje Tissue Tec 6, Aparat za prepokrivanje predmetnih stakala filmom, model Tissue-Tek Film® Automated Coverslipper, Rotacioni mikrotom Accu cut SRM200, Automatski mikrotom Tissue-Tek AutoSection ) | 9 | Sečivo za film | RGN241835 | pakovanje | 5 komada | Sakura | Tissue-Tek® Cutter Blade; 5 cutter blades/pack | 22700 | 20% | Labteh d.o.o. | 105-13/24 | 08.10.2024 | 08.10.2025
Reagensi, izuzev za transfuziju | 404-1-110/24-44 | 296 | Reagensi i potrošni materijal za procesiranje, obradu i pripremu preseka tkiva za aparate (Tkivni processor model VP1, model VIP6, Aparat za automatsko kalupljenje a120, Aparat za kalupljenje Tissue Tec 6, Aparat za prepokrivanje predmetnih stakala filmom, model Tissue-Tek Film® Automated Coverslipper, Rotacioni mikrotom Accu cut SRM200, Automatski mikrotom Tissue-Tek AutoSection ) | 10 | Film za prepokrivanje stakala | RGN241836 | pakovanje | 5 rolni | Sakura | Tissue-Tek® Coverslipping Film; 70 m/roll, 5 rolls/case | 183000 | 20% | Labteh d.o.o. | 105-13/24 | 08.10.2024 | 08.10.2025
Reagensi, izuzev za transfuziju | 404-1-110/24-44 | 296 | Reagensi i potrošni materijal za procesiranje, obradu i pripremu preseka tkiva za aparate (Tkivni processor model VP1, model VIP6, Aparat za automatsko kalupljenje a120, Aparat za kalupljenje Tissue Tec 6, Aparat za prepokrivanje predmetnih stakala filmom, model Tissue-Tek Film® Automated Coverslipper, Rotacioni mikrotom Accu cut SRM200, Automatski mikrotom Tissue-Tek AutoSection ) | 11 | Paraform Mikrotomski nožići | RGN241837 | pakovanje | 50 komada | Sakura | Tissue-Tek® Accu-Edge® Paraform® Microtome Blades | 30300 | 20% | Labteh d.o.o. | 105-13/24 | 08.10.2024 | 08.10.2025
Reagensi, izuzev za transfuziju | 404-1-110/24-44 | 296 | Reagensi i potrošni materijal za procesiranje, obradu i pripremu preseka tkiva za aparate (Tkivni processor model VP1, model VIP6, Aparat za automatsko kalupljenje a120, Aparat za kalupljenje Tissue Tec 6, Aparat za prepokrivanje predmetnih stakala filmom, model Tissue-Tek Film® Automated Coverslipper, Rotacioni mikrotom Accu cut SRM200, Automatski mikrotom Tissue-Tek AutoSection ) | 12 | Niskoprofilni Mikrotomski nožići A35 | RGN241838 | pakovanje | 50 komada | Sakura | Tissue-Tek® Accu-Edge® A35 Durable Low Profile Microtome Blades | 31500 | 20% | Labteh d.o.o. | 105-13/24 | 08.10.2024 | 08.10.2025
Reagensi, izuzev za transfuziju | 404-1-110/24-44 | 296 | Reagensi i potrošni materijal za procesiranje, obradu i pripremu preseka tkiva za aparate (Tkivni processor model VP1, model VIP6, Aparat za automatsko kalupljenje a120, Aparat za kalupljenje Tissue Tec 6, Aparat za prepokrivanje predmetnih stakala filmom, model Tissue-Tek Film® Automated Coverslipper, Rotacioni mikrotom Accu cut SRM200, Automatski mikrotom Tissue-Tek AutoSection ) | 13 | Niskoprofilni Mikrotomski nožići hard tissue | RGN241839 | pakovanje | 50 komada | Sakura | Tissue-Tek® Accu-Edge® N35 Low-Profile Hard Tissues | 31500 | 20% | Labteh d.o.o. | 105-13/24 | 08.10.2024 | 08.10.2025
Reagensi, izuzev za transfuziju | 404-1-110/24-44 | 297 | Reagensi i potrošni materijal za procesiranje, obradu i pripremu preseka tkiva za aparate (Tkivni procesor Excelsior AS, Aparat za kalupljenje Histostar, Rotacioni Mikrotom HM325, Rotacioni Mikrotom HM 340E, Automatski mikrotom HM355SER, Kriotom NX50, NX70, PrintMate AS, SlideMate Pro, SlideMate Laser ) | 1 | Clearant, Xylene | RGN241840 | pakovanje | 20000mL | Epredia | Xylene | 35000 | 20% | Labteh d.o.o. | 105-13/24 | 08.10.2024 | 08.10.2025
Reagensi, izuzev za transfuziju | 404-1-110/24-44 | 297 | Reagensi i potrošni materijal za procesiranje, obradu i pripremu preseka tkiva za aparate (Tkivni procesor Excelsior AS, Aparat za kalupljenje Histostar, Rotacioni Mikrotom HM325, Rotacioni Mikrotom HM 340E, Automatski mikrotom HM355SER, Kriotom NX50, NX70, PrintMate AS, SlideMate Pro, SlideMate Laser ) | 2 | Dehyd,Dehydrant | RGN241841 | pakovanje | 20000mL | Epredia | Richard-Allan Scientific 100% Dehydrant | 17000 | 20% | Labteh d.o.o. | 105-13/24 | 08.10.2024 | 08.10.2025
Reagensi, izuzev za transfuziju | 404-1-110/24-44 | 297 | Reagensi i potrošni materijal za procesiranje, obradu i pripremu preseka tkiva za aparate (Tkivni procesor Excelsior AS, Aparat za kalupljenje Histostar, Rotacioni Mikrotom HM325, Rotacioni Mikrotom HM 340E, Automatski mikrotom HM355SER, Kriotom NX50, NX70, PrintMate AS, SlideMate Pro, SlideMate Laser ) | 3 | Dehyd,Dehydrant 95%,4x5L | RGN241842 | pakovanje | 20000mL | Epredia | Richard-Allan Scientific 95% Dehydrant | 21600 | 20% | Labteh d.o.o. | 105-13/24 | 08.10.2024 | 08.10.2025
Reagensi, izuzev za transfuziju | 404-1-110/24-44 | 297 | Reagensi i potrošni materijal za procesiranje, obradu i pripremu preseka tkiva za aparate (Tkivni procesor Excelsior AS, Aparat za kalupljenje Histostar, Rotacioni Mikrotom HM325, Rotacioni Mikrotom HM 340E, Automatski mikrotom HM355SER, Kriotom NX50, NX70, PrintMate AS, SlideMate Pro, SlideMate Laser ) | 4 | Paraffin Histoplast 8x1kg | RGN241843 | pakovanje | 8x1kg | Epredia | Paraffin Histoplast 8x1kg | 14700 | 20% | Labteh d.o.o. | 105-13/24 | 08.10.2024 | 08.10.2025
Reagensi, izuzev za transfuziju | 404-1-110/24-44 | 297 | Reagensi i potrošni materijal za procesiranje, obradu i pripremu preseka tkiva za aparate (Tkivni procesor Excelsior AS, Aparat za kalupljenje Histostar, Rotacioni Mikrotom HM325, Rotacioni Mikrotom HM 340E, Automatski mikrotom HM355SER, Kriotom NX50, NX70, PrintMate AS, SlideMate Pro, SlideMate Laser ) | 5 | Kasete za Print Mate štampač | RGN241828 | pakovanje | 750 kom | Epredia | PrintMate Cassette, Biopsy | 16600 | 20% | Labteh d.o.o. | 105-13/24 | 08.10.2024 | 08.10.2025
Reagensi, izuzev za transfuziju | 404-1-110/24-44 | 297 | Reagensi i potrošni materijal za procesiranje, obradu i pripremu preseka tkiva za aparate (Tkivni procesor Excelsior AS, Aparat za kalupljenje Histostar, Rotacioni Mikrotom HM325, Rotacioni Mikrotom HM 340E, Automatski mikrotom HM355SER, Kriotom NX50, NX70, PrintMate AS, SlideMate Pro, SlideMate Laser ) | 6 | Kasete za Print Mate štampač HistoScreen za male biopsije | RGN241829 | pakovanje | 750 kom | Epredia | PrintMate Cassette, HistoScreen | 99500 | 20% | Labteh d.o.o. | 105-13/24 | 08.10.2024 | 08.10.2025
Reagensi, izuzev za transfuziju | 404-1-110/24-44 | 297 | Reagensi i potrošni materijal za procesiranje, obradu i pripremu preseka tkiva za aparate (Tkivni procesor Excelsior AS, Aparat za kalupljenje Histostar, Rotacioni Mikrotom HM325, Rotacioni Mikrotom HM 340E, Automatski mikrotom HM355SER, Kriotom NX50, NX70, PrintMate AS, SlideMate Pro, SlideMate Laser ) | 7 | Posuda za otpadni parafin | RGN241846 | pakovanje | 5 komada | Epredia | Waste wax drawer | 16270 | 20% | Labteh d.o.o. | 105-13/24 | 08.10.2024 | 08.10.2025
Reagensi, izuzev za transfuziju | 404-1-110/24-44 | 297 | Reagensi i potrošni materijal za procesiranje, obradu i pripremu preseka tkiva za aparate (Tkivni procesor Excelsior AS, Aparat za kalupljenje Histostar, Rotacioni Mikrotom HM325, Rotacioni Mikrotom HM 340E, Automatski mikrotom HM355SER, Kriotom NX50, NX70, PrintMate AS, SlideMate Pro, SlideMate Laser ) | 8 | Vapour Filter | RGN241847 | komad | 1 kom | Epredia | Vapour Filter | 26950 | 20% | Labteh d.o.o. | 105-13/24 | 08.10.2024 | 08.10.2025
Reagensi, izuzev za transfuziju | 404-1-110/24-44 | 297 | Reagensi i potrošni materijal za procesiranje, obradu i pripremu preseka tkiva za aparate (Tkivni procesor Excelsior AS, Aparat za kalupljenje Histostar, Rotacioni Mikrotom HM325, Rotacioni Mikrotom HM 340E, Automatski mikrotom HM355SER, Kriotom NX50, NX70, PrintMate AS, SlideMate Pro, SlideMate Laser ) | 9 | Filter za formaldehid | RGN241848 | komad | 1 kom | Epredia | Filter formaldehid | 26950 | 20% | Labteh d.o.o. | 105-13/24 | 08.10.2024 | 08.10.2025
Reagensi, izuzev za transfuziju | 404-1-110/24-44 | 297 | Reagensi i potrošni materijal za procesiranje, obradu i pripremu preseka tkiva za aparate (Tkivni procesor Excelsior AS, Aparat za kalupljenje Histostar, Rotacioni Mikrotom HM325, Rotacioni Mikrotom HM 340E, Automatski mikrotom HM355SER, Kriotom NX50, NX70, PrintMate AS, SlideMate Pro, SlideMate Laser ) | 10 | Modle BASE MOULDS 10x10mm | RGN241849 | pakovanje | 10 komada | Epredia | Stainless Steel Base Mold 10 x 10 x 5 mm (10 / pk) | 39600 | 20% | Labteh d.o.o. | 105-13/24 | 08.10.2024 | 08.10.2025
Reagensi, izuzev za transfuziju | 404-1-110/24-44 | 297 | Reagensi i potrošni materijal za procesiranje, obradu i pripremu preseka tkiva za aparate (Tkivni procesor Excelsior AS, Aparat za kalupljenje Histostar, Rotacioni Mikrotom HM325, Rotacioni Mikrotom HM 340E, Automatski mikrotom HM355SER, Kriotom NX50, NX70, PrintMate AS, SlideMate Pro, SlideMate Laser ) | 11 | Modle BASE MOULDS 24x24mm | RGN241850 | pakovanje | 10 komada | Epredia | Stainless Steel Base Mold 24 x 24 x 5 mm (10 / pk) | 39600 | 20% | Labteh d.o.o. | 105-13/24 | 08.10.2024 | 08.10.2025
Reagensi, izuzev za transfuziju | 404-1-110/24-44 | 297 | Reagensi i potrošni materijal za procesiranje, obradu i pripremu preseka tkiva za aparate (Tkivni procesor Excelsior AS, Aparat za kalupljenje Histostar, Rotacioni Mikrotom HM325, Rotacioni Mikrotom HM 340E, Automatski mikrotom HM355SER, Kriotom NX50, NX70, PrintMate AS, SlideMate Pro, SlideMate Laser ) | 12 | Modle BASE MOULDS 24x30mm | RGN241851 | pakovanje | 10 komada | Epredia | Stainless Steel Base Mold 30 x 24 x 9 mm (10 / pk) | 39600 | 20% | Labteh d.o.o. | 105-13/24 | 08.10.2024 | 08.10.2025
Reagensi, izuzev za transfuziju | 404-1-110/24-44 | 297 | Reagensi i potrošni materijal za procesiranje, obradu i pripremu preseka tkiva za aparate (Tkivni procesor Excelsior AS, Aparat za kalupljenje Histostar, Rotacioni Mikrotom HM325, Rotacioni Mikrotom HM 340E, Automatski mikrotom HM355SER, Kriotom NX50, NX70, PrintMate AS, SlideMate Pro, SlideMate Laser ) | 13 | Modle BASE MOULDS 27x37mm | RGN241852 | pakovanje | 10 komada | Epredia | Stainless Steel Base Mold 37 x 27 x 9 mm (10 / pk) | 39600 | 20% | Labteh d.o.o. | 105-13/24 | 08.10.2024 | 08.10.2025
Reagensi, izuzev za transfuziju | 404-1-110/24-44 | 297 | Reagensi i potrošni materijal za procesiranje, obradu i pripremu preseka tkiva za aparate (Tkivni procesor Excelsior AS, Aparat za kalupljenje Histostar, Rotacioni Mikrotom HM325, Rotacioni Mikrotom HM 340E, Automatski mikrotom HM355SER, Kriotom NX50, NX70, PrintMate AS, SlideMate Pro, SlideMate Laser ) | 14 | Mikrotomski/Kriotomski nožići DISPOSABLE BLADE PREMIER+MX35 | RGN241853 | pakovanje | 50 komada | Epredia | DISPOSABLE BLADE PREMIER+MX35 | 15640 | 20% | Labteh d.o.o. | 105-13/24 | 08.10.2024 | 08.10.2025
Reagensi, izuzev za transfuziju | 404-1-110/24-44 | 297 | Reagensi i potrošni materijal za procesiranje, obradu i pripremu preseka tkiva za aparate (Tkivni procesor Excelsior AS, Aparat za kalupljenje Histostar, Rotacioni Mikrotom HM325, Rotacioni Mikrotom HM 340E, Automatski mikrotom HM355SER, Kriotom NX50, NX70, PrintMate AS, SlideMate Pro, SlideMate Laser ) | 15 | Filter za SlideMate Laser | RGN241854 | pakovanje | 5 kom | Epredia | SlideMate Laser Fan Dust filters (5pcs) | 6000 | 20% | Labteh d.o.o. | 105-13/24 | 08.10.2024 | 08.10.2025
Reagensi, izuzev za transfuziju | 404-1-110/24-44 | 297 | Reagensi i potrošni materijal za procesiranje, obradu i pripremu preseka tkiva za aparate (Tkivni procesor Excelsior AS, Aparat za kalupljenje Histostar, Rotacioni Mikrotom HM325, Rotacioni Mikrotom HM 340E, Automatski mikrotom HM355SER, Kriotom NX50, NX70, PrintMate AS, SlideMate Pro, SlideMate Laser ) | 16 | Predmetna stakla za štampač SlideMate Laser obična | RGN241855 | pakovanje | 72 komada | Epredia | SlideMate Laser Slides | 990 | 20% | Labteh d.o.o. | 105-13/24 | 08.10.2024 | 08.10.2025
Reagensi, izuzev za transfuziju | 404-1-110/24-44 | 297 | Reagensi i potrošni materijal za procesiranje, obradu i pripremu preseka tkiva za aparate (Tkivni procesor Excelsior AS, Aparat za kalupljenje Histostar, Rotacioni Mikrotom HM325, Rotacioni Mikrotom HM 340E, Automatski mikrotom HM355SER, Kriotom NX50, NX70, PrintMate AS, SlideMate Pro, SlideMate Laser ) | 17 | Predmetna stakla za štampač SlideMate Laser adhezivna | RGN241856 | pakovanje | 72 komada | Epredia | SlideMate Laser Plus Slides | 4600 | 20% | Labteh d.o.o. | 105-13/24 | 08.10.2024 | 08.10.2025
Reagensi, izuzev za transfuziju | 404-1-110/24-44 | 297 | Reagensi i potrošni materijal za procesiranje, obradu i pripremu preseka tkiva za aparate (Tkivni procesor Excelsior AS, Aparat za kalupljenje Histostar, Rotacioni Mikrotom HM325, Rotacioni Mikrotom HM 340E, Automatski mikrotom HM355SER, Kriotom NX50, NX70, PrintMate AS, SlideMate Pro, SlideMate Laser ) | 18 | Pokrovna stakla 15x15mm , 100 kom/pak | RGN241857 | pakovanje | 100 komada | Epredia | Cover slips 15x15mm | 290 | 20% | Labteh d.o.o. | 105-13/24 | 08.10.2024 | 08.10.2025
Reagensi, izuzev za transfuziju | 404-1-110/24-44 | 297 | Reagensi i potrošni materijal za procesiranje, obradu i pripremu preseka tkiva za aparate (Tkivni procesor Excelsior AS, Aparat za kalupljenje Histostar, Rotacioni Mikrotom HM325, Rotacioni Mikrotom HM 340E, Automatski mikrotom HM355SER, Kriotom NX50, NX70, PrintMate AS, SlideMate Pro, SlideMate Laser ) | 19 | Pokrovna stakla 24x32mm, 100 kom/pak | RGN241858 | pakovanje | 100 komada | Epredia | Cover slips 24x32mm | 570 | 20% | Labteh d.o.o. | 105-13/24 | 08.10.2024 | 08.10.2025
Reagensi, izuzev za transfuziju | 404-1-110/24-44 | 297 | Reagensi i potrošni materijal za procesiranje, obradu i pripremu preseka tkiva za aparate (Tkivni procesor Excelsior AS, Aparat za kalupljenje Histostar, Rotacioni Mikrotom HM325, Rotacioni Mikrotom HM 340E, Automatski mikrotom HM355SER, Kriotom NX50, NX70, PrintMate AS, SlideMate Pro, SlideMate Laser ) | 20 | Pokrovna stakla 22x22mm, 100 kom/pak | RGN241859 | pakovanje | 100 komada | Epredia | Cover slips 22x22mm | 370 | 20% | Labteh d.o.o. | 105-13/24 | 08.10.2024 | 08.10.2025
Reagensi, izuzev za transfuziju | 404-1-110/24-44 | 297 | Reagensi i potrošni materijal za procesiranje, obradu i pripremu preseka tkiva za aparate (Tkivni procesor Excelsior AS, Aparat za kalupljenje Histostar, Rotacioni Mikrotom HM325, Rotacioni Mikrotom HM 340E, Automatski mikrotom HM355SER, Kriotom NX50, NX70, PrintMate AS, SlideMate Pro, SlideMate Laser ) | 21 | Pokrovna stakla 24x24mm, 100 kom/pak | RGN241860 | pakovanje | 100 komada | Epredia | Cover slips 24x24mm | 400 | 20% | Labteh d.o.o. | 105-13/24 | 08.10.2024 | 08.10.2025
Reagensi, izuzev za transfuziju | 404-1-110/24-44 | 297 | Reagensi i potrošni materijal za procesiranje, obradu i pripremu preseka tkiva za aparate (Tkivni procesor Excelsior AS, Aparat za kalupljenje Histostar, Rotacioni Mikrotom HM325, Rotacioni Mikrotom HM 340E, Automatski mikrotom HM355SER, Kriotom NX50, NX70, PrintMate AS, SlideMate Pro, SlideMate Laser ) | 22 | Pokrovna stakla 24x40mm, 100 kom/pak | RGN241861 | pakovanje | 100 komada | Epredia | Cover slips 24x40mm | 690 | 20% | Labteh d.o.o. | 105-13/24 | 08.10.2024 | 08.10.2025
Reagensi, izuzev za transfuziju | 404-1-110/24-44 | 297 | Reagensi i potrošni materijal za procesiranje, obradu i pripremu preseka tkiva za aparate (Tkivni procesor Excelsior AS, Aparat za kalupljenje Histostar, Rotacioni Mikrotom HM325, Rotacioni Mikrotom HM 340E, Automatski mikrotom HM355SER, Kriotom NX50, NX70, PrintMate AS, SlideMate Pro, SlideMate Laser ) | 23 | Pokrovna stakla 24x50mm, 100 kom/pak | RGN241862 | pakovanje | 100 komada | Epredia | Cover slips 24x50mm | 800 | 20% | Labteh d.o.o. | 105-13/24 | 08.10.2024 | 08.10.2025
Reagensi, izuzev za transfuziju | 404-1-110/24-44 | 298 | Reagensi za aparat za bojenje slajdova i pokrivanje stakala u histolopatologiji za aparat Tissue-Tek Prisma Plus Automated Slide Stainer | 1 | Activated Carbon Filter | RGN241863 | pakovanje | 2 komada | Sakura | Activated Carbon Filter | 82200 | 20% | Labteh d.o.o. | 105-13/24 | 08.10.2024 | 08.10.2025
Reagensi, izuzev za transfuziju | 404-1-110/24-44 | 298 | Reagensi za aparat za bojenje slajdova i pokrivanje stakala u histolopatologiji za aparat Tissue-Tek Prisma Plus Automated Slide Stainer | 2 | Tissue-Tek® H&E Staining Kit | RGN241864 | pakovanje | 12 boca | Sakura | Tissue-Tek® H&E Staining Kit | 150000 | 20% | Labteh d.o.o. | 105-13/24 | 08.10.2024 | 08.10.2025
Reagensi, izuzev za transfuziju | 404-1-110/24-44 | 299 | Reagensi za aparat SQA Vision | 1 | Disposable Capillaries for SQA Sperm Quality Analysr | RGN230382 | pakovanje | 50 kapilara | MES Medical Electronic Systems, Izrael | Disposable Capillaries for SQA Sperm Quality Analysr | 66588 | 20% | Alura Med d.o.o. | 105-2/24 | 08.10.2024 | 08.10.2025
Reagensi, izuzev za transfuziju | 404-1-110/24-44 | 299 | Reagensi za aparat SQA Vision | 2 | QwikCheck test-strips | RGN230383 | pakovanje | 100 | MES Medical Electronic Systems, Izrael | QwikCheck test-strips | 17840 | 20% | Alura Med d.o.o. | 105-2/24 | 08.10.2024 | 08.10.2025
Reagensi, izuzev za transfuziju | 404-1-110/24-44 | 299 | Reagensi za aparat SQA Vision | 3 | QwikCheck Beads | RGN230384 | pakovanje | 3 nivoa kontrole (3 bočice) | MES Medical Electronic Systems, Izrael | QwikCheck Beads | 47880 | 20% | Alura Med d.o.o. | 105-2/24 | 08.10.2024 | 08.10.2025
Reagensi, izuzev za transfuziju | 404-1-110/24-44 | 299 | Reagensi za aparat SQA Vision | 4 | SQA-Vision Fixed Coverslip slides | RGN230385 | pakovanje | 24 | MES Medical Electronic Systems, Izrael | SQA-Vision Fixed Coverslip slides | 44315 | 20% | Alura Med d.o.o. | 105-2/24 | 08.10.2024 | 08.10.2025
Reagensi, izuzev za transfuziju | 404-1-110/24-44 | 299 | Reagensi za aparat SQA Vision | 5 | QwikCheck Liquefaction | RGN230386 | pakovanje | 20 | MES Medical Electronic Systems, Izrael | QwikCheck Liquefaction | 24210 | 20% | Alura Med d.o.o. | 105-2/24 | 08.10.2024 | 08.10.2025
Reagensi, izuzev za transfuziju | 404-1-110/24-44 | 299 | Reagensi za aparat SQA Vision | 6 | QwikCheck Dilution | RGN230387 | pakovanje | 1 | MES Medical Electronic Systems, Izrael | QwikCheck Dilution | 38300 | 20% | Alura Med d.o.o. | 105-2/24 | 08.10.2024 | 08.10.2025
Reagensi, izuzev za transfuziju | 404-1-110/24-44 | 299 | Reagensi za aparat SQA Vision | 7 | Cleaning Kits for SQA-Vision, SQA-V and QwikCheck GOLD | RGN230388 | pakovanje | 25 | MES Medical Electronic Systems, Izrael | Cleaning Kits for SQA-Vision, SQA-V and QwikCheck GOLD | 19490 | 20% | Alura Med d.o.o. | 105-2/24 | 08.10.2024 | 08.10.2025
Reagensi, izuzev za transfuziju | 404-1-110/24-44 | 299 | Reagensi za aparat SQA Vision | 8 | QwikCheck Vitality kit | RGN230389 | pakovanje | 5 X1,5 ml | MES Medical Electronic Systems, Izrael | QwikCheck Vitality kit | 38300 | 20% | Alura Med d.o.o. | 105-2/24 | 08.10.2024 | 08.10.2025
Reagensi, izuzev za transfuziju | 404-1-110/24-44 | 299 | Reagensi za aparat SQA Vision | 9 | QuickCheck DFI | RGN241865 | pakovanje | Za 10 testova : Diluent x 1, Sporo topiva agaroza x 10 bočica, Slajdovi presvučeni agarozom x 10, Lys A prašak x 10 bočica, Lys A rastvor x 1 bočica, Lys B rastvor x 1 bočica, Fiksativ x 1 bočica, Giemsa A x 1 bočica, Giemsa B x 1 bočica, Pokrovne ljuspice x 20 komada | MES Medical Electronic Systems, Izrael | QuickCheck DFI | 84252 | 20% | Alura Med d.o.o. | 105-2/24 | 08.10.2024 | 08.10.2025
Reagensi, izuzev za transfuziju | 404-1-110/24-44 | 300 | Reagensi za aparat SQA-i O | 1 | SQA-i O Test Kit | RGN230390 | pakovanje | 50 x set (kapilara +Ph/wbc strip+cleaning set) | MES Medical Electronic Systems, Izrael | SQA-i O Test Kit | 73530 | 20% | Alura Med d.o.o. | 105-2/24 | 08.10.2024 | 08.10.2025
Reagensi, izuzev za transfuziju | 404-1-110/24-44 | 300 | Reagensi za aparat SQA-i O | 2 | QwikCheck Beads | RGN230391 | pakovanje | 3 nivoa kontrole (3 bočice) | MES Medical Electronic Systems, Izrael | QwikCheck Beads | 47880 | 20% | Alura Med d.o.o. | 105-2/24 | 08.10.2024 | 08.10.2025
Reagensi, izuzev za transfuziju | 404-1-110/24-44 | 300 | Reagensi za aparat SQA-i O | 3 | QwikCheck Liquefaction | RGN230392 | pakovanje | 20 | MES Medical Electronic Systems, Izrael | QwikCheck Liquefaction | 24210 | 20% | Alura Med d.o.o. | 105-2/24 | 08.10.2024 | 08.10.2025
Reagensi, izuzev za transfuziju | 404-1-110/24-44 | 301 | Reagensi za aparat Opentrons OP2 | 1 | Quick-DNA/RNA Viral MagBead (96 preps) | RGN231800 | pakovanje | 96 reakcija | ZYMO RESEARCH EUROPE GMBH | Quick-DNA/RNA Viral MagBead (96 preps) | 56999.99 | 20% | East Diagnostics d.o.o. | 105-5/24 | 08.10.2024 | 08.10.2025
Reagensi, izuzev za transfuziju | 404-1-110/24-44 | 301 | Reagensi za aparat Opentrons OP2 | 2 | Quick-DNA/RNA Pathogen MagBead (96 preps) | RGN231801 | pakovanje | 96 reakcija | ZYMO RESEARCH EUROPE GMBH | Quick-DNA/RNA Pathogen MagBead (96 preps) | 56999.99 | 20% | East Diagnostics d.o.o. | 105-5/24 | 08.10.2024 | 08.10.2025
Reagensi, izuzev za transfuziju | 404-1-110/24-44 | 301 | Reagensi za aparat Opentrons OP2 | 3 | ZymoBIOMICS MagBead DNA/RNA 96 preps | RGN231802 | pakovanje | 96 reakcija | ZYMO RESEARCH EUROPE GMBH | ZymoBIOMICS MagBead DNA/RNA 96 preps | 71999.99 | 20% | East Diagnostics d.o.o. | 105-5/24 | 08.10.2024 | 08.10.2025
Reagensi, izuzev za transfuziju | 404-1-110/24-44 | 301 | Reagensi za aparat Opentrons OP2 | 4 | NEST 1.5 mL Microcentrifuge Tube | RGN231803 | pakovanje | 500 kom | OPENTRONS LABWORKS INC | NEST 1.5 mL Microcentrifuge Tube | 12000 | 20% | East Diagnostics d.o.o. | 105-5/24 | 08.10.2024 | 08.10.2025
Reagensi, izuzev za transfuziju | 404-1-110/24-44 | 301 | Reagensi za aparat Opentrons OP2 | 5 | NEST 2.0 mL Microcentrifuge Tube | RGN231804 | pakovanje | 500 kom | OPENTRONS LABWORKS INC | NEST 2.0 mL Microcentrifuge Tube | 12000 | 20% | East Diagnostics d.o.o. | 105-5/24 | 08.10.2024 | 08.10.2025
Reagensi, izuzev za transfuziju | 404-1-110/24-44 | 301 | Reagensi za aparat Opentrons OP2 | 6 | NEST Deep Well Plates | RGN231805 | pakovanje | 50 kom | OPENTRONS LABWORKS INC | NEST Deep Well Plates | 32000 | 20% | East Diagnostics d.o.o. | 105-5/24 | 08.10.2024 | 08.10.2025
Reagensi, izuzev za transfuziju | 404-1-110/24-44 | 301 | Reagensi za aparat Opentrons OP2 | 7 | NEST 0.1 mL 96 Well PCR Plate, Full Skirt | RGN231806 | pakovanje | 100 | OPENTRONS LABWORKS INC | NEST 0.1 mL 96 Well PCR Plate, Full Skirt | 37000 | 20% | East Diagnostics d.o.o. | 105-5/24 | 08.10.2024 | 08.10.2025
Reagensi, izuzev za transfuziju | 404-1-110/24-44 | 301 | Reagensi za aparat Opentrons OP2 | 8 | NEST 0.5 mL Sample Vial | RGN231807 | pakovanje | 500 kom | OPENTRONS LABWORKS INC | NEST 0.5 mL Sample Vial | 10380 | 20% | East Diagnostics d.o.o. | 105-5/24 | 08.10.2024 | 08.10.2025
Reagensi, izuzev za transfuziju | 404-1-110/24-44 | 302 | Reagensi za Natch 48 aparat za ekstrakciju | 1 | Nucleic Acid Extraction-Purification Kit | RGN231808 | pakovanje | 48t | Sansure Biotech inc | Nucleic Acid Extraction-Purification Kit | 20000 | 20% | East Diagnostics d.o.o. | 105-5/24 | 08.10.2024 | 08.10.2025
Reagensi, izuzev za transfuziju | 404-1-110/24-44 | 302 | Reagensi za Natch 48 aparat za ekstrakciju | 2 | Tip Comb S10TC | RGN231809 | pakovanje | 2 | Sansure Biotech inc | Tip Comb S10TC | 300 | 20% | East Diagnostics d.o.o. | 105-5/24 | 08.10.2024 | 08.10.2025
Reagensi, izuzev za transfuziju | 404-1-110/24-44 | 303 | Reagensi za aparat Alinity m | 1 | Alinity m Handle Barcode Scanner | RGN231810 | pakovanje | 1 | Abbott Molecular Inc. | Alinity m Handle Barcode Scanner | 42480 | 20% | Magna Pharmacia d.o.o. | 105-15/24 | 08.10.2024 | 08.10.2025
Reagensi, izuzev za transfuziju | 404-1-110/24-44 | 303 | Reagensi za aparat Alinity m | 2 | Alinity m Transport Tube Piercable Capped | RGN231811 | pakovanje | 1500 | Abbott Molecular Inc. | Alinity m Transport Tube Piercable Capped | 44390 | 20% | Magna Pharmacia d.o.o. | 105-15/24 | 08.10.2024 | 08.10.2025
Reagensi, izuzev za transfuziju | 404-1-110/24-44 | 303 | Reagensi za aparat Alinity m | 3 | Alinity m Pipette Tip Adapter | RGN231812 | pakovanje | 4 | Abbott Molecular Inc. | Alinity m Pipette Tip Adapter | 93668 | 20% | Magna Pharmacia d.o.o. | 105-15/24 | 08.10.2024 | 08.10.2025
Reagensi, izuzev za transfuziju | 404-1-110/24-44 | 303 | Reagensi za aparat Alinity m | 4 | Alinity m Waste Bottle | RGN231813 | pakovanje | 2 | Abbott Molecular Inc. | Alinity m Waste Bottle | 36110 | 20% | Magna Pharmacia d.o.o. | 105-15/24 | 08.10.2024 | 08.10.2025
Reagensi, izuzev za transfuziju | 404-1-110/24-44 | 303 | Reagensi za aparat Alinity m | 5 | Alinity m Piercable Cap | RGN231814 | pakovanje | 2000 | Abbott Molecular Inc. | Alinity m Piercable Cap | 84960 | 20% | Magna Pharmacia d.o.o. | 105-15/24 | 08.10.2024 | 08.10.2025
Reagensi, izuzev za transfuziju | 404-1-110/24-44 | 303 | Reagensi za aparat Alinity m | 6 | Alinity m Sample Rack Holder | RGN231815 | pakovanje | 2 | Abbott Molecular Inc. | Alinity m Sample Rack Holder | 106200 | 20% | Magna Pharmacia d.o.o. | 105-15/24 | 08.10.2024 | 08.10.2025
Reagensi, izuzev za transfuziju | 404-1-110/24-44 | 303 | Reagensi za aparat Alinity m | 7 | Alinity m Waste Box | RGN231816 | pakovanje | 10 | Abbott Molecular Inc. | Alinity m Waste Box | 36110 | 20% | Magna Pharmacia d.o.o. | 105-15/24 | 08.10.2024 | 08.10.2025
Reagensi, izuzev za transfuziju | 404-1-110/24-44 | 303 | Reagensi za aparat Alinity m | 8 | Alinity m Lysis Solution | RGN231817 | pakovanje | 1 | Abbott Molecular Inc. | Alinity m Lysis Solution | 49490 | 20% | Magna Pharmacia d.o.o. | 105-15/24 | 08.10.2024 | 08.10.2025
Reagensi, izuzev za transfuziju | 404-1-110/24-44 | 303 | Reagensi za aparat Alinity m | 9 | Alinity m Universal Sample Rack | RGN231818 | pakovanje | 12 | Abbott Molecular Inc. | Alinity m Universal Sample Rack | 106200 | 20% | Magna Pharmacia d.o.o. | 105-15/24 | 08.10.2024 | 08.10.2025
Reagensi, izuzev za transfuziju | 404-1-110/24-44 | 303 | Reagensi za aparat Alinity m | 10 | Alinity m Aliquot Tube | RGN231819 | pakovanje | 1600 | Abbott Molecular Inc. | Alinity m Aliquot Tube | 37800 | 20% | Magna Pharmacia d.o.o. | 105-15/24 | 08.10.2024 | 08.10.2025
Reagensi, izuzev za transfuziju | 404-1-110/24-44 | 303 | Reagensi za aparat Alinity m | 11 | Alinity m Integrated Reaction Unit (IRU) | RGN231820 | pakovanje | 4X20 kom | Abbott Molecular Inc. | Alinity m Integrated Reaction Unit (IRU) | 46940 | 20% | Magna Pharmacia d.o.o. | 105-15/24 | 08.10.2024 | 08.10.2025
Reagensi, izuzev za transfuziju | 404-1-110/24-44 | 303 | Reagensi za aparat Alinity m | 12 | Alinity m LRV Tube | RGN231821 | pakovanje | 12 | Abbott Molecular Inc. | Alinity m LRV Tube | 37800 | 20% | Magna Pharmacia d.o.o. | 105-15/24 | 08.10.2024 | 08.10.2025
Reagensi, izuzev za transfuziju | 404-1-110/24-44 | 303 | Reagensi za aparat Alinity m | 13 | Alinity m Bottle for Ethanol Use | RGN231822 | pakovanje | 2 boce x 2 čepa x 2 nalepnice | Abbott Molecular Inc. | Alinity m Bottle for Ethanol Use | 26550 | 20% | Magna Pharmacia d.o.o. | 105-15/24 | 08.10.2024 | 08.10.2025
Reagensi, izuzev za transfuziju | 404-1-110/24-44 | 303 | Reagensi za aparat Alinity m | 14 | Alinity m Pipette Tips | RGN231823 | pakovanje | 60x96 | Abbott Molecular Inc. | Alinity m Pipette Tips | 93670 | 20% | Magna Pharmacia d.o.o. | 105-15/24 | 08.10.2024 | 08.10.2025
Reagensi, izuzev za transfuziju | 404-1-110/24-44 | 303 | Reagensi za aparat Alinity m | 15 | Alinity m Pipette Tips | RGN231824 | pakovanje | 40x96 | Abbott Molecular Inc. | Alinity m Pipette Tips | 64350 | 20% | Magna Pharmacia d.o.o. | 105-15/24 | 08.10.2024 | 08.10.2025
Reagensi, izuzev za transfuziju | 404-1-110/24-44 | 303 | Reagensi za aparat Alinity m | 16 | Alinity m Transport Tubes | RGN231825 | pakovanje | 1600 | Abbott Molecular Inc. | Alinity m Transport Tubes | 44390 | 20% | Magna Pharmacia d.o.o. | 105-15/24 | 08.10.2024 | 08.10.2025
Reagensi, izuzev za transfuziju | 404-1-110/24-44 | 303 | Reagensi za aparat Alinity m | 17 | Alinity m IRU Waste Container | RGN231826 | pakovanje | 10 | Abbott Molecular Inc. | Alinity m IRU Waste Container | 84320 | 20% | Magna Pharmacia d.o.o. | 105-15/24 | 08.10.2024 | 08.10.2025
Reagensi, izuzev za transfuziju | 404-1-110/24-44 | 303 | Reagensi za aparat Alinity m | 18 | Alinity m Assay Tray Carrier | RGN231827 | pakovanje | 10 | Abbott Molecular Inc. | Alinity m Assay Tray Carrier | 106200 | 20% | Magna Pharmacia d.o.o. | 105-15/24 | 08.10.2024 | 08.10.2025
Reagensi, izuzev za transfuziju | 404-1-110/24-44 | 303 | Reagensi za aparat Alinity m | 19 | Alinity m Diluent Solution | RGN231828 | pakovanje | 4 | Abbott Molecular Inc. | Alinity m Diluent Solution | 77315 | 20% | Magna Pharmacia d.o.o. | 105-15/24 | 08.10.2024 | 08.10.2025
Reagensi, izuzev za transfuziju | 404-1-110/24-44 | 303 | Reagensi za aparat Alinity m | 20 | Alinity m Vapor Barrier Solution | RGN231829 | pakovanje | 1 | Abbott Molecular Inc. | Alinity m Vapor Barrier Solution | 45660 | 20% | Magna Pharmacia d.o.o. | 105-15/24 | 08.10.2024 | 08.10.2025
Reagensi, izuzev za transfuziju | 404-1-110/24-44 | 303 | Reagensi za aparat Alinity m | 21 | Alinity m Sample Prep Kit 1 | RGN231830 | pakovanje | 8 | Abbott Molecular Inc. | Alinity m Sample Prep Kit 1 | 43754 | 20% | Magna Pharmacia d.o.o. | 105-15/24 | 08.10.2024 | 08.10.2025
Reagensi, izuzev za transfuziju | 404-1-110/24-44 | 303 | Reagensi za aparat Alinity m | 22 | Alinity m Sample Prep Kit 2 | RGN231831 | pakovanje | 8 | Abbott Molecular Inc. | Alinity m Sample Prep Kit 2 | 249780 | 20% | Magna Pharmacia d.o.o. | 105-15/24 | 08.10.2024 | 08.10.2025
Reagensi, izuzev za transfuziju | 404-1-110/24-44 | 303 | Reagensi za aparat Alinity m | 23 | Alinity m Specimen Dilution Kit 1 | RGN231832 | pakovanje | 24x2,45ml | Abbott Molecular Inc. | Alinity m Specimen Dilution Kit 1 | 77315 | 20% | Magna Pharmacia d.o.o. | 105-15/24 | 08.10.2024 | 08.10.2025
Reagensi, izuzev za transfuziju | 404-1-110/24-44 | 303 | Reagensi za aparat Alinity m | 24 | Alinity m multi-Collect Specimen Collection Kit | RGN231833 | pakovanje | 500 | Abbott Molecular Inc. | Alinity m multi-Collect Specimen Collection Kit | 106200 | 20% | Magna Pharmacia d.o.o. | 105-15/24 | 08.10.2024 | 08.10.2025
Reagensi, izuzev za transfuziju | 404-1-110/24-44 | 303 | Reagensi za aparat Alinity m | 25 | Alinity m Cervi-Collect Specimen Collection Kit | RGN231834 | pakovanje | 500 | Abbott Molecular Inc. | Alinity m Cervi-Collect Specimen Collection Kit | 159300 | 20% | Magna Pharmacia d.o.o. | 105-15/24 | 08.10.2024 | 08.10.2025
Reagensi, izuzev za transfuziju | 404-1-110/24-44 | 303 | Reagensi za aparat Alinity m | 26 | Alinity m RESP-4-PLEX CTRL KIT | RGN231835 | pakovanje | 12x2 nivoa | Abbott Molecular Inc. | Alinity m RESP-4-PLEX CTRL KIT | 28670 | 20% | Magna Pharmacia d.o.o. | 105-15/24 | 08.10.2024 | 08.10.2025
Reagensi, izuzev za transfuziju | 404-1-110/24-44 | 303 | Reagensi za aparat Alinity m | 27 | Alinity m RESP-4-PLEX AMP KIT | RGN231836 | pakovanje | 192 testa | Abbott Molecular Inc. | Alinity m RESP-4-PLEX AMP KIT | 734050 | 20% | Magna Pharmacia d.o.o. | 105-15/24 | 08.10.2024 | 08.10.2025
Reagensi, izuzev za transfuziju | 404-1-110/24-44 | 303 | Reagensi za aparat Alinity m | 28 | Alinity m HIV-1 CAL Kit | RGN231837 | pakovanje | 4x2nivoa | Abbott Molecular Inc. | Alinity m HIV-1 CAL Kit | 39080 | 20% | Magna Pharmacia d.o.o. | 105-15/24 | 08.10.2024 | 08.10.2025
Reagensi, izuzev za transfuziju | 404-1-110/24-44 | 303 | Reagensi za aparat Alinity m | 29 | Alinity m HIV-1 CTRL Kit | RGN231838 | pakovanje | 12x3 nivoa | Abbott Molecular Inc. | Alinity m HIV-1 CTRL Kit | 25915 | 20% | Magna Pharmacia d.o.o. | 105-15/24 | 08.10.2024 | 08.10.2025
Reagensi, izuzev za transfuziju | 404-1-110/24-44 | 303 | Reagensi za aparat Alinity m | 30 | Alinity m HIV-1 AMP Kit | RGN231839 | pakovanje | 192 testa | Abbott Molecular Inc. | Alinity m HIV-1 AMP Kit | 1176270 | 20% | Magna Pharmacia d.o.o. | 105-15/24 | 08.10.2024 | 08.10.2025
Reagensi, izuzev za transfuziju | 404-1-110/24-44 | 303 | Reagensi za aparat Alinity m | 31 | Alinity m HR HPV CTRL Kit | RGN231840 | pakovanje | 12x2 nivoa | Abbott Molecular Inc. | Alinity m HR HPV CTRL Kit | 41630 | 20% | Magna Pharmacia d.o.o. | 105-15/24 | 08.10.2024 | 08.10.2025
Reagensi, izuzev za transfuziju | 404-1-110/24-44 | 303 | Reagensi za aparat Alinity m | 32 | Alinity m HR HPV AMP Kit | RGN231841 | pakovanje | 384 testa | Abbott Molecular Inc. | Alinity m HR HPV AMP Kit | 1025050 | 20% | Magna Pharmacia d.o.o. | 105-15/24 | 08.10.2024 | 08.10.2025
Reagensi, izuzev za transfuziju | 404-1-110/24-44 | 303 | Reagensi za aparat Alinity m | 33 | Alinity m STI AMP Kit | RGN231842 | pakovanje | 384 testa | Abbott Molecular Inc. | Alinity m STI AMP Kit | 812640 | 20% | Magna Pharmacia d.o.o. | 105-15/24 | 08.10.2024 | 08.10.2025
Reagensi, izuzev za transfuziju | 404-1-110/24-44 | 303 | Reagensi za aparat Alinity m | 34 | Alinity m STI CTRL Kit | RGN231843 | pakovanje | 12x2 nivoa | Abbott Molecular Inc. | Alinity m STI CTRL Kit | 43120 | 20% | Magna Pharmacia d.o.o. | 105-15/24 | 08.10.2024 | 08.10.2025
Reagensi, izuzev za transfuziju | 404-1-110/24-44 | 303 | Reagensi za aparat Alinity m | 35 | Alinity m HBV AMP Kit | RGN231844 | pakovanje | 192 testa | Abbott Molecular Inc. | Alinity m HBV AMP Kit | 1157150 | 20% | Magna Pharmacia d.o.o. | 105-15/24 | 08.10.2024 | 08.10.2025
Reagensi, izuzev za transfuziju | 404-1-110/24-44 | 303 | Reagensi za aparat Alinity m | 36 | Alinity m HBV CAL Kit | RGN231845 | pakovanje | 4x2nivoa | Abbott Molecular Inc. | Alinity m HBV CAL Kit | 42050 | 20% | Magna Pharmacia d.o.o. | 105-15/24 | 08.10.2024 | 08.10.2025
Reagensi, izuzev za transfuziju | 404-1-110/24-44 | 303 | Reagensi za aparat Alinity m | 37 | Alinity m HBV CTRL Kit | RGN231846 | pakovanje | 12x3 nivoa | Abbott Molecular Inc. | Alinity m HBV CTRL Kit | 42050 | 20% | Magna Pharmacia d.o.o. | 105-15/24 | 08.10.2024 | 08.10.2025
Reagensi, izuzev za transfuziju | 404-1-110/24-44 | 303 | Reagensi za aparat Alinity m | 38 | Alinity m EBV CTRL Kit | RGN231847 | pakovanje | 12x3 nivoa | Abbott Molecular Inc. | Alinity m EBV CTRL Kit | 42050 | 20% | Magna Pharmacia d.o.o. | 105-15/24 | 08.10.2024 | 08.10.2025
Reagensi, izuzev za transfuziju | 404-1-110/24-44 | 303 | Reagensi za aparat Alinity m | 39 | Alinity m EBV CAL Kit | RGN231848 | pakovanje | 4x2 nivoa | Abbott Molecular Inc. | Alinity m EBV CAL Kit | 42050 | 20% | Magna Pharmacia d.o.o. | 105-15/24 | 08.10.2024 | 08.10.2025
Reagensi, izuzev za transfuziju | 404-1-110/24-44 | 303 | Reagensi za aparat Alinity m | 40 | Alinity m EBV AMP Kit | RGN231849 | pakovanje | 192 testa | Abbott Molecular Inc. | Alinity m EBV AMP Kit | 815610 | 20% | Magna Pharmacia d.o.o. | 105-15/24 | 08.10.2024 | 08.10.2025
Reagensi, izuzev za transfuziju | 404-1-110/24-44 | 303 | Reagensi za aparat Alinity m | 41 | Alinity m HCV AMP Kit | RGN231850 | pakovanje | 192 testa | Abbott Molecular Inc. | Alinity m HCV AMP Kit | 1159280 | 20% | Magna Pharmacia d.o.o. | 105-15/24 | 08.10.2024 | 08.10.2025
Reagensi, izuzev za transfuziju | 404-1-110/24-44 | 303 | Reagensi za aparat Alinity m | 42 | Alinity m HCV CAL Kit | RGN231851 | pakovanje | 4x2 nivoa | Abbott Molecular Inc. | Alinity m HCV CAL Kit | 39080 | 20% | Magna Pharmacia d.o.o. | 105-15/24 | 08.10.2024 | 08.10.2025
Reagensi, izuzev za transfuziju | 404-1-110/24-44 | 303 | Reagensi za aparat Alinity m | 43 | Alinity m HCV CTRL Kit | RGN231852 | pakovanje | 12x3 nivoa | Abbott Molecular Inc. | Alinity m HCV CTRL Kit | 43960 | 20% | Magna Pharmacia d.o.o. | 105-15/24 | 08.10.2024 | 08.10.2025
Reagensi, izuzev za transfuziju | 404-1-110/24-44 | 303 | Reagensi za aparat Alinity m | 44 | Alinity m CMV CAL Kit | RGN231853 | pakovanje | 12x3 nivoa | Abbott Molecular Inc. | Alinity m CMV CAL Kit | 42050 | 20% | Magna Pharmacia d.o.o. | 105-15/24 | 08.10.2024 | 08.10.2025
Reagensi, izuzev za transfuziju | 404-1-110/24-44 | 303 | Reagensi za aparat Alinity m | 45 | Alinity m CMV CTRL Kit | RGN231854 | pakovanje | 4x2 nivoa | Abbott Molecular Inc. | Alinity m CMV CTRL Kit | 42050 | 20% | Magna Pharmacia d.o.o. | 105-15/24 | 08.10.2024 | 08.10.2025
Reagensi, izuzev za transfuziju | 404-1-110/24-44 | 303 | Reagensi za aparat Alinity m | 46 | Alinity m CMV AMP Kit | RGN231855 | pakovanje | 192 testa | Abbott Molecular Inc. | Alinity m CMV AMP Kit | 815610 | 20% | Magna Pharmacia d.o.o. | 105-15/24 | 08.10.2024 | 08.10.2025
Reagensi, izuzev za transfuziju | 404-1-110/24-44 | 304 | Reagensi za aparat SaMag-12/24 - Automatic Nucleic Acids Extraction System | 1 | SaMag Blood DNA Extraction kit | RGN231856 | pakovanje | 48/1 | Sacace Biotechnologies | SaMag Blood DNA Extraction kit - extraction of genomic DNA from whole and peripheral blood,mn cells | 26400 | 20% | Promedia d.o.o. | 105-21/24 | 08.10.2024 | 08.10.2025
Reagensi, izuzev za transfuziju | 404-1-110/24-44 | 304 | Reagensi za aparat SaMag-12/24 - Automatic Nucleic Acids Extraction System | 2 | SaMag Bacterial DNA Extraction kit | RGN231857 | pakovanje | 48/1 | Sacace Biotechnologies | SaMag Bacterial DNA Extraction kit - extraction of bacterial DNA from clinical speciments, cultures | 33132 | 20% | Promedia d.o.o. | 105-21/24 | 08.10.2024 | 08.10.2025
Reagensi, izuzev za transfuziju | 404-1-110/24-44 | 304 | Reagensi za aparat SaMag-12/24 - Automatic Nucleic Acids Extraction System | 3 | SaMag STD DNA Extraction kit | RGN231858 | pakovanje | 48/1 | Sacace Biotechnologies | SaMag STD DNA Extraction kit - extraction of STD DNA from swabs,urine sediment,prostatic liquid,etc. | 31680 | 20% | Promedia d.o.o. | 105-21/24 | 08.10.2024 | 08.10.2025
Reagensi, izuzev za transfuziju | 404-1-110/24-44 | 304 | Reagensi za aparat SaMag-12/24 - Automatic Nucleic Acids Extraction System | 4 | SaMag Viral Nucleic Acids Extraction kit | RGN231859 | pakovanje | 48/1 | Sacace Biotechnologies | SaMag Viral Nucleic Acids Extraction kit - extraction of Viral nucleic acids from serum, plasma etc. | 31680 | 20% | Promedia d.o.o. | 105-21/24 | 08.10.2024 | 08.10.2025
Reagensi, izuzev za transfuziju | 404-1-110/24-44 | 304 | Reagensi za aparat SaMag-12/24 - Automatic Nucleic Acids Extraction System | 5 | SaMag Tissue DNA extraction kit | RGN231860 | pakovanje | 48/1 | Sacace Biotechnologies | SaMag Tissue DNA extraction kit - extraction of DNA from tissue | 41492 | 20% | Promedia d.o.o. | 105-21/24 | 08.10.2024 | 08.10.2025
Reagensi, izuzev za transfuziju | 404-1-110/24-44 | 304 | Reagensi za aparat SaMag-12/24 - Automatic Nucleic Acids Extraction System | 6 | SaMag FFPE Tissue DNA Extraction kit | RGN231861 | pakovanje | 48/1 | Sacace Biotechnologies | SaMag FFPE Tissue DNA Extraction kit - extraction of DNA of from Formaldehyde Fixed-Paraffin tissue | 44880 | 20% | Promedia d.o.o. | 105-21/24 | 08.10.2024 | 08.10.2025
Reagensi, izuzev za transfuziju | 404-1-110/24-44 | 304 | Reagensi za aparat SaMag-12/24 - Automatic Nucleic Acids Extraction System | 7 | SaMagTotal RNA Extraction kit | RGN231862 | pakovanje | 48/1 | Sacace Biotechnologies | SaMag Total RNA/DNA Extraction Kit - extraction of total RNA/DNA from clinical specimens | 48400 | 20% | Promedia d.o.o. | 105-21/24 | 08.10.2024 | 08.10.2025
Reagensi, izuzev za transfuziju | 404-1-110/24-44 | 305 | Reagensi za RT PCR aparat Easy PGX q PCR Instrument 96 | 1 | Easy PGX ready KRAS | RGN231863 | pakovanje | 48 testova | Diatech Pharmacogenetics | Easy PGX ready KRAS | 662400 | 20% | Vicor d.o.o. | 105-25/24 | 08.10.2024 | 08.10.2025
Reagensi, izuzev za transfuziju | 404-1-110/24-44 | 305 | Reagensi za RT PCR aparat Easy PGX q PCR Instrument 96 | 2 | Easy PGX ready NRAS | RGN231864 | pakovanje | 48 testova | Diatech Pharmacogenetics | Easy PGX ready NRAS | 662400 | 20% | Vicor d.o.o. | 105-25/24 | 08.10.2024 | 08.10.2025
Reagensi, izuzev za transfuziju | 404-1-110/24-44 | 306 | Reagensi za molekularnu dijagnostiku za aparate Gentier 96E, GeneRotex, TianLong | 1 | BRAF Codon 600 Mutation Analysis Kit II | RGN231865 | pakovanje | 64 testa | Entrogen, USA | BRAF Codon 600 Mutation Analysis Kit II | 237600 | 20% | Elta 90 MS d.o.o. | 105-7/24 | 08.10.2024 | 08.10.2025
Reagensi, izuzev za transfuziju | 404-1-110/24-44 | 306 | Reagensi za molekularnu dijagnostiku za aparate Gentier 96E, GeneRotex, TianLong | 2 | GeneProof Hepatitis B Virus (HBV) PCR Kit | RGN241866 | pakovanje | 25 testova | GeneProof, Češka | GeneProof Hepatitis B Virus (HBV) PCR Kit | 42000 | 20% | Elta 90 MS d.o.o. | 105-7/24 | 08.10.2024 | 08.10.2025
Reagensi, izuzev za transfuziju | 404-1-110/24-44 | 306 | Reagensi za molekularnu dijagnostiku za aparate Gentier 96E, GeneRotex, TianLong | 3 | GeneProof Hepatitis C Virus (HCV) Diagnostic PCR Kit | RGN241867 | pakovanje | 25 testova | GeneProof, Češka | GeneProof Hepatitis C Virus (HCV) Diagnostic PCR Kit | 59000 | 20% | Elta 90 MS d.o.o. | 105-7/24 | 08.10.2024 | 08.10.2025
Reagensi, izuzev za transfuziju | 404-1-110/24-44 | 306 | Reagensi za molekularnu dijagnostiku za aparate Gentier 96E, GeneRotex, TianLong | 4 | GeneProof HIV type 1 (HIV-1) PCR Kit | RGN241868 | pakovanje | 25 testova | GeneProof, Češka | GeneProof HIV type 1 (HIV-1) PCR Kit | 90000 | 20% | Elta 90 MS d.o.o. | 105-7/24 | 08.10.2024 | 08.10.2025
Reagensi, izuzev za transfuziju | 404-1-110/24-44 | 306 | Reagensi za molekularnu dijagnostiku za aparate Gentier 96E, GeneRotex, TianLong | 5 | GeneProof Cytomegalovirus (CMV) PCR Kit | RGN241869 | pakovanje | 25 testova | GeneProof, Češka | GeneProof Cytomegalovirus (CMV) PCR Kit | 33000 | 20% | Elta 90 MS d.o.o. | 105-7/24 | 08.10.2024 | 08.10.2025
Reagensi, izuzev za transfuziju | 404-1-110/24-44 | 306 | Reagensi za molekularnu dijagnostiku za aparate Gentier 96E, GeneRotex, TianLong | 6 | GeneProof Epstein-Barr Virus (EBV) PCR Kit | RGN241870 | pakovanje | 25 testova | GeneProof, Češka | GeneProof Epstein-Barr Virus (EBV) PCR Kit | 40000 | 20% | Elta 90 MS d.o.o. | 105-7/24 | 08.10.2024 | 08.10.2025
Reagensi, izuzev za transfuziju | 404-1-110/24-44 | 306 | Reagensi za molekularnu dijagnostiku za aparate Gentier 96E, GeneRotex, TianLong | 7 | GeneProof BK/JC Virus (BK/JC) PCR Kit | RGN241871 | pakovanje | 25 testova | GeneProof, Češka | GeneProof BK/JC Virus (BK/JC) PCR Kit | 40000 | 20% | Elta 90 MS d.o.o. | 105-7/24 | 08.10.2024 | 08.10.2025
Reagensi, izuzev za transfuziju | 404-1-110/24-44 | 306 | Reagensi za molekularnu dijagnostiku za aparate Gentier 96E, GeneRotex, TianLong | 8 | GeneProof Adenovirus PCR Kit | RGN241872 | pakovanje | 25 testova | GeneProof, Češka | GeneProof Adenovirus PCR Kit | 41000 | 20% | Elta 90 MS d.o.o. | 105-7/24 | 08.10.2024 | 08.10.2025
Reagensi, izuzev za transfuziju | 404-1-110/24-44 | 306 | Reagensi za molekularnu dijagnostiku za aparate Gentier 96E, GeneRotex, TianLong | 9 | GeneProof Aspergillus PCR Kit | RGN241873 | pakovanje | 25 testova | GeneProof, Češka | GeneProof Aspergillus PCR Kit | 37000 | 20% | Elta 90 MS d.o.o. | 105-7/24 | 08.10.2024 | 08.10.2025
Reagensi, izuzev za transfuziju | 404-1-110/24-44 | 306 | Reagensi za molekularnu dijagnostiku za aparate Gentier 96E, GeneRotex, TianLong | 10 | GeneProof Herpes Simplex Virus (HSV-1/2) PCR Kit | RGN241874 | pakovanje | 25 testova | GeneProof, Češka | GeneProof Herpes Simplex Virus (HSV-1/2) PCR Kit | 41000 | 20% | Elta 90 MS d.o.o. | 105-7/24 | 08.10.2024 | 08.10.2025
Reagensi, izuzev za transfuziju | 404-1-110/24-44 | 306 | Reagensi za molekularnu dijagnostiku za aparate Gentier 96E, GeneRotex, TianLong | 11 | GeneProof Human Herpes Virus 6/7 (HHV-6/7) PCR Kit | RGN241875 | pakovanje | 25 testova | GeneProof, Češka | GeneProof Human Herpes Virus 6/7 (HHV-6/7) PCR Kit | 41000 | 20% | Elta 90 MS d.o.o. | 105-7/24 | 08.10.2024 | 08.10.2025
Reagensi, izuzev za transfuziju | 404-1-110/24-44 | 306 | Reagensi za molekularnu dijagnostiku za aparate Gentier 96E, GeneRotex, TianLong | 12 | GeneProof Human Herpes Virus 8 (HHV-8) PCR Kit | RGN241876 | pakovanje | 25 testova | GeneProof, Češka | GeneProof Human Herpes Virus 8 (HHV-8) PCR Kit | 41000 | 20% | Elta 90 MS d.o.o. | 105-7/24 | 08.10.2024 | 08.10.2025
Reagensi, izuzev za transfuziju | 404-1-110/24-44 | 306 | Reagensi za molekularnu dijagnostiku za aparate Gentier 96E, GeneRotex, TianLong | 13 | GeneProof Parvovirus B19 PCR Kit | RGN241877 | pakovanje | 25 testova | GeneProof, Češka | GeneProof Parvovirus B19 PCR Kit | 41000 | 20% | Elta 90 MS d.o.o. | 105-7/24 | 08.10.2024 | 08.10.2025
Reagensi, izuzev za transfuziju | 404-1-110/24-44 | 306 | Reagensi za molekularnu dijagnostiku za aparate Gentier 96E, GeneRotex, TianLong | 14 | GeneProof Varicella-Zoster Virus (VZV) PCR Kit | RGN241878 | pakovanje | 25 testova | GeneProof, Češka | GeneProof Varicella-Zoster Virus (VZV) PCR Kit | 41000 | 20% | Elta 90 MS d.o.o. | 105-7/24 | 08.10.2024 | 08.10.2025
Reagensi, izuzev za transfuziju | 404-1-110/24-44 | 306 | Reagensi za molekularnu dijagnostiku za aparate Gentier 96E, GeneRotex, TianLong | 15 | GeneProof Chlamydia trachomatis PCR Kit | RGN241879 | pakovanje | 25 testova | GeneProof, Češka | GeneProof Chlamydia trachomatis PCR Kit | 18000 | 20% | Elta 90 MS d.o.o. | 105-7/24 | 08.10.2024 | 08.10.2025
Reagensi, izuzev za transfuziju | 404-1-110/24-44 | 306 | Reagensi za molekularnu dijagnostiku za aparate Gentier 96E, GeneRotex, TianLong | 16 | GeneProof Neisseria gonorrhoeae PCR Kit | RGN241880 | pakovanje | 25 testova | GeneProof, Češka | GeneProof Neisseria gonorrhoeae PCR Kit | 24000 | 20% | Elta 90 MS d.o.o. | 105-7/24 | 08.10.2024 | 08.10.2025
Reagensi, izuzev za transfuziju | 404-1-110/24-44 | 306 | Reagensi za molekularnu dijagnostiku za aparate Gentier 96E, GeneRotex, TianLong | 17 | GeneProof CT/NG/MG Multiplex PCR Kit | RGN241881 | pakovanje | 25 testova | GeneProof, Češka | GeneProof CT/NG/MG Multiplex PCR Kit | 72000 | 20% | Elta 90 MS d.o.o. | 105-7/24 | 08.10.2024 | 08.10.2025
Reagensi, izuzev za transfuziju | 404-1-110/24-44 | 306 | Reagensi za molekularnu dijagnostiku za aparate Gentier 96E, GeneRotex, TianLong | 18 | GeneProof MH/UU/UP Multiplex PCR Kit | RGN241882 | pakovanje | 25 testova | GeneProof, Češka | GeneProof MH/UU/UP Multiplex PCR Kit | 72000 | 20% | Elta 90 MS d.o.o. | 105-7/24 | 08.10.2024 | 08.10.2025
Reagensi, izuzev za transfuziju | 404-1-110/24-44 | 306 | Reagensi za molekularnu dijagnostiku za aparate Gentier 96E, GeneRotex, TianLong | 19 | GeneProof Mycoplasma genitalium/hominis PCR Kit | RGN241883 | pakovanje | 25 testova | GeneProof, Češka | GeneProof Mycoplasma genitalium/hominis PCR Kit | 36000 | 20% | Elta 90 MS d.o.o. | 105-7/24 | 08.10.2024 | 08.10.2025
Reagensi, izuzev za transfuziju | 404-1-110/24-44 | 306 | Reagensi za molekularnu dijagnostiku za aparate Gentier 96E, GeneRotex, TianLong | 20 | GeneProof Ureaplasma PCR Kit | RGN241884 | pakovanje | 25 testova | GeneProof, Češka | GeneProof Ureaplasma PCR Kit | 36000 | 20% | Elta 90 MS d.o.o. | 105-7/24 | 08.10.2024 | 08.10.2025
Reagensi, izuzev za transfuziju | 404-1-110/24-44 | 306 | Reagensi za molekularnu dijagnostiku za aparate Gentier 96E, GeneRotex, TianLong | 21 | GeneProof Trichomonas vaginalis PCR Kit | RGN241885 | pakovanje | 25 testova | GeneProof, Češka | GeneProof Trichomonas vaginalis PCR Kit | 41905 | 20% | Elta 90 MS d.o.o. | 105-7/24 | 08.10.2024 | 08.10.2025
Reagensi, izuzev za transfuziju | 404-1-110/24-44 | 306 | Reagensi za molekularnu dijagnostiku za aparate Gentier 96E, GeneRotex, TianLong | 22 | GeneProof Treponema pallidum PCR Kit | RGN241886 | pakovanje | 25 testova | GeneProof, Češka | GeneProof Treponema pallidum PCR Kit | 41905 | 20% | Elta 90 MS d.o.o. | 105-7/24 | 08.10.2024 | 08.10.2025
Reagensi, izuzev za transfuziju | 404-1-110/24-44 | 306 | Reagensi za molekularnu dijagnostiku za aparate Gentier 96E, GeneRotex, TianLong | 23 | GeneProof Human Papilloma Virus (HPV) Screening PCR Kit | RGN241887 | pakovanje | 25 testova | GeneProof, Češka | GeneProof Human Papilloma Virus (HPV) Screening PCR Kit | 56100 | 20% | Elta 90 MS d.o.o. | 105-7/24 | 08.10.2024 | 08.10.2025
Reagensi, izuzev za transfuziju | 404-1-110/24-44 | 306 | Reagensi za molekularnu dijagnostiku za aparate Gentier 96E, GeneRotex, TianLong | 24 | GeneProof Borrelia burgdorferi PCR Kit | RGN241888 | pakovanje | 25 testova | GeneProof, Češka | GeneProof Borrelia burgdorferi PCR Kit | 41905 | 20% | Elta 90 MS d.o.o. | 105-7/24 | 08.10.2024 | 08.10.2025
Reagensi, izuzev za transfuziju | 404-1-110/24-44 | 306 | Reagensi za molekularnu dijagnostiku za aparate Gentier 96E, GeneRotex, TianLong | 25 | GeneProof Enterovirus PCR Kit | RGN241889 | pakovanje | 25 testova | GeneProof, Češka | GeneProof Enterovirus PCR Kit | 74250 | 20% | Elta 90 MS d.o.o. | 105-7/24 | 08.10.2024 | 08.10.2025
Reagensi, izuzev za transfuziju | 404-1-110/24-44 | 306 | Reagensi za molekularnu dijagnostiku za aparate Gentier 96E, GeneRotex, TianLong | 26 | GeneProof Flu Multiplex PCR Kit | RGN241890 | pakovanje | 25 testova | GeneProof, Češka | GeneProof Flu Multiplex PCR Kit | 74250 | 20% | Elta 90 MS d.o.o. | 105-7/24 | 08.10.2024 | 08.10.2025
Reagensi, izuzev za transfuziju | 404-1-110/24-44 | 306 | Reagensi za molekularnu dijagnostiku za aparate Gentier 96E, GeneRotex, TianLong | 27 | GeneProof Bordetella pertussis/parapertussis PCR Kit | RGN241891 | pakovanje | 25 testova | GeneProof, Češka | GeneProof Bordetella pertussis/parapertussis PCR Kit | 41905 | 20% | Elta 90 MS d.o.o. | 105-7/24 | 08.10.2024 | 08.10.2025
Reagensi, izuzev za transfuziju | 404-1-110/24-44 | 306 | Reagensi za molekularnu dijagnostiku za aparate Gentier 96E, GeneRotex, TianLong | 28 | GeneProof Chlamydia pneumoniae PCR Kit | RGN241892 | pakovanje | 25 testova | GeneProof, Češka | GeneProof Chlamydia pneumoniae PCR Kit | 41905 | 20% | Elta 90 MS d.o.o. | 105-7/24 | 08.10.2024 | 08.10.2025
Reagensi, izuzev za transfuziju | 404-1-110/24-44 | 306 | Reagensi za molekularnu dijagnostiku za aparate Gentier 96E, GeneRotex, TianLong | 29 | GeneProof Legionella pneumophila PCR Kit | RGN241893 | pakovanje | 25 testova | GeneProof, Češka | GeneProof Legionella pneumophila PCR Kit | 41905 | 20% | Elta 90 MS d.o.o. | 105-7/24 | 08.10.2024 | 08.10.2025
Reagensi, izuzev za transfuziju | 404-1-110/24-44 | 306 | Reagensi za molekularnu dijagnostiku za aparate Gentier 96E, GeneRotex, TianLong | 30 | GeneProof Mycoplasma pneumoniae PCR Kit | RGN241894 | pakovanje | 25 testova | GeneProof, Češka | GeneProof Mycoplasma pneumoniae PCR Kit | 41905 | 20% | Elta 90 MS d.o.o. | 105-7/24 | 08.10.2024 | 08.10.2025
Reagensi, izuzev za transfuziju | 404-1-110/24-44 | 306 | Reagensi za molekularnu dijagnostiku za aparate Gentier 96E, GeneRotex, TianLong | 31 | GeneProof Mycobacterium tuberculosis PCR Kit | RGN241895 | pakovanje | 25 testova | GeneProof, Češka | GeneProof Mycobacterium tuberculosis PCR Kit | 41905 | 20% | Elta 90 MS d.o.o. | 105-7/24 | 08.10.2024 | 08.10.2025
Reagensi, izuzev za transfuziju | 404-1-110/24-44 | 306 | Reagensi za molekularnu dijagnostiku za aparate Gentier 96E, GeneRotex, TianLong | 32 | GeneProof MRSA PCR Kit | RGN241896 | pakovanje | 25 testova | GeneProof, Češka | GeneProof MRSA PCR Kit | 80850 | 20% | Elta 90 MS d.o.o. | 105-7/24 | 08.10.2024 | 08.10.2025
Reagensi, izuzev za transfuziju | 404-1-110/24-44 | 306 | Reagensi za molekularnu dijagnostiku za aparate Gentier 96E, GeneRotex, TianLong | 33 | GeneProof VRE PCR Kit | RGN241897 | pakovanje | 25 testova | GeneProof, Češka | GeneProof VRE PCR Kit | 63690 | 20% | Elta 90 MS d.o.o. | 105-7/24 | 08.10.2024 | 08.10.2025
Reagensi, izuzev za transfuziju | 404-1-110/24-44 | 306 | Reagensi za molekularnu dijagnostiku za aparate Gentier 96E, GeneRotex, TianLong | 34 | GeneProof Factor II Prothrombin PCR Kit | RGN241898 | pakovanje | 25 testova | GeneProof, Češka | GeneProof Factor II Prothrombin PCR Kit | 20000 | 20% | Elta 90 MS d.o.o. | 105-7/24 | 08.10.2024 | 08.10.2025
Reagensi, izuzev za transfuziju | 404-1-110/24-44 | 306 | Reagensi za molekularnu dijagnostiku za aparate Gentier 96E, GeneRotex, TianLong | 35 | GeneProof Factor V Leiden PCR Kit | RGN241899 | pakovanje | 25 testova | GeneProof, Češka | GeneProof Factor V Leiden PCR Kit | 20000 | 20% | Elta 90 MS d.o.o. | 105-7/24 | 08.10.2024 | 08.10.2025
Reagensi, izuzev za transfuziju | 404-1-110/24-44 | 306 | Reagensi za molekularnu dijagnostiku za aparate Gentier 96E, GeneRotex, TianLong | 36 | GeneProof Factor XIII V34L PCR Kit | RGN241900 | pakovanje | 25 testova | GeneProof, Češka | GeneProof Factor XIII V34L PCR Kit | 20000 | 20% | Elta 90 MS d.o.o. | 105-7/24 | 08.10.2024 | 08.10.2025
Reagensi, izuzev za transfuziju | 404-1-110/24-44 | 306 | Reagensi za molekularnu dijagnostiku za aparate Gentier 96E, GeneRotex, TianLong | 37 | GeneProof MTHFR C677T PCR Kit | RGN241901 | pakovanje | 25 testova | GeneProof, Češka | GeneProof MTHFR C677T PCR Kit | 20000 | 20% | Elta 90 MS d.o.o. | 105-7/24 | 08.10.2024 | 08.10.2025
Reagensi, izuzev za transfuziju | 404-1-110/24-44 | 306 | Reagensi za molekularnu dijagnostiku za aparate Gentier 96E, GeneRotex, TianLong | 38 | GeneProof MTHFR A1298C PCR Kit | RGN241902 | pakovanje | 25 testova | GeneProof, Češka | GeneProof MTHFR A1298C PCR Kit | 20000 | 20% | Elta 90 MS d.o.o. | 105-7/24 | 08.10.2024 | 08.10.2025
Reagensi, izuzev za transfuziju | 404-1-110/24-44 | 306 | Reagensi za molekularnu dijagnostiku za aparate Gentier 96E, GeneRotex, TianLong | 39 | GeneProof PAI-1 Genotyping PCR Kit | RGN241903 | pakovanje | 25 testova | GeneProof, Češka | GeneProof PAI-1 Genotyping PCR Kit | 22000 | 20% | Elta 90 MS d.o.o. | 105-7/24 | 08.10.2024 | 08.10.2025
Reagensi, izuzev za transfuziju | 404-1-110/24-44 | 306 | Reagensi za molekularnu dijagnostiku za aparate Gentier 96E, GeneRotex, TianLong | 40 | GeneProof Universal Internal Control | RGN241904 | pakovanje | 50 testova | GeneProof, Češka | GeneProof Universal Internal Control | 4000 | 20% | Elta 90 MS d.o.o. | 105-7/24 | 08.10.2024 | 08.10.2025
Reagensi, izuzev za transfuziju | 404-1-110/24-44 | 306 | Reagensi za molekularnu dijagnostiku za aparate Gentier 96E, GeneRotex, TianLong | 41 | GeneProof PathogenFree DNA Isolation Kit | RGN241905 | pakovanje | 50 testova | GeneProof, Češka | GeneProof PathogenFree DNA Isolation Kit | 24750 | 20% | Elta 90 MS d.o.o. | 105-7/24 | 08.10.2024 | 08.10.2025
Reagensi, izuzev za transfuziju | 404-1-110/24-44 | 306 | Reagensi za molekularnu dijagnostiku za aparate Gentier 96E, GeneRotex, TianLong | 42 | GeneProof PathogenFree RNA Isolation Kit | RGN241906 | pakovanje | 50 testova | GeneProof, Češka | GeneProof PathogenFree RNA Isolation Kit | 33000 | 20% | Elta 90 MS d.o.o. | 105-7/24 | 08.10.2024 | 08.10.2025
Reagensi, izuzev za transfuziju | 404-1-110/24-44 | 306 | Reagensi za molekularnu dijagnostiku za aparate Gentier 96E, GeneRotex, TianLong | 43 | GeneProof SARS-CoV-2 PCR Kit | RGN241907 | pakovanje | 100 testova | GeneProof, Češka | GeneProof SARS-CoV-2 PCR Kit | 99000 | 20% | Elta 90 MS d.o.o. | 105-7/24 | 08.10.2024 | 08.10.2025
Reagensi, izuzev za transfuziju | 404-1-110/24-44 | 306 | Reagensi za molekularnu dijagnostiku za aparate Gentier 96E, GeneRotex, TianLong | 44 | GeneProof SARS-CoV-2 Screening PCR Kit | RGN241908 | pakovanje | 100 testova | GeneProof, Češka | GeneProof SARS-CoV-2 Screening PCR Kit | 95700 | 20% | Elta 90 MS d.o.o. | 105-7/24 | 08.10.2024 | 08.10.2025
Reagensi, izuzev za transfuziju | 404-1-110/24-44 | 306 | Reagensi za molekularnu dijagnostiku za aparate Gentier 96E, GeneRotex, TianLong | 45 | PIK3CA Mutation Analysis Kit | RGN241909 | pakovanje | 48 testova | Entrogen, USA | PIK3CA Mutation Analysis Kit | 196020 | 20% | Elta 90 MS d.o.o. | 105-7/24 | 08.10.2024 | 08.10.2025
Reagensi, izuzev za transfuziju | 404-1-110/24-44 | 306 | Reagensi za molekularnu dijagnostiku za aparate Gentier 96E, GeneRotex, TianLong | 46 | KRAS Mutation Analysis Kit | RGN241910 | pakovanje | 50 testova | Entrogen, USA | KRAS Mutation Analysis Kit | 415800 | 20% | Elta 90 MS d.o.o. | 105-7/24 | 08.10.2024 | 08.10.2025
Reagensi, izuzev za transfuziju | 404-1-110/24-44 | 306 | Reagensi za molekularnu dijagnostiku za aparate Gentier 96E, GeneRotex, TianLong | 47 | KRAS/BRAF Mutation Analysis Kit | RGN241911 | pakovanje | 50 testova | Entrogen, USA | KRAS/BRAF Mutation Analysis Kit | 427680 | 20% | Elta 90 MS d.o.o. | 105-7/24 | 08.10.2024 | 08.10.2025
Reagensi, izuzev za transfuziju | 404-1-110/24-44 | 306 | Reagensi za molekularnu dijagnostiku za aparate Gentier 96E, GeneRotex, TianLong | 48 | RAS Mutation Analysis Kit | RGN241912 | pakovanje | 50 testova | Entrogen, USA | RAS Mutation Analysis Kit | 435600 | 20% | Elta 90 MS d.o.o. | 105-7/24 | 08.10.2024 | 08.10.2025
Reagensi, izuzev za transfuziju | 404-1-110/24-44 | 306 | Reagensi za molekularnu dijagnostiku za aparate Gentier 96E, GeneRotex, TianLong | 49 | NRAS Mutation Analysis Kit | RGN241913 | pakovanje | 50 testova | Entrogen, USA | NRAS Mutation Analysis Kit | 237600 | 20% | Elta 90 MS d.o.o. | 105-7/24 | 08.10.2024 | 08.10.2025
Reagensi, izuzev za transfuziju | 404-1-110/24-44 | 306 | Reagensi za molekularnu dijagnostiku za aparate Gentier 96E, GeneRotex, TianLong | 50 | Colorectal Cancer Mutation Detection Panel | RGN241914 | pakovanje | 48 testova | Entrogen, USA | Colorectal Cancer Mutation Detection Panel | 451440 | 20% | Elta 90 MS d.o.o. | 105-7/24 | 08.10.2024 | 08.10.2025
Reagensi, izuzev za transfuziju | 404-1-110/24-44 | 306 | Reagensi za molekularnu dijagnostiku za aparate Gentier 96E, GeneRotex, TianLong | 51 | UGT1A1 Genotyping Kit | RGN241915 | pakovanje | 50 testova | Entrogen, USA | UGT1A1 Genotyping Kit | 145600 | 20% | Elta 90 MS d.o.o. | 105-7/24 | 08.10.2024 | 08.10.2025
Reagensi, izuzev za transfuziju | 404-1-110/24-44 | 306 | Reagensi za molekularnu dijagnostiku za aparate Gentier 96E, GeneRotex, TianLong | 52 | GIST Mutation Detection Kit | RGN241916 | pakovanje | 44 testa | Entrogen, USA | GIST Mutation Detection Kit | 415800 | 20% | Elta 90 MS d.o.o. | 105-7/24 | 08.10.2024 | 08.10.2025
Reagensi, izuzev za transfuziju | 404-1-110/24-44 | 306 | Reagensi za molekularnu dijagnostiku za aparate Gentier 96E, GeneRotex, TianLong | 53 | MGMT Methylation Detection Kit | RGN241917 | pakovanje | 44 testa | Entrogen, USA | MGMT Methylation Detection Kit | 261360 | 20% | Elta 90 MS d.o.o. | 105-7/24 | 08.10.2024 | 08.10.2025
Reagensi, izuzev za transfuziju | 404-1-110/24-44 | 306 | Reagensi za molekularnu dijagnostiku za aparate Gentier 96E, GeneRotex, TianLong | 54 | IDH1/2 Mutation Detection Kit | RGN241918 | pakovanje | 38 testova | Entrogen, USA | IDH1/2 Mutation Detection Kit | 261360 | 20% | Elta 90 MS d.o.o. | 105-7/24 | 08.10.2024 | 08.10.2025
Reagensi, izuzev za transfuziju | 404-1-110/24-44 | 306 | Reagensi za molekularnu dijagnostiku za aparate Gentier 96E, GeneRotex, TianLong | 55 | EGFR VIII Detection Kit | RGN241919 | pakovanje | 42 testa | Entrogen, USA | EGFR VIII Detection Kit | 261360 | 20% | Elta 90 MS d.o.o. | 105-7/24 | 08.10.2024 | 08.10.2025
Reagensi, izuzev za transfuziju | 404-1-110/24-44 | 306 | Reagensi za molekularnu dijagnostiku za aparate Gentier 96E, GeneRotex, TianLong | 56 | pureNA Cell-Free DNA Isolation Kit | RGN241920 | pakovanje | 50 testova | Entrogen, USA | pureNA Cell-Free DNA Isolation Kit | 125400 | 20% | Elta 90 MS d.o.o. | 105-7/24 | 08.10.2024 | 08.10.2025
Reagensi, izuzev za transfuziju | 404-1-110/24-44 | 306 | Reagensi za molekularnu dijagnostiku za aparate Gentier 96E, GeneRotex, TianLong | 57 | BCR-ABL P190 (mbcr) One-Step Detection Kit | RGN241921 | pakovanje | 46 testova | Entrogen, USA | BCR-ABL P190 (mbcr) One-Step Detection Kit | 261360 | 20% | Elta 90 MS d.o.o. | 105-7/24 | 08.10.2024 | 08.10.2025
Reagensi, izuzev za transfuziju | 404-1-110/24-44 | 306 | Reagensi za molekularnu dijagnostiku za aparate Gentier 96E, GeneRotex, TianLong | 58 | BCR-ABL P210 (Mbcr) One-Step Detection Kit | RGN241922 | pakovanje | 46 testova | Entrogen, USA | BCR-ABL P210 (Mbcr) One-Step Detection Kit | 261360 | 20% | Elta 90 MS d.o.o. | 105-7/24 | 08.10.2024 | 08.10.2025
Reagensi, izuzev za transfuziju | 404-1-110/24-44 | 306 | Reagensi za molekularnu dijagnostiku za aparate Gentier 96E, GeneRotex, TianLong | 59 | ctDNA EGFR Mutation Detection Kit | RGN241923 | pakovanje | 48 testova | Entrogen, USA | ctDNA EGFR Mutation Detection Kit | 415800 | 20% | Elta 90 MS d.o.o. | 105-7/24 | 08.10.2024 | 08.10.2025
Reagensi, izuzev za transfuziju | 404-1-110/24-44 | 306 | Reagensi za molekularnu dijagnostiku za aparate Gentier 96E, GeneRotex, TianLong | 60 | EGFR Mutation Analysis Kit | RGN241924 | pakovanje | 52 testa | Entrogen, USA | EGFR Mutation Analysis Kit | 415800 | 20% | Elta 90 MS d.o.o. | 105-7/24 | 08.10.2024 | 08.10.2025
Reagensi, izuzev za transfuziju | 404-1-110/24-44 | 306 | Reagensi za molekularnu dijagnostiku za aparate Gentier 96E, GeneRotex, TianLong | 61 | Lung Cancer RNA Panel | RGN241925 | pakovanje | 48 testova | Entrogen, USA | Lung Cancer RNA Panel | 415800 | 20% | Elta 90 MS d.o.o. | 105-7/24 | 08.10.2024 | 08.10.2025
Reagensi, izuzev za transfuziju | 404-1-110/24-44 | 306 | Reagensi za molekularnu dijagnostiku za aparate Gentier 96E, GeneRotex, TianLong | 62 | c-Kit Mutation Detection Kit | RGN241926 | pakovanje | 44 testa | Entrogen, USA | c-Kit Mutation Detection Kit | 198000 | 20% | Elta 90 MS d.o.o. | 105-7/24 | 08.10.2024 | 08.10.2025
Reagensi, izuzev za transfuziju | 404-1-110/24-44 | 306 | Reagensi za molekularnu dijagnostiku za aparate Gentier 96E, GeneRotex, TianLong | 63 | Internal Quality Control Assay | RGN241927 | pakovanje | 50 testova | Entrogen, USA | Internal Quality Control Assay | 62700 | 20% | Elta 90 MS d.o.o. | 105-7/24 | 08.10.2024 | 08.10.2025
Reagensi, izuzev za transfuziju | 404-1-110/24-44 | 306 | Reagensi za molekularnu dijagnostiku za aparate Gentier 96E, GeneRotex, TianLong | 64 | DNA Fragmentation Quantification Assay | RGN241928 | pakovanje | 40 testova | Entrogen, USA | DNA Fragmentation Quantification Assay | 41800 | 20% | Elta 90 MS d.o.o. | 105-7/24 | 08.10.2024 | 08.10.2025
Reagensi, izuzev za transfuziju | 404-1-110/24-44 | 306 | Reagensi za molekularnu dijagnostiku za aparate Gentier 96E, GeneRotex, TianLong | 65 | Thyroid Cancer Fusion Gene Detection Kit | RGN241929 | pakovanje | 32 testa | Entrogen, USA | Thyroid Cancer Fusion Gene Detection Kit | 125400 | 20% | Elta 90 MS d.o.o. | 105-7/24 | 08.10.2024 | 08.10.2025
Reagensi, izuzev za transfuziju | 404-1-110/24-44 | 306 | Reagensi za molekularnu dijagnostiku za aparate Gentier 96E, GeneRotex, TianLong | 66 | Thyroid Cancer Mutation Detection Kit | RGN241930 | pakovanje | 64 testa | Entrogen, USA | Thyroid Cancer Mutation Detection Kit | 237600 | 20% | Elta 90 MS d.o.o. | 105-7/24 | 08.10.2024 | 08.10.2025
Reagensi, izuzev za transfuziju | 404-1-110/24-44 | 306 | Reagensi za molekularnu dijagnostiku za aparate Gentier 96E, GeneRotex, TianLong | 67 | pureNA Genomic DNA Isolation Kit | RGN241931 | pakovanje | 50 testova | Entrogen, USA | pureNA Genomic DNA Isolation Kit | 41800 | 20% | Elta 90 MS d.o.o. | 105-7/24 | 08.10.2024 | 08.10.2025
Reagensi, izuzev za transfuziju | 404-1-110/24-44 | 306 | Reagensi za molekularnu dijagnostiku za aparate Gentier 96E, GeneRotex, TianLong | 68 | Library Quantification Kit for Illumina | RGN241932 | pakovanje | 75 testova | Entrogen, USA | Library Quantification Kit for Illumina | 59400 | 20% | Elta 90 MS d.o.o. | 105-7/24 | 08.10.2024 | 08.10.2025
Reagensi, izuzev za transfuziju | 404-1-110/24-44 | 306 | Reagensi za molekularnu dijagnostiku za aparate Gentier 96E, GeneRotex, TianLong | 69 | Monkeypox Virus Nucleic Acid Detection Kit (Fluorescence PCR Method) | RGN241933 | pakovanje | 50 testova | TianLong, China | Monkeypox Virus Nucleic Acid Detection Kit (Fluorescence PCR Method) | 37500 | 20% | Elta 90 MS d.o.o. | 105-7/24 | 08.10.2024 | 08.10.2025
Reagensi, izuzev za transfuziju | 404-1-110/24-44 | 306 | Reagensi za molekularnu dijagnostiku za aparate Gentier 96E, GeneRotex, TianLong | 70 | Human Survival Motor Neuron 1 (SMN1) Gene Detection Kit (PCR-Melting Curve Method) | RGN241934 | pakovanje | 32 testa | TianLong, China | Human Survival Motor Neuron 1 (SMN1) Gene Detection Kit (PCR-Melting Curve Method) | 96000 | 20% | Elta 90 MS d.o.o. | 105-7/24 | 08.10.2024 | 08.10.2025
Reagensi, izuzev za transfuziju | 404-1-110/24-44 | 306 | Reagensi za molekularnu dijagnostiku za aparate Gentier 96E, GeneRotex, TianLong | 71 | Viral DNA/RNA Nucleic Acid Extraction kit (64T) | RGN241935 | pakovanje | 64 testa | TianLong, Kina | Viral DNA/RNA Nucleic Acid Extraction kit (64T) | 19200 | 20% | Elta 90 MS d.o.o. | 105-7/24 | 08.10.2024 | 08.10.2025
Reagensi, izuzev za transfuziju | 404-1-110/24-44 | 306 | Reagensi za molekularnu dijagnostiku za aparate Gentier 96E, GeneRotex, TianLong | 72 | Viral DNA and RNA Extraction Kit For HCMV,EB | RGN241936 | pakovanje | 20 testova | TianLong, Kina | Viral DNA and RNA Extraction Kit For HCMV,EB | 9000 | 20% | Elta 90 MS d.o.o. | 105-7/24 | 08.10.2024 | 08.10.2025
Reagensi, izuzev za transfuziju | 404-1-110/24-44 | 306 | Reagensi za molekularnu dijagnostiku za aparate Gentier 96E, GeneRotex, TianLong | 73 | Viral DNA and RNA Extraction Kit For HCMV,EB | RGN241937 | pakovanje | 64 testa | TianLong, Kina | Viral DNA and RNA Extraction Kit For HCMV,EB | 28800 | 20% | Elta 90 MS d.o.o. | 105-7/24 | 08.10.2024 | 08.10.2025
Reagensi, izuzev za transfuziju | 404-1-110/24-44 | 306 | Reagensi za molekularnu dijagnostiku za aparate Gentier 96E, GeneRotex, TianLong | 74 | Viral DNA and RNA Extraction Kit For HCMV,EB | RGN241936 | pakovanje | 20 testova | TianLong, Kina | Viral DNA and RNA Extraction Kit For HCMV,EB | 9000 | 20% | Elta 90 MS d.o.o. | 105-7/24 | 08.10.2024 | 08.10.2025
Reagensi, izuzev za transfuziju | 404-1-110/24-44 | 306 | Reagensi za molekularnu dijagnostiku za aparate Gentier 96E, GeneRotex, TianLong | 75 | Viral DNA and RNA Extraction Kit For HPV | RGN241939 | pakovanje | 20 testova | TianLong, Kina | Viral DNA and RNA Extraction Kit For HPV | 9000 | 20% | Elta 90 MS d.o.o. | 105-7/24 | 08.10.2024 | 08.10.2025
Reagensi, izuzev za transfuziju | 404-1-110/24-44 | 306 | Reagensi za molekularnu dijagnostiku za aparate Gentier 96E, GeneRotex, TianLong | 76 | Viral DNA and RNA Extraction Kit For HPV | RGN241940 | pakovanje | 64 testa | TianLong, Kina | Viral DNA and RNA Extraction Kit For HPV | 28800 | 20% | Elta 90 MS d.o.o. | 105-7/24 | 08.10.2024 | 08.10.2025
Reagensi, izuzev za transfuziju | 404-1-110/24-44 | 306 | Reagensi za molekularnu dijagnostiku za aparate Gentier 96E, GeneRotex, TianLong | 77 | Viral DNA and RNA Extraction Kit For HPV | RGN241939 | pakovanje | 20 testova | TianLong, Kina | Viral DNA and RNA Extraction Kit For HPV | 9000 | 20% | Elta 90 MS d.o.o. | 105-7/24 | 08.10.2024 | 08.10.2025
Reagensi, izuzev za transfuziju | 404-1-110/24-44 | 306 | Reagensi za molekularnu dijagnostiku za aparate Gentier 96E, GeneRotex, TianLong | 78 | Bacteria Genomic DNA Extraction Kit Magnetic Beads method | RGN241942 | pakovanje | 20 testova | TianLong, Kina | Bacteria Genomic DNA Extraction Kit Magnetic Beads method | 9000 | 20% | Elta 90 MS d.o.o. | 105-7/24 | 08.10.2024 | 08.10.2025
Reagensi, izuzev za transfuziju | 404-1-110/24-44 | 306 | Reagensi za molekularnu dijagnostiku za aparate Gentier 96E, GeneRotex, TianLong | 79 | Bacteria Genomic DNA Extraction Kit Magnetic Beads method | RGN241943 | pakovanje | 64 testa | TianLong, Kina | Bacteria Genomic DNA Extraction Kit Magnetic Beads method | 28800 | 20% | Elta 90 MS d.o.o. | 105-7/24 | 08.10.2024 | 08.10.2025
Reagensi, izuzev za transfuziju | 404-1-110/24-44 | 306 | Reagensi za molekularnu dijagnostiku za aparate Gentier 96E, GeneRotex, TianLong | 80 | Whole Blood Genomic DNA Extraction Kit Magnetic Beads method | RGN241944 | pakovanje | 64 testa | TianLong, Kina | Whole Blood Genomic DNA Extraction Kit Magnetic Beads method | 28800 | 20% | Elta 90 MS d.o.o. | 105-7/24 | 08.10.2024 | 08.10.2025
Reagensi, izuzev za transfuziju | 404-1-110/24-44 | 306 | Reagensi za molekularnu dijagnostiku za aparate Gentier 96E, GeneRotex, TianLong | 81 | Whole Blood Genomic DNA Extraction Kit Magnetic Beads method | RGN241945 | pakovanje | 20 testova | TianLong, Kina | Whole Blood Genomic DNA Extraction Kit Magnetic Beads method | 9000 | 20% | Elta 90 MS d.o.o. | 105-7/24 | 08.10.2024 | 08.10.2025
Reagensi, izuzev za transfuziju | 404-1-110/24-44 | 306 | Reagensi za molekularnu dijagnostiku za aparate Gentier 96E, GeneRotex, TianLong | 82 | Whole Blood Genomic DNA Extraction Kit Magnetic Beads method | RGN241946 | pakovanje | 40 testova | TianLong, Kina | Whole Blood Genomic DNA Extraction Kit Magnetic Beads method | 18000 | 20% | Elta 90 MS d.o.o. | 105-7/24 | 08.10.2024 | 08.10.2025
Reagensi, izuzev za transfuziju | 404-1-110/24-44 | 306 | Reagensi za molekularnu dijagnostiku za aparate Gentier 96E, GeneRotex, TianLong | 83 | Whole Blood Genomic DNA Extraction Kit Magnetic Beads method | RGN241945 | pakovanje | 20 testova | TianLong, Kina | Whole Blood Genomic DNA Extraction Kit Magnetic Beads method | 9000 | 20% | Elta 90 MS d.o.o. | 105-7/24 | 08.10.2024 | 08.10.2025
Reagensi, izuzev za transfuziju | 404-1-110/24-44 | 306 | Reagensi za molekularnu dijagnostiku za aparate Gentier 96E, GeneRotex, TianLong | 84 | DBS (Dried Blood Spot) Magnetic Beads method | RGN241948 | pakovanje | 64 testa | TianLong, Kina | DBS (Dried Blood Spot) Magnetic Beads method | 28800 | 20% | Elta 90 MS d.o.o. | 105-7/24 | 08.10.2024 | 08.10.2025
Reagensi, izuzev za transfuziju | 404-1-110/24-44 | 306 | Reagensi za molekularnu dijagnostiku za aparate Gentier 96E, GeneRotex, TianLong | 85 | Genomic DNA Extraction Kit Magnetic Beads method | RGN241949 | pakovanje | 20 testova | TianLong, Kina | Genomic DNA Extraction Kit Magnetic Beads method | 9000 | 20% | Elta 90 MS d.o.o. | 105-7/24 | 08.10.2024 | 08.10.2025
Reagensi, izuzev za transfuziju | 404-1-110/24-44 | 306 | Reagensi za molekularnu dijagnostiku za aparate Gentier 96E, GeneRotex, TianLong | 86 | Genomic DNA Extraction Kit Magnetic Beads method | RGN241950 | pakovanje | 40 testova | TianLong, Kina | Genomic DNA Extraction Kit Magnetic Beads method | 18000 | 20% | Elta 90 MS d.o.o. | 105-7/24 | 08.10.2024 | 08.10.2025
Reagensi, izuzev za transfuziju | 404-1-110/24-44 | 306 | Reagensi za molekularnu dijagnostiku za aparate Gentier 96E, GeneRotex, TianLong | 87 | Genomic DNA Extraction Kit Magnetic Beads method | RGN241949 | pakovanje | 20 testova | TianLong, Kina | Genomic DNA Extraction Kit Magnetic Beads method | 9000 | 20% | Elta 90 MS d.o.o. | 105-7/24 | 08.10.2024 | 08.10.2025
Reagensi, izuzev za transfuziju | 404-1-110/24-44 | 306 | Reagensi za molekularnu dijagnostiku za aparate Gentier 96E, GeneRotex, TianLong | 88 | Free Circulating DNA Extraction Kit Magnetic Beads method | RGN241952 | pakovanje | 20 testova | TianLong, Kina | Free Circulating DNA Extraction Kit Magnetic Beads method | 24000 | 20% | Elta 90 MS d.o.o. | 105-7/24 | 08.10.2024 | 08.10.2025
Reagensi, izuzev za transfuziju | 404-1-110/24-44 | 306 | Reagensi za molekularnu dijagnostiku za aparate Gentier 96E, GeneRotex, TianLong | 89 | Stool DNA/RNA Extraction Kit Magnetic Beads method | RGN241953 | pakovanje | 20 testova | TianLong, Kina | Stool DNA/RNA Extraction Kit Magnetic Beads method | 12000 | 20% | Elta 90 MS d.o.o. | 105-7/24 | 08.10.2024 | 08.10.2025
Reagensi, izuzev za transfuziju | 404-1-110/24-44 | 306 | Reagensi za molekularnu dijagnostiku za aparate Gentier 96E, GeneRotex, TianLong | 90 | Stool DNA/RNA Extraction Kit Magnetic Beads method | RGN241954 | pakovanje | 64 testa | TianLong, Kina | Stool DNA/RNA Extraction Kit Magnetic Beads method | 38400 | 20% | Elta 90 MS d.o.o. | 105-7/24 | 08.10.2024 | 08.10.2025
Reagensi, izuzev za transfuziju | 404-1-110/24-44 | 306 | Reagensi za molekularnu dijagnostiku za aparate Gentier 96E, GeneRotex, TianLong | 91 | Stool DNA/RNA Extraction Kit Magnetic Beads method | RGN241953 | pakovanje | 20 testova | TianLong, Kina | Stool DNA/RNA Extraction Kit Magnetic Beads method | 12000 | 20% | Elta 90 MS d.o.o. | 105-7/24 | 08.10.2024 | 08.10.2025
Reagensi, izuzev za transfuziju | 404-1-110/24-44 | 306 | Reagensi za molekularnu dijagnostiku za aparate Gentier 96E, GeneRotex, TianLong | 92 | Buccal Swabs DNA Extraction Kit Magnetic Beads method | RGN241956 | pakovanje | 20 testova | TianLong, Kina | Buccal Swabs DNA Extraction Kit Magnetic Beads method | 9000 | 20% | Elta 90 MS d.o.o. | 105-7/24 | 08.10.2024 | 08.10.2025
Reagensi, izuzev za transfuziju | 404-1-110/24-44 | 306 | Reagensi za molekularnu dijagnostiku za aparate Gentier 96E, GeneRotex, TianLong | 93 | Buccal Swabs DNA Extraction Kit Magnetic Beads method | RGN241957 | pakovanje | 64 testa | TianLong, Kina | Buccal Swabs DNA Extraction Kit Magnetic Beads method | 28800 | 20% | Elta 90 MS d.o.o. | 105-7/24 | 08.10.2024 | 08.10.2025
Reagensi, izuzev za transfuziju | 404-1-110/24-44 | 306 | Reagensi za molekularnu dijagnostiku za aparate Gentier 96E, GeneRotex, TianLong | 94 | Amniotic Fluid DNA Extraction Kit Magnetic Beads method | RGN241958 | pakovanje | 20 testova | TianLong, Kina | Amniotic Fluid DNA Extraction Kit Magnetic Beads method | 9000 | 20% | Elta 90 MS d.o.o. | 105-7/24 | 08.10.2024 | 08.10.2025
Reagensi, izuzev za transfuziju | 404-1-110/24-44 | 306 | Reagensi za molekularnu dijagnostiku za aparate Gentier 96E, GeneRotex, TianLong | 95 | Whole Blood Genomic Extraction Kit | RGN241959 | pakovanje | 64 testa | TianLong, Kina | Whole Blood Genomic Extraction Kit | 38400 | 20% | Elta 90 MS d.o.o. | 105-7/24 | 08.10.2024 | 08.10.2025
Reagensi, izuzev za transfuziju | 404-1-110/24-44 | 307 | Reagensi i potrošni materijal za genetički analizator, MiSeq/NextSeq 550/iSeq100, MiniSeq Illumina | 1 | TruSight Hereditary Cancer – oligos | RGN241960 | pakovanje | 8 testova | Illumina, SAD | TruSight Hereditary Cancer – oligos, Illumina, SAD | 130000 | 20% | Elta 90 MS d.o.o. | 105-7/24 | 08.10.2024 | 08.10.2025
Reagensi, izuzev za transfuziju | 404-1-110/24-44 | 307 | Reagensi i potrošni materijal za genetički analizator, MiSeq/NextSeq 550/iSeq100, MiniSeq Illumina | 2 | TruSight™ Cancer Sequencing Panel | RGN231866 | pakovanje | 4 testova | Illumina, SAD | TruSight™ Cancer Sequencing Panel, Illumina, SAD | 119600 | 20% | Elta 90 MS d.o.o. | 105-7/24 | 08.10.2024 | 08.10.2025
Reagensi, izuzev za transfuziju | 404-1-110/24-44 | 307 | Reagensi i potrošni materijal za genetički analizator, MiSeq/NextSeq 550/iSeq100, MiniSeq Illumina | 3 | TruSight One Sequencing Combo (15 smpl) | RGN231867 | pakovanje | 15 testova | Illumina, SAD | TruSight One Sequencing Combo (15 smpl), Illumina, SAD | 2069600 | 20% | Elta 90 MS d.o.o. | 105-7/24 | 08.10.2024 | 08.10.2025
Reagensi, izuzev za transfuziju | 404-1-110/24-44 | 307 | Reagensi i potrošni materijal za genetički analizator, MiSeq/NextSeq 550/iSeq100, MiniSeq Illumina | 4 | TruSight One – Enrichment Oligos only (6 Enrichment Reactions) | RGN231868 | pakovanje | 6 testova | Illumina, SAD | TruSight One – Enrichment Oligos only (6 Enrichment Reactions), Illumina, SAD | 218400 | 20% | Elta 90 MS d.o.o. | 105-7/24 | 08.10.2024 | 08.10.2025
Reagensi, izuzev za transfuziju | 404-1-110/24-44 | 307 | Reagensi i potrošni materijal za genetički analizator, MiSeq/NextSeq 550/iSeq100, MiniSeq Illumina | 5 | Illumina® DNA Prep with Enrichment, (S) Tagmentation (16 Samples) | RGN241961 | pakovanje | 16 testova | Illumina, SAD | Illumina® DNA Prep with Enrichment, (S) Tagmentation (16 Samples), Illumina, SAD | 685360 | 20% | Elta 90 MS d.o.o. | 105-7/24 | 08.10.2024 | 08.10.2025
Reagensi, izuzev za transfuziju | 404-1-110/24-44 | 307 | Reagensi i potrošni materijal za genetički analizator, MiSeq/NextSeq 550/iSeq100, MiniSeq Illumina | 6 | Illumina® DNA Prep with Enrichment, (S) Tagmentation (96 Samples | RGN231869 | pakovanje | 96 testova | Illumina, SAD | Illumina® DNA Prep with Enrichment, (S) Tagmentation (96 Samples, Illumina, SAD | 1591200 | 20% | Elta 90 MS d.o.o. | 105-7/24 | 08.10.2024 | 08.10.2025
Reagensi, izuzev za transfuziju | 404-1-110/24-44 | 307 | Reagensi i potrošni materijal za genetički analizator, MiSeq/NextSeq 550/iSeq100, MiniSeq Illumina | 7 | IDT® for Illumina® DNA/RNA UD Indexes Set A, Tagmentation (96 Indexes, 96 Samples) | RGN231870 | pakovanje | 96 testova | Illumina, SAD | IDT® for Illumina® DNA/RNA UD Indexes Set A, Tagmentation (96 Indexes, 96 Samples), Illumina, SAD | 131040 | 20% | Elta 90 MS d.o.o. | 105-7/24 | 08.10.2024 | 08.10.2025
Reagensi, izuzev za transfuziju | 404-1-110/24-44 | 307 | Reagensi i potrošni materijal za genetički analizator, MiSeq/NextSeq 550/iSeq100, MiniSeq Illumina | 8 | IDT® for Illumina® DNA/RNA UD Indexes Set B, Tagmentation (96 Indexes, 96 Samples) | RGN231871 | pakovanje | 96 testova | Illumina, SAD | IDT® for Illumina® DNA/RNA UD Indexes Set B, Tagmentation (96 Indexes, 96 Samples), Illumina, SAD | 131040 | 20% | Elta 90 MS d.o.o. | 105-7/24 | 08.10.2024 | 08.10.2025
Reagensi, izuzev za transfuziju | 404-1-110/24-44 | 307 | Reagensi i potrošni materijal za genetički analizator, MiSeq/NextSeq 550/iSeq100, MiniSeq Illumina | 9 | IDT® for Illumina® DNA/RNA UD Indexes Set C, Tagmentation (96 Indexes, 96 Samples) | RGN231872 | pakovanje | 96 testova | Illumina, SAD | IDT® for Illumina® DNA/RNA UD Indexes Set C, Tagmentation (96 Indexes, 96 Samples), Illumina, SAD | 131040 | 20% | Elta 90 MS d.o.o. | 105-7/24 | 08.10.2024 | 08.10.2025
Reagensi, izuzev za transfuziju | 404-1-110/24-44 | 307 | Reagensi i potrošni materijal za genetički analizator, MiSeq/NextSeq 550/iSeq100, MiniSeq Illumina | 10 | IDT® for Illumina® DNA/RNA UD Indexes Set D, Tagmentation (96 Indexes, 96 Samples) | RGN231873 | pakovanje | 96 testova | Illumina, SAD | IDT® for Illumina® DNA/RNA UD Indexes Set D, Tagmentation (96 Indexes, 96 Samples), Illumina, SAD | 131040 | 20% | Elta 90 MS d.o.o. | 105-7/24 | 08.10.2024 | 08.10.2025
Reagensi, izuzev za transfuziju | 404-1-110/24-44 | 307 | Reagensi i potrošni materijal za genetički analizator, MiSeq/NextSeq 550/iSeq100, MiniSeq Illumina | 11 | AmpliSeq BRCA Panel | RGN231874 | pakovanje | 24 testa | Illumina, SAD | AmpliSeq BRCA Panel, Illumina, SAD | 239200 | 20% | Elta 90 MS d.o.o. | 105-7/24 | 08.10.2024 | 08.10.2025
Reagensi, izuzev za transfuziju | 404-1-110/24-44 | 307 | Reagensi i potrošni materijal za genetički analizator, MiSeq/NextSeq 550/iSeq100, MiniSeq Illumina | 12 | AmpliSeq CD Idx Set A-D (96 Idx, 96 Spl) | RGN231875 | pakovanje | 96 testova | Illumina, SAD | AmpliSeq CD Idx Set A-D (96 Idx, 96 Spl), Illumina, SAD | 131040 | 20% | Elta 90 MS d.o.o. | 105-7/24 | 08.10.2024 | 08.10.2025
Reagensi, izuzev za transfuziju | 404-1-110/24-44 | 307 | Reagensi i potrošni materijal za genetički analizator, MiSeq/NextSeq 550/iSeq100, MiniSeq Illumina | 13 | AmpliSeq CD Idx Set B (96 Idx, 96 Spl) | RGN231876 | pakovanje | 96 testova | Illumina, SAD | AmpliSeq CD Idx Set B (96 Idx, 96 Spl), Illumina, SAD | 131040 | 20% | Elta 90 MS d.o.o. | 105-7/24 | 08.10.2024 | 08.10.2025
Reagensi, izuzev za transfuziju | 404-1-110/24-44 | 307 | Reagensi i potrošni materijal za genetički analizator, MiSeq/NextSeq 550/iSeq100, MiniSeq Illumina | 14 | AmpliSeq CD Idx Set C (96 Idx, 96 Spl) | RGN231877 | pakovanje | 96 testova | Illumina, SAD | AmpliSeq CD Idx Set C (96 Idx, 96 Spl), Illumina, SAD | 131040 | 20% | Elta 90 MS d.o.o. | 105-7/24 | 08.10.2024 | 08.10.2025
Reagensi, izuzev za transfuziju | 404-1-110/24-44 | 307 | Reagensi i potrošni materijal za genetički analizator, MiSeq/NextSeq 550/iSeq100, MiniSeq Illumina | 15 | AmpliSeq CD Idx Set D (96 Idx, 96 Spl) | RGN231878 | pakovanje | 96 testova | Illumina, SAD | AmpliSeq CD Idx Set D (96 Idx, 96 Spl), Illumina, SAD | 131040 | 20% | Elta 90 MS d.o.o. | 105-7/24 | 08.10.2024 | 08.10.2025
Reagensi, izuzev za transfuziju | 404-1-110/24-44 | 307 | Reagensi i potrošni materijal za genetički analizator, MiSeq/NextSeq 550/iSeq100, MiniSeq Illumina | 16 | AmpliSeq CD Indexes Set A (96Idx, 96Spl) | RGN231879 | pakovanje | 96 testova | Illumina, SAD | AmpliSeq CD Indexes Set A (96Idx, 96Spl), Illumina, SAD | 131040 | 20% | Elta 90 MS d.o.o. | 105-7/24 | 08.10.2024 | 08.10.2025
Reagensi, izuzev za transfuziju | 404-1-110/24-44 | 307 | Reagensi i potrošni materijal za genetički analizator, MiSeq/NextSeq 550/iSeq100, MiniSeq Illumina | 17 | AmpliSeq Cancer HotSpot Panel v2 | RGN241962 | pakovanje | 24 testa | Illumina, SAD | AmpliSeq Cancer HotSpot Panel v2, Illumina, SAD | 135200 | 20% | Elta 90 MS d.o.o. | 105-7/24 | 08.10.2024 | 08.10.2025
Reagensi, izuzev za transfuziju | 404-1-110/24-44 | 307 | Reagensi i potrošni materijal za genetički analizator, MiSeq/NextSeq 550/iSeq100, MiniSeq Illumina | 18 | AmpliSeq Focus Panel | RGN241963 | pakovanje | 24 testa | Illumina, SAD | AmpliSeq Focus Panel, Illumina, SAD | 634400 | 20% | Elta 90 MS d.o.o. | 105-7/24 | 08.10.2024 | 08.10.2025
Reagensi, izuzev za transfuziju | 404-1-110/24-44 | 307 | Reagensi i potrošni materijal za genetički analizator, MiSeq/NextSeq 550/iSeq100, MiniSeq Illumina | 19 | AmpliSeq Library PLUS (24 Reactions) | RGN231880 | pakovanje | 24 testa | Illumina, SAD | AmpliSeq Library PLUS (24 Reactions), Illumina, SAD | 925600 | 20% | Elta 90 MS d.o.o. | 105-7/24 | 08.10.2024 | 08.10.2025
Reagensi, izuzev za transfuziju | 404-1-110/24-44 | 307 | Reagensi i potrošni materijal za genetički analizator, MiSeq/NextSeq 550/iSeq100, MiniSeq Illumina | 20 | AmpliSeq Library PLUS (96 Reactions) | RGN231881 | pakovanje | 96 testova | Illumina, SAD | AmpliSeq Library PLUS (96 Reactions), Illumina, SAD | 2069600 | 20% | Elta 90 MS d.o.o. | 105-7/24 | 08.10.2024 | 08.10.2025
Reagensi, izuzev za transfuziju | 404-1-110/24-44 | 307 | Reagensi i potrošni materijal za genetički analizator, MiSeq/NextSeq 550/iSeq100, MiniSeq Illumina | 21 | AmpliSeq™ UD Indexes for Illumina® (24 Indexes, 24 Samples) | RGN231882 | pakovanje | 24 testa | Illumina, SAD | AmpliSeq™ UD Indexes for Illumina® (24 Indexes, 24 Samples), Illumina, SAD | 34320 | 20% | Elta 90 MS d.o.o. | 105-7/24 | 08.10.2024 | 08.10.2025
Reagensi, izuzev za transfuziju | 404-1-110/24-44 | 307 | Reagensi i potrošni materijal za genetički analizator, MiSeq/NextSeq 550/iSeq100, MiniSeq Illumina | 22 | MiSeq® Reagent Kit v2 (300 cycle) | RGN241964 | komad | 1 | Illumina, SAD | MiSeq® Reagent Kit v2 (300 cycle), Illumina, SAD | 239200 | 20% | Elta 90 MS d.o.o. | 105-7/24 | 08.10.2024 | 08.10.2025
Reagensi, izuzev za transfuziju | 404-1-110/24-44 | 307 | Reagensi i potrošni materijal za genetički analizator, MiSeq/NextSeq 550/iSeq100, MiniSeq Illumina | 23 | MiSeq® Reagent Kit v2 (500 cycle) | RGN241965 | komad | 1 | Illumina, SAD | MiSeq® Reagent Kit v2 (500 cycle), Illumina, SAD | 280800 | 20% | Elta 90 MS d.o.o. | 105-7/24 | 08.10.2024 | 08.10.2025
Reagensi, izuzev za transfuziju | 404-1-110/24-44 | 307 | Reagensi i potrošni materijal za genetički analizator, MiSeq/NextSeq 550/iSeq100, MiniSeq Illumina | 24 | MiSeq® Reagent Kit v3 (150 cycle) | RGN241966 | komad | 1 | Illumina, SAD | MiSeq® Reagent Kit v3 (150 cycle), Illumina, SAD | 228800 | 20% | Elta 90 MS d.o.o. | 105-7/24 | 08.10.2024 | 08.10.2025
Reagensi, izuzev za transfuziju | 404-1-110/24-44 | 307 | Reagensi i potrošni materijal za genetički analizator, MiSeq/NextSeq 550/iSeq100, MiniSeq Illumina | 25 | MiSeq® Reagent Kit v3 (600 cycle) | RGN231883 | komad | 1 | Illumina, SAD | MiSeq® Reagent Kit v3 (600 cycle), Illumina, SAD | 353600 | 20% | Elta 90 MS d.o.o. | 105-7/24 | 08.10.2024 | 08.10.2025
Reagensi, izuzev za transfuziju | 404-1-110/24-44 | 307 | Reagensi i potrošni materijal za genetički analizator, MiSeq/NextSeq 550/iSeq100, MiniSeq Illumina | 26 | MiSeq® Reagent Micro Kit v2 (300 Cycles) | RGN231884 | komad | 1 | Illumina, SAD | MiSeq® Reagent Micro Kit v2 (300 Cycles), Illumina, SAD | 114400 | 20% | Elta 90 MS d.o.o. | 105-7/24 | 08.10.2024 | 08.10.2025
Reagensi, izuzev za transfuziju | 404-1-110/24-44 | 307 | Reagensi i potrošni materijal za genetički analizator, MiSeq/NextSeq 550/iSeq100, MiniSeq Illumina | 27 | MiSeq® Reagent Nano Kit v2 (300 Cycles) | RGN241967 | komad | 1 | Illumina, SAD | MiSeq® Reagent Nano Kit v2 (300 Cycles), Illumina, SAD | 72800 | 20% | Elta 90 MS d.o.o. | 105-7/24 | 08.10.2024 | 08.10.2025
Reagensi, izuzev za transfuziju | 404-1-110/24-44 | 307 | Reagensi i potrošni materijal za genetički analizator, MiSeq/NextSeq 550/iSeq100, MiniSeq Illumina | 28 | MiSeq® Reagent Nano Kit v2 (500 Cycles) | RGN241968 | komad | 1 | Illumina, SAD | MiSeq® Reagent Nano Kit v2 (500 Cycles), Illumina, SAD | 78000 | 20% | Elta 90 MS d.o.o. | 105-7/24 | 08.10.2024 | 08.10.2025
Reagensi, izuzev za transfuziju | 404-1-110/24-44 | 307 | Reagensi i potrošni materijal za genetički analizator, MiSeq/NextSeq 550/iSeq100, MiniSeq Illumina | 29 | NextSeq 550Dx HO Rgt Kit v2.5 (300 cyc) | RGN241969 | komad | 1 | Illumina, SAD | NextSeq 550Dx HO Rgt Kit v2.5 (300 cyc), Illumina, SAD | 1248000 | 20% | Elta 90 MS d.o.o. | 105-7/24 | 08.10.2024 | 08.10.2025
Reagensi, izuzev za transfuziju | 404-1-110/24-44 | 307 | Reagensi i potrošni materijal za genetički analizator, MiSeq/NextSeq 550/iSeq100, MiniSeq Illumina | 30 | NextSeq 550Dx HO Rgt Kit v2.5 (75 cyc) | RGN241970 | komad | 1 | Illumina, SAD | NextSeq 550Dx HO Rgt Kit v2.5 (75 cyc), Illumina, SAD | 436800 | 20% | Elta 90 MS d.o.o. | 105-7/24 | 08.10.2024 | 08.10.2025
Reagensi, izuzev za transfuziju | 404-1-110/24-44 | 307 | Reagensi i potrošni materijal za genetički analizator, MiSeq/NextSeq 550/iSeq100, MiniSeq Illumina | 31 | NextSeq 500/550 High Output Kit v2.5 (75 Cycles) | RGN241971 | komad | 1 | Illumina, SAD | NextSeq 500/550 High Output Kit v2.5 (75 Cycles), Illumina, SAD | 353600 | 20% | Elta 90 MS d.o.o. | 105-7/24 | 08.10.2024 | 08.10.2025
Reagensi, izuzev za transfuziju | 404-1-110/24-44 | 307 | Reagensi i potrošni materijal za genetički analizator, MiSeq/NextSeq 550/iSeq100, MiniSeq Illumina | 32 | NextSeq 500/550 High Output Kit v2.5 (150 Cycles) | RGN241972 | komad | 1 | Illumina, SAD | NextSeq 500/550 High Output Kit v2.5 (150 Cycles), Illumina, SAD | 634400 | 20% | Elta 90 MS d.o.o. | 105-7/24 | 08.10.2024 | 08.10.2025
Reagensi, izuzev za transfuziju | 404-1-110/24-44 | 307 | Reagensi i potrošni materijal za genetički analizator, MiSeq/NextSeq 550/iSeq100, MiniSeq Illumina | 33 | NextSeq 500/550 High Output Kit v2.5 (300 Cycles) | RGN241973 | komad | 1 | Illumina, SAD | NextSeq 500/550 High Output Kit v2.5 (300 Cycles), Illumina, SAD | 1159600 | 20% | Elta 90 MS d.o.o. | 105-7/24 | 08.10.2024 | 08.10.2025
Reagensi, izuzev za transfuziju | 404-1-110/24-44 | 307 | Reagensi i potrošni materijal za genetički analizator, MiSeq/NextSeq 550/iSeq100, MiniSeq Illumina | 34 | NextSeq 500/550 Mid Output Kit v2.5 (150 Cycles) | RGN241974 | komad | 1 | Illumina, SAD | NextSeq 500/550 Mid Output Kit v2.5 (150 Cycles), Illumina, SAD | 280800 | 20% | Elta 90 MS d.o.o. | 105-7/24 | 08.10.2024 | 08.10.2025
Reagensi, izuzev za transfuziju | 404-1-110/24-44 | 307 | Reagensi i potrošni materijal za genetički analizator, MiSeq/NextSeq 550/iSeq100, MiniSeq Illumina | 35 | NextSeq 500/550 Mid Output Kit v2.5 (300 Cycles) | RGN231885 | komad | 1 | Illumina, SAD | NextSeq 500/550 Mid Output Kit v2.5 (300 Cycles), Illumina, SAD | 426400 | 20% | Elta 90 MS d.o.o. | 105-7/24 | 08.10.2024 | 08.10.2025
Reagensi, izuzev za transfuziju | 404-1-110/24-44 | 307 | Reagensi i potrošni materijal za genetički analizator, MiSeq/NextSeq 550/iSeq100, MiniSeq Illumina | 36 | PhiX Control v3 | RGN231886 | komad | 1 | Illumina, SAD | PhiX Control v3, Illumina, SAD | 52000 | 20% | Elta 90 MS d.o.o. | 105-7/24 | 08.10.2024 | 08.10.2025
Reagensi, izuzev za transfuziju | 404-1-110/24-44 | 307 | Reagensi i potrošni materijal za genetički analizator, MiSeq/NextSeq 550/iSeq100, MiniSeq Illumina | 37 | TruSight Oncology 500 DNA/RNA Kit for Use with NextSeq plus Pierian interpretation report (16 indexes, 24 Samples) | RGN231887 | komad | 24 testa | Illumina, SAD | TruSight Oncology 500 DNA/RNA Kit for Use with NextSeq plus Pierian interpretation report (16 indexes, 24 Samples), Illumina, SAD | 4992000 | 20% | Elta 90 MS d.o.o. | 105-7/24 | 08.10.2024 | 08.10.2025
Reagensi, izuzev za transfuziju | 404-1-110/24-44 | 307 | Reagensi i potrošni materijal za genetički analizator, MiSeq/NextSeq 550/iSeq100, MiniSeq Illumina | 38 | Illumina® DNA Prep with Exome 2.0 Plus Enrichment, (S) Tagmentation Set B (96 samples, 12-plex) | RGN241975 | pakovanje | 96 testova | Illumina, SAD | Illumina® DNA Prep with Exome 2.0 Plus Enrichment, (S) Tagmentation Set B (96 samples, 12-plex), Illumina, SAD | 1560000 | 20% | Elta 90 MS d.o.o. | 105-7/24 | 08.10.2024 | 08.10.2025
Reagensi, izuzev za transfuziju | 404-1-110/24-44 | 307 | Reagensi i potrošni materijal za genetički analizator, MiSeq/NextSeq 550/iSeq100, MiniSeq Illumina | 39 | Flex Lysis Reagent Kit (96 reactions) | RGN241976 | pakovanje | 96 testova | Illumina, SAD | Flex Lysis Reagent Kit (96 reactions)., Illumina, SAD | 67600 | 20% | Elta 90 MS d.o.o. | 105-7/24 | 08.10.2024 | 08.10.2025
Reagensi, izuzev za transfuziju | 404-1-110/24-44 | 307 | Reagensi i potrošni materijal za genetički analizator, MiSeq/NextSeq 550/iSeq100, MiniSeq Illumina | 40 | iSeq 100 i1 Reagent v2 (300-cycle) | RGN231888 | komad | 1 | Illumina, SAD | iSeq 100 i1 Reagent v2 (300-cycle),, Illumina, SAD | 124800 | 20% | Elta 90 MS d.o.o. | 105-7/24 | 08.10.2024 | 08.10.2025
Reagensi, izuzev za transfuziju | 404-1-110/24-44 | 307 | Reagensi i potrošni materijal za genetički analizator, MiSeq/NextSeq 550/iSeq100, MiniSeq Illumina | 41 | iSeq 100 i1 Reagent v2 (300-cycle) 4 pack | RGN231889 | komad | 4 | Illumina, SAD | iSeq 100 i1 Reagent v2 (300-cycle) 4 pack, Illumina, SAD | 457600 | 20% | Elta 90 MS d.o.o. | 105-7/24 | 08.10.2024 | 08.10.2025
Reagensi, izuzev za transfuziju | 404-1-110/24-44 | 307 | Reagensi i potrošni materijal za genetički analizator, MiSeq/NextSeq 550/iSeq100, MiniSeq Illumina | 42 | iSeq 100 i1 Reagent v2 (300-cycle) 8 pack | RGN231890 | komad | 8 | Illumina, SAD | iSeq 100 i1 Reagent v2 (300-cycle) 8 pack, Illumina, SAD | 915200 | 20% | Elta 90 MS d.o.o. | 105-7/24 | 08.10.2024 | 08.10.2025
Reagensi, izuzev za transfuziju | 404-1-110/24-44 | 307 | Reagensi i potrošni materijal za genetički analizator, MiSeq/NextSeq 550/iSeq100, MiniSeq Illumina | 43 | Ampliseq™ cDNA Synthesis for Illumina® | RGN231891 | komad | 100 testova | Illumina, SAD | Ampliseq™ cDNA Synthesis for Illumina®, Illumina, SAD | 114400 | 20% | Elta 90 MS d.o.o. | 105-7/24 | 08.10.2024 | 08.10.2025
Reagensi, izuzev za transfuziju | 404-1-110/24-44 | 307 | Reagensi i potrošni materijal za genetički analizator, MiSeq/NextSeq 550/iSeq100, MiniSeq Illumina | 44 | Illumina® cfDNA Prep, Ligation (16 Samples) | RGN241977 | pakovanje | 16 testova | Illumina, SAD | Illumina® cfDNA Prep, Ligation (16 Samples), Illumina, SAD | 228800 | 20% | Elta 90 MS d.o.o. | 105-7/24 | 08.10.2024 | 08.10.2025
Reagensi, izuzev za transfuziju | 404-1-110/24-44 | 307 | Reagensi i potrošni materijal za genetički analizator, MiSeq/NextSeq 550/iSeq100, MiniSeq Illumina | 45 | Illumina® cfDNA Enrichment (16 Reactions) | RGN241978 | pakovanje | 16 testova | Illumina, SAD | Illumina® cfDNA Enrichment (16 Reactions), Illumina, SAD | 780000 | 20% | Elta 90 MS d.o.o. | 105-7/24 | 08.10.2024 | 08.10.2025
Reagensi, izuzev za transfuziju | 404-1-110/24-44 | 307 | Reagensi i potrošni materijal za genetički analizator, MiSeq/NextSeq 550/iSeq100, MiniSeq Illumina | 46 | IDT® for Illumina® UMI DNA/RNA UD Indexes Set A, Ligation (96 Indexes, 96 Samples) | RGN241979 | pakovanje | 96 testova | Illumina, SAD | IDT® for Illumina® UMI DNA/RNA UD Indexes Set A, Ligation (96 Indexes, 96 Samples), Illumina, SAD | 239200 | 20% | Elta 90 MS d.o.o. | 105-7/24 | 08.10.2024 | 08.10.2025
Reagensi, izuzev za transfuziju | 404-1-110/24-44 | 307 | Reagensi i potrošni materijal za genetički analizator, MiSeq/NextSeq 550/iSeq100, MiniSeq Illumina | 47 | MiniSeq High Output Reagent Kit (75-cycles) | RGN241980 | komad | 1 | Illumina, SAD | MiniSeq High Output Reagent Kit (75-cycles), Illumina, SAD | 218400 | 20% | Elta 90 MS d.o.o. | 105-7/24 | 08.10.2024 | 08.10.2025
Reagensi, izuzev za transfuziju | 404-1-110/24-44 | 307 | Reagensi i potrošni materijal za genetički analizator, MiSeq/NextSeq 550/iSeq100, MiniSeq Illumina | 48 | MiniSeq High Output Reagent Kit (150-cycles) | RGN241981 | komad | 1 | Illumina, SAD | MiniSeq High Output Reagent Kit (150-cycles), Illumina, SAD | 249600 | 20% | Elta 90 MS d.o.o. | 105-7/24 | 08.10.2024 | 08.10.2025
Reagensi, izuzev za transfuziju | 404-1-110/24-44 | 307 | Reagensi i potrošni materijal za genetički analizator, MiSeq/NextSeq 550/iSeq100, MiniSeq Illumina | 49 | MiniSeq High Output Reagent Kit (300-cycles) | RGN241982 | komad | 1 | Illumina, SAD | MiniSeq High Output Reagent Kit (300-cycles), Illumina, SAD | 343200 | 20% | Elta 90 MS d.o.o. | 105-7/24 | 08.10.2024 | 08.10.2025
Reagensi, izuzev za transfuziju | 404-1-110/24-44 | 307 | Reagensi i potrošni materijal za genetički analizator, MiSeq/NextSeq 550/iSeq100, MiniSeq Illumina | 50 | MiniSeq Mid Output Kit (300-cycles) | RGN241983 | komad | 1 | Illumina, SAD | MiniSeq Mid Output Kit (300-cycles), Illumina, SAD | 145600 | 20% | Elta 90 MS d.o.o. | 105-7/24 | 08.10.2024 | 08.10.2025
Reagensi, izuzev za transfuziju | 404-1-110/24-44 | 307 | Reagensi i potrošni materijal za genetički analizator, MiSeq/NextSeq 550/iSeq100, MiniSeq Illumina | 51 | DeepChek® Assay PROTEASE / REVERSE TRANSCRIPTASE Genotyping and Drug Resistance | RGN231892 | komad | 24 testa | ABL, Luksemburg | DeepChek® Assay PROTEASE / REVERSE TRANSCRIPTASE Genotyping and Drug Resistance, ABL, Luksemburg | 333008 | 20% | Elta 90 MS d.o.o. | 105-7/24 | 08.10.2024 | 08.10.2025
Reagensi, izuzev za transfuziju | 404-1-110/24-44 | 307 | Reagensi i potrošni materijal za genetički analizator, MiSeq/NextSeq 550/iSeq100, MiniSeq Illumina | 52 | DeepChek® Assay INTEGRASE Genotyping and Drug Resistance | RGN231893 | komad | 24 testa | ABL, Luksemburg | DeepChek® Assay INTEGRASE Genotyping and Drug Resistance | 249600 | 20% | Elta 90 MS d.o.o. | 105-7/24 | 08.10.2024 | 08.10.2025
Reagensi, izuzev za transfuziju | 404-1-110/24-44 | 307 | Reagensi i potrošni materijal za genetički analizator, MiSeq/NextSeq 550/iSeq100, MiniSeq Illumina | 53 | DeepChek® Assay PROTEASE / REVERSE TRANSCRIPTASE Genotyping and Drug Resistance V2.1 | RGN231894 | komad | 24 testa | ABL, Luksemburg | DeepChek® Assay PROTEASE / REVERSE TRANSCRIPTASE Genotyping and Drug Resistance V2.1, ABL, Luksemburg | 333008 | 20% | Elta 90 MS d.o.o. | 105-7/24 | 08.10.2024 | 08.10.2025
Reagensi, izuzev za transfuziju | 404-1-110/24-44 | 307 | Reagensi i potrošni materijal za genetički analizator, MiSeq/NextSeq 550/iSeq100, MiniSeq Illumina | 54 | DeepChek® Assay INTEGRASE Genotyping and Drug Resistance V3.1 | RGN231896 | komad | 24 testa | ABL, Luksemburg | DeepChek® Assay INTEGRASE Genotyping and Drug Resistance V3.1 , ABL, Luksemburg | 223600 | 20% | Elta 90 MS d.o.o. | 105-7/24 | 08.10.2024 | 08.10.2025
Reagensi, izuzev za transfuziju | 404-1-110/24-44 | 307 | Reagensi i potrošni materijal za genetički analizator, MiSeq/NextSeq 550/iSeq100, MiniSeq Illumina | 55 | DeepChek® Assay V3 LOOP / TROPISM V1 | RGN241984 | pakovanje | 24 testa | ABL, Luksemburg | DeepChek® Assay V3 LOOP / TROPISM V1, ABL, Luksemburg | 301600 | 20% | Elta 90 MS d.o.o. | 105-7/24 | 08.10.2024 | 08.10.2025
Reagensi, izuzev za transfuziju | 404-1-110/24-44 | 307 | Reagensi i potrošni materijal za genetički analizator, MiSeq/NextSeq 550/iSeq100, MiniSeq Illumina | 56 | DeepChek® Assay Whole Genome HIV-1 Genotyping V1.x (24 tests) | RGN231898 | komad | 24 testa | ABL, Luksemburg | DeepChek® Assay Whole Genome HIV-1 Genotyping V1.x (24 tests), ABL, Luksemburg | 582400 | 20% | Elta 90 MS d.o.o. | 105-7/24 | 08.10.2024 | 08.10.2025
Reagensi, izuzev za transfuziju | 404-1-110/24-44 | 307 | Reagensi i potrošni materijal za genetički analizator, MiSeq/NextSeq 550/iSeq100, MiniSeq Illumina | 57 | DeepChek® Assay Whole Genome HIV-1 Genotyping V2.x (24 tests) | RGN241985 | pakovanje | 24 testa | ABL, Luksemburg | DeepChek® Assay Whole Genome HIV-1 Genotyping V2.x (24 tests),, ABL, Luksemburg | 582400 | 20% | Elta 90 MS d.o.o. | 105-7/24 | 08.10.2024 | 08.10.2025
Reagensi, izuzev za transfuziju | 404-1-110/24-44 | 307 | Reagensi i potrošni materijal za genetički analizator, MiSeq/NextSeq 550/iSeq100, MiniSeq Illumina | 58 | DeepChek® Assay NS5B / 5’UTR Genotyping V2.1 | RGN241986 | pakovanje | 24 testa | ABL, Luksemburg | DeepChek® Assay NS5B / 5’UTR Genotyping V2.1,, ABL, Luksemburg | 301600 | 20% | Elta 90 MS d.o.o. | 105-7/24 | 08.10.2024 | 08.10.2025
Reagensi, izuzev za transfuziju | 404-1-110/24-44 | 307 | Reagensi i potrošni materijal za genetički analizator, MiSeq/NextSeq 550/iSeq100, MiniSeq Illumina | 59 | DeepChek® Assay NS5B / 5’UTR Genotyping V3 | RGN241987 | pakovanje | 24 testa | ABL, Luksemburg | DeepChek® Assay NS5B / 5’UTR Genotyping V3, ABL, Luksemburg | 301600 | 20% | Elta 90 MS d.o.o. | 105-7/24 | 08.10.2024 | 08.10.2025
Reagensi, izuzev za transfuziju | 404-1-110/24-44 | 307 | Reagensi i potrošni materijal za genetički analizator, MiSeq/NextSeq 550/iSeq100, MiniSeq Illumina | 60 | DeepChek® Assay HCV-CORE Genotyping V1.1 | RGN231899 | komad | 24 testa | ABL, Luksemburg | DeepChek® Assay HCV-CORE Genotyping V1.1, ABL, Luksemburg | 301600 | 20% | Elta 90 MS d.o.o. | 105-7/24 | 08.10.2024 | 08.10.2025
Reagensi, izuzev za transfuziju | 404-1-110/24-44 | 307 | Reagensi i potrošni materijal za genetički analizator, MiSeq/NextSeq 550/iSeq100, MiniSeq Illumina | 61 | DeepChek® Assay NS5A Genotyping and Drug Resistance V1.1 | RGN241988 | pakovanje | 24 testa | ABL, Luksemburg | DeepChek® Assay NS5A Genotyping and Drug Resistance V1.1, ABL, Luksemburg | 301600 | 20% | Elta 90 MS d.o.o. | 105-7/24 | 08.10.2024 | 08.10.2025
Reagensi, izuzev za transfuziju | 404-1-110/24-44 | 307 | Reagensi i potrošni materijal za genetički analizator, MiSeq/NextSeq 550/iSeq100, MiniSeq Illumina | 62 | DeepChek® Assay NS5A (GT2) Drug Resistance V1 | RGN241989 | pakovanje | 24 testa | ABL, Luksemburg | DeepChek® Assay NS5A (GT2) Drug Resistance V1, ABL, Luksemburg | 301600 | 20% | Elta 90 MS d.o.o. | 105-7/24 | 08.10.2024 | 08.10.2025
Reagensi, izuzev za transfuziju | 404-1-110/24-44 | 307 | Reagensi i potrošni materijal za genetički analizator, MiSeq/NextSeq 550/iSeq100, MiniSeq Illumina | 63 | DeepChek® Assay NS3 Genotyping and Drug Resistance V1.1 | RGN231900 | komad | 24 testa | ABL, Luksemburg | DeepChek® Assay NS3 Genotyping and Drug Resistance V1.1, ABL, Luksemburg | 301600 | 20% | Elta 90 MS d.o.o. | 105-7/24 | 08.10.2024 | 08.10.2025
Reagensi, izuzev za transfuziju | 404-1-110/24-44 | 307 | Reagensi i potrošni materijal za genetički analizator, MiSeq/NextSeq 550/iSeq100, MiniSeq Illumina | 64 | DeepChek® Assay NS5B Genotyping and Drug Resistance V4.1 | RGN231901 | komad | 24 testa | ABL, Luksemburg | DeepChek® Assay NS5B Genotyping and Drug Resistance V4.1, ABL, Luksemburg | 301600 | 20% | Elta 90 MS d.o.o. | 105-7/24 | 08.10.2024 | 08.10.2025
Reagensi, izuzev za transfuziju | 404-1-110/24-44 | 307 | Reagensi i potrošni materijal za genetički analizator, MiSeq/NextSeq 550/iSeq100, MiniSeq Illumina | 65 | DeepChek® Assay RT Genotyping and Drug Resistance V1 | RGN231902 | komad | 24 testa | ABL, Luksemburg | DeepChek® Assay RT Genotyping and Drug Resistance V1, ABL, Luksemburg | 301600 | 20% | Elta 90 MS d.o.o. | 105-7/24 | 08.10.2024 | 08.10.2025
Reagensi, izuzev za transfuziju | 404-1-110/24-44 | 307 | Reagensi i potrošni materijal za genetički analizator, MiSeq/NextSeq 550/iSeq100, MiniSeq Illumina | 66 | DeepChek® Assay Whole Genome HBV Genotyping (24 tests) (RUO) | RGN231903 | komad | 24 testa | ABL, Luksemburg | DeepChek® Assay Whole Genome HBV Genotyping (24 tests) (RUO), ABL, Luksemburg | 405600 | 20% | Elta 90 MS d.o.o. | 105-7/24 | 08.10.2024 | 08.10.2025
Reagensi, izuzev za transfuziju | 404-1-110/24-44 | 307 | Reagensi i potrošni materijal za genetički analizator, MiSeq/NextSeq 550/iSeq100, MiniSeq Illumina | 67 | DeepChek® Assay UL54 / UL97 Drug Resistance V1 | RGN241990 | pakovanje | 24 testa | ABL, Luksemburg | DeepChek® Assay UL54 / UL97 Drug Resistance V1, ABL, Luksemburg | 343200 | 20% | Elta 90 MS d.o.o. | 105-7/24 | 08.10.2024 | 08.10.2025
Reagensi, izuzev za transfuziju | 404-1-110/24-44 | 307 | Reagensi i potrošni materijal za genetički analizator, MiSeq/NextSeq 550/iSeq100, MiniSeq Illumina | 68 | DeepChek® Assay TK / POL Drug Resistance V1 | RGN241991 | pakovanje | 24 testa | ABL, Luksemburg | DeepChek® Assay TK / POL Drug Resistance V1, ABL, Luksemburg | 343200 | 20% | Elta 90 MS d.o.o. | 105-7/24 | 08.10.2024 | 08.10.2025
Reagensi, izuzev za transfuziju | 404-1-110/24-44 | 307 | Reagensi i potrošni materijal za genetički analizator, MiSeq/NextSeq 550/iSeq100, MiniSeq Illumina | 69 | DeepChek® Assay HPV Genotyping V1 | RGN231904 | komad | 24 testa | ABL, Luksemburg | DeepChek® Assay HPV Genotyping V1, ABL, Luksemburg | 135200 | 20% | Elta 90 MS d.o.o. | 105-7/24 | 08.10.2024 | 08.10.2025
Reagensi, izuzev za transfuziju | 404-1-110/24-44 | 307 | Reagensi i potrošni materijal za genetički analizator, MiSeq/NextSeq 550/iSeq100, MiniSeq Illumina | 70 | DeepChek® NGS LIBRARY PREPARATION V1 | RGN231905 | komad | 24 testa | ABL, Luksemburg | DeepChek® NGS LIBRARY PREPARATION V1, ABL, Luksemburg | 166400 | 20% | Elta 90 MS d.o.o. | 105-7/24 | 08.10.2024 | 08.10.2025
Reagensi, izuzev za transfuziju | 404-1-110/24-44 | 307 | Reagensi i potrošni materijal za genetički analizator, MiSeq/NextSeq 550/iSeq100, MiniSeq Illumina | 71 | DeepChek® NGS LIBRARY PREPARATION V2 | RGN241992 | pakovanje | 24 testa | ABL, Luksemburg | DeepChek® NGS LIBRARY PREPARATION V2, ABL, Luksemburg | 166400 | 20% | Elta 90 MS d.o.o. | 105-7/24 | 08.10.2024 | 08.10.2025
Reagensi, izuzev za transfuziju | 404-1-110/24-44 | 307 | Reagensi i potrošni materijal za genetički analizator, MiSeq/NextSeq 550/iSeq100, MiniSeq Illumina | 72 | DeepChek® ADAPTERS (1-24) | RGN241993 | pakovanje | 24 testa | ABL, Luksemburg | DeepChek® ADAPTERS (1-24), ABL, Luksemburg | 10608 | 20% | Elta 90 MS d.o.o. | 105-7/24 | 08.10.2024 | 08.10.2025
Reagensi, izuzev za transfuziju | 404-1-110/24-44 | 307 | Reagensi i potrošni materijal za genetički analizator, MiSeq/NextSeq 550/iSeq100, MiniSeq Illumina | 73 | DeepChek® ADAPTERS (1-96) V1 | RGN231908 | komad | 96 testova | ABL, Luksemburg | DeepChek® ADAPTERS (1-96) V1, ABL, Luksemburg | 52000 | 20% | Elta 90 MS d.o.o. | 105-7/24 | 08.10.2024 | 08.10.2025
Reagensi, izuzev za transfuziju | 404-1-110/24-44 | 307 | Reagensi i potrošni materijal za genetički analizator, MiSeq/NextSeq 550/iSeq100, MiniSeq Illumina | 74 | DeepChek® HIV Software (CE-IVD) | RGN231909 | komad | 1 | ABL, Luksemburg | DeepChek® Software (CE-IVD) , ABL, Luksemburg | 1221272 | 20% | Elta 90 MS d.o.o. | 105-7/24 | 08.10.2024 | 08.10.2025
Reagensi, izuzev za transfuziju | 404-1-110/24-44 | 307 | Reagensi i potrošni materijal za genetički analizator, MiSeq/NextSeq 550/iSeq100, MiniSeq Illumina | 75 | DeepChek® Assay 16S rRNA BACTERIAL IDENTIFICATION V1 | RGN231910 | komad | 24 testa | ABL, Luksemburg | DeepChek® Assay 16S rRNA BACTERIAL IDENTIFICATION V1, ABL, Luksemburg | 301600 | 20% | Elta 90 MS d.o.o. | 105-7/24 | 08.10.2024 | 08.10.2025
Reagensi, izuzev za transfuziju | 404-1-110/24-44 | 307 | Reagensi i potrošni materijal za genetički analizator, MiSeq/NextSeq 550/iSeq100, MiniSeq Illumina | 76 | DeepChek NGS Clean-up beads (5ml) | RGN241994 | komad | 1 | ABL, Luksemburg | DeepChek NGS Clean-up beads (5ml), ABL, Luksemburg | 72800 | 20% | Elta 90 MS d.o.o. | 105-7/24 | 08.10.2024 | 08.10.2025
Reagensi, izuzev za transfuziju | 404-1-110/24-44 | 307 | Reagensi i potrošni materijal za genetički analizator, MiSeq/NextSeq 550/iSeq100, MiniSeq Illumina | 77 | Devyser BRCA RUO - 24 test | RGN241995 | pakovanje | 24 testa | Devyser, Švedska | Devyser BRCA RUO - 24 test, Devyser, Švedska | 561600 | 20% | Elta 90 MS d.o.o. | 105-7/24 | 08.10.2024 | 08.10.2025
Reagensi, izuzev za transfuziju | 404-1-110/24-44 | 307 | Reagensi i potrošni materijal za genetički analizator, MiSeq/NextSeq 550/iSeq100, MiniSeq Illumina | 78 | Devyser BRCA RUO - 96 test | RGN241996 | pakovanje | 96 testova | Devyser, Švedska | Devyser BRCA RUO - 96 test, Devyser, Švedska | 2246400 | 20% | Elta 90 MS d.o.o. | 105-7/24 | 08.10.2024 | 08.10.2025
Reagensi, izuzev za transfuziju | 404-1-110/24-44 | 307 | Reagensi i potrošni materijal za genetički analizator, MiSeq/NextSeq 550/iSeq100, MiniSeq Illumina | 79 | Devyser CFTR RUO - 24 test | RGN241997 | pakovanje | 24 testa | Devyser, Švedska | Devyser CFTR RUO - 24 test, Devyser, Švedska | 374400 | 20% | Elta 90 MS d.o.o. | 105-7/24 | 08.10.2024 | 08.10.2025
Reagensi, izuzev za transfuziju | 404-1-110/24-44 | 307 | Reagensi i potrošni materijal za genetički analizator, MiSeq/NextSeq 550/iSeq100, MiniSeq Illumina | 80 | Devyser Thalassemia - 24 test | RGN241998 | pakovanje | 24 testa | Devyser, Švedska | Devyser Thalassemia - 24 test, Devyser, Švedska | 530400 | 20% | Elta 90 MS d.o.o. | 105-7/24 | 08.10.2024 | 08.10.2025
Reagensi, izuzev za transfuziju | 404-1-110/24-44 | 307 | Reagensi i potrošni materijal za genetički analizator, MiSeq/NextSeq 550/iSeq100, MiniSeq Illumina | 81 | Devyser FH v2 - 24 test | RGN241999 | pakovanje | 24 testa | Devyser, Švedska | Devyser FH v2 - 24 test, Devyser, Švedska | 488800 | 20% | Elta 90 MS d.o.o. | 105-7/24 | 08.10.2024 | 08.10.2025
Reagensi, izuzev za transfuziju | 404-1-110/24-44 | 307 | Reagensi i potrošni materijal za genetički analizator, MiSeq/NextSeq 550/iSeq100, MiniSeq Illumina | 82 | Devyser HBOC, for lllumina - 24 test | RGN242000 | pakovanje | 24 testa | Devyser, Švedska | Devyser HBOC - 24 test, Devyser, Švedska | 925600 | 20% | Elta 90 MS d.o.o. | 105-7/24 | 08.10.2024 | 08.10.2025
Reagensi, izuzev za transfuziju | 404-1-110/24-44 | 307 | Reagensi i potrošni materijal za genetički analizator, MiSeq/NextSeq 550/iSeq100, MiniSeq Illumina | 83 | Devyser Index Plate A RUO | RGN242001 | komad | 1 | Devyser, Švedska | Devyser Index Plate A RUO, Devyser, Švedska | 16640 | 20% | Elta 90 MS d.o.o. | 105-7/24 | 08.10.2024 | 08.10.2025
Reagensi, izuzev za transfuziju | 404-1-110/24-44 | 307 | Reagensi i potrošni materijal za genetički analizator, MiSeq/NextSeq 550/iSeq100, MiniSeq Illumina | 84 | Devyser Library Clean | RGN242002 | komad | 1 | Devyser, Švedska | Devyser Library Clean, Devyser, Švedska | 14560 | 20% | Elta 90 MS d.o.o. | 105-7/24 | 08.10.2024 | 08.10.2025
Reagensi, izuzev za transfuziju | 404-1-110/24-44 | 307 | Reagensi i potrošni materijal za genetički analizator, MiSeq/NextSeq 550/iSeq100, MiniSeq Illumina | 85 | Devyser LynchFAP - 8 test | RGN242003 | pakovanje | 8 testova | Devyser, Švedska | Devyser LynchFAP - 8 tes, Devyser, Švedska | 353600 | 20% | Elta 90 MS d.o.o. | 105-7/24 | 08.10.2024 | 08.10.2025
Reagensi, izuzev za transfuziju | 404-1-110/24-44 | 307 | Reagensi i potrošni materijal za genetički analizator, MiSeq/NextSeq 550/iSeq100, MiniSeq Illumina | 86 | Devyser RHD | RGN242004 | pakovanje | 25 testova | Devyser, Švedska | Devyser RHD, Devyser, Švedska | 104000 | 20% | Elta 90 MS d.o.o. | 105-7/24 | 08.10.2024 | 08.10.2025
Reagensi, izuzev za transfuziju | 404-1-110/24-44 | 307 | Reagensi i potrošni materijal za genetički analizator, MiSeq/NextSeq 550/iSeq100, MiniSeq Illumina | 87 | Devyser BRCA PALB2 - 24 test | RGN242005 | pakovanje | 24 testa | Devyser, Švedska | Devyser BRCA PALB2 - 24 test, Devyser, Švedska | 769600 | 20% | Elta 90 MS d.o.o. | 105-7/24 | 08.10.2024 | 08.10.2025
Reagensi, izuzev za transfuziju | 404-1-110/24-44 | 307 | Reagensi i potrošni materijal za genetički analizator, MiSeq/NextSeq 550/iSeq100, MiniSeq Illumina | 88 | AMPure XP Reagent, 5 mL | RGN242006 | komad | 1 | Beckman Coulter, SAD | AMPure XP Reagent, 5 mL, Beckman Coulter, SAD | 57200 | 20% | Elta 90 MS d.o.o. | 105-7/24 | 08.10.2024 | 08.10.2025
Reagensi, izuzev za transfuziju | 404-1-110/24-44 | 307 | Reagensi i potrošni materijal za genetički analizator, MiSeq/NextSeq 550/iSeq100, MiniSeq Illumina | 89 | AMPure XP Reagent, 60 mL | RGN242007 | komad | 1 | Beckman Coulter, SAD | AMPure XP Reagent, 60 mL, Beckman Coulter, SAD | 213200 | 20% | Elta 90 MS d.o.o. | 105-7/24 | 08.10.2024 | 08.10.2025
Reagensi, izuzev za transfuziju | 404-1-110/24-44 | 307 | Reagensi i potrošni materijal za genetički analizator, MiSeq/NextSeq 550/iSeq100, MiniSeq Illumina | 90 | QuantiFluor® ONE dsDNA System | RGN242008 | pakovanje | 100 testova | Promega, SAD | QuantiFluor® ONE dsDNA System, Promega, SAD | 16640 | 20% | Elta 90 MS d.o.o. | 105-7/24 | 08.10.2024 | 08.10.2025
Reagensi, izuzev za transfuziju | 404-1-110/24-44 | 307 | Reagensi i potrošni materijal za genetički analizator, MiSeq/NextSeq 550/iSeq100, MiniSeq Illumina | 91 | QuantiFluor® dsDNA System 1ml | RGN242009 | komad | 1 | Promega, SAD | QuantiFluor® dsDNA System 1ml, Promega, SAD | 62400 | 20% | Elta 90 MS d.o.o. | 105-7/24 | 08.10.2024 | 08.10.2025
Reagensi, izuzev za transfuziju | 404-1-110/24-44 | 307 | Reagensi i potrošni materijal za genetički analizator, MiSeq/NextSeq 550/iSeq100, MiniSeq Illumina | 92 | QuantiFluor® ssDNA System | RGN242010 | komad | 1 | Promega, SAD | QuantiFluor® ssDNA System, Promega, SAD | 79040 | 20% | Elta 90 MS d.o.o. | 105-7/24 | 08.10.2024 | 08.10.2025
Reagensi, izuzev za transfuziju | 404-1-110/24-44 | 307 | Reagensi i potrošni materijal za genetički analizator, MiSeq/NextSeq 550/iSeq100, MiniSeq Illumina | 93 | QuantiFluor® RNA System | RGN242011 | komad | 1 | Promega, SAD | QuantiFluor® RNA System, Promega, SAD | 75920 | 20% | Elta 90 MS d.o.o. | 105-7/24 | 08.10.2024 | 08.10.2025
Reagensi, izuzev za transfuziju | 404-1-110/24-44 | 307 | Reagensi i potrošni materijal za genetički analizator, MiSeq/NextSeq 550/iSeq100, MiniSeq Illumina | 94 | Quantus 0.5ml PCR Tubes | RGN242012 | pakovanje | 200 testova | Promega, SAD | Quantus 0.5ml PCR Tubes, Promega, SAD | 15600 | 20% | Elta 90 MS d.o.o. | 105-7/24 | 08.10.2024 | 08.10.2025
Reagensi, izuzev za transfuziju | 404-1-110/24-44 | 307 | Reagensi i potrošni materijal za genetički analizator, MiSeq/NextSeq 550/iSeq100, MiniSeq Illumina | 95 | Embgenix PGT-A Kit (RUO) | RGN242013 | Pakovanje | 96 testova | Takara, Japan | Embgenix PGT-A Kit (RUO), Takara, Japan | 998400 | 20% | Elta 90 MS d.o.o. | 105-7/24 | 08.10.2024 | 08.10.2025
Reagensi, izuzev za transfuziju | 404-1-110/24-44 | 307 | Reagensi i potrošni materijal za genetički analizator, MiSeq/NextSeq 550/iSeq100, MiniSeq Illumina | 96 | CS-Sophia Custom CCLL_A_V3 23 genes - IVL - R - SM - L01 - 48 | RGN242014 | pakovanje | 48 testova | Sophia Genetics, Švajcarska | CS-Sophia Custom CCLL_A_V3 23 genes - IVL - R - SM - L01 - 48, Sophia Genetics, Švajcarska | 1768000 | 20% | Elta 90 MS d.o.o. | 105-7/24 | 08.10.2024 | 08.10.2025
Reagensi, izuzev za transfuziju | 404-1-110/24-44 | 307 | Reagensi i potrošni materijal za genetički analizator, MiSeq/NextSeq 550/iSeq100, MiniSeq Illumina | 97 | epTIPS Motion 300μl Box Filter, 960 komada | RGN242015 | pakovanje | 960 testova | Eppendorf, Nemačka | epTIPS Motion 300μl Box Filter, 960 komada, Eppendorf, Nemačka | 37232 | 20% | Elta 90 MS d.o.o. | 105-7/24 | 08.10.2024 | 08.10.2025
Reagensi, izuzev za transfuziju | 404-1-110/24-44 | 307 | Reagensi i potrošni materijal za genetički analizator, MiSeq/NextSeq 550/iSeq100, MiniSeq Illumina | 98 | epTIPS Motion 50ul Box Filter, 960 komada | RGN242016 | pakovanje | 960 testova | Eppendorf, Nemačka | epTIPS Motion 50ul Box Filter, 960 komada, Eppendorf, Nemačka | 37232 | 20% | Elta 90 MS d.o.o. | 105-7/24 | 08.10.2024 | 08.10.2025
Reagensi, izuzev za transfuziju | 404-1-110/24-44 | 307 | Reagensi i potrošni materijal za genetički analizator, MiSeq/NextSeq 550/iSeq100, MiniSeq Illumina | 99 | twin.tec PCR Plate 96, semi- skirted, 250 µL, (Wells colorless) Colorless, 25 plejtova | RGN242017 | pakovanje | 25 testova | Eppendorf, Nemačka | twin.tec PCR Plate 96, semi- skirted, 250 µL, (Wells colorless) Colorless, 25 plejtova, Eppendorf, Nemačka | 24960 | 20% | Elta 90 MS d.o.o. | 105-7/24 | 08.10.2024 | 08.10.2025
Reagensi, izuzev za transfuziju | 404-1-110/24-44 | 307 | Reagensi i potrošni materijal za genetički analizator, MiSeq/NextSeq 550/iSeq100, MiniSeq Illumina | 100 | Deepwell plate 96/1000µl, Regular package, Standard, White, 20 plejtova | RGN242018 | pakovanje | 20 testova | Eppendorf, Nemačka | Deepwell plate 96/1000µl, Regular package, Standard, White, 20 plejtova | 29120 | 20% | Elta 90 MS d.o.o. | 105-7/24 | 08.10.2024 | 08.10.2025
Reagensi, izuzev za transfuziju | 404-1-110/24-44 | 307 | Reagensi i potrošni materijal za genetički analizator, MiSeq/NextSeq 550/iSeq100, MiniSeq Illumina | 101 | epMotion Reservoir 30mL 10x5 | RGN242019 | pakovanje | 50 testova | Eppendorf, Nemačka | epMotion Reservoir 30mL 10x5, Eppendorf, Nemačka | 9360 | 20% | Elta 90 MS d.o.o. | 105-7/24 | 08.10.2024 | 08.10.2025
Reagensi, izuzev za transfuziju | 404-1-110/24-44 | 307 | Reagensi i potrošni materijal za genetički analizator, MiSeq/NextSeq 550/iSeq100, MiniSeq Illumina | 102 | Eppendorf Safe-Lock Tubes 1.5 ml, PCR clean, colorless, 1.000 tubes | RGN242020 | pakovanje | 1000 testova | Eppendorf, Nemačka | Eppendorf Safe-Lock Tubes 1.5 ml, PCR clean, colorless, 1.000 tubes, Eppendorf, Nemačka | 9360 | 20% | Elta 90 MS d.o.o. | 105-7/24 | 08.10.2024 | 08.10.2025
Reagensi, izuzev za transfuziju | 404-1-110/24-44 | 307 | Reagensi i potrošni materijal za genetički analizator, MiSeq/NextSeq 550/iSeq100, MiniSeq Illumina | 103 | Eppendorf Safe-Lock Tubes 2.0 ml, PCR clean, colorless, 1.000 tubes | RGN242021 | pakovanje | 1000 testova | Eppendorf, Nemačka | Eppendorf Safe-Lock Tubes 2.0 ml, PCR clean, colorless, 1.000 tubes, Eppendorf, Nemačka | 12688 | 20% | Elta 90 MS d.o.o. | 105-7/24 | 08.10.2024 | 08.10.2025
Reagensi, izuzev za transfuziju | 404-1-110/24-44 | 307 | Reagensi i potrošni materijal za genetički analizator, MiSeq/NextSeq 550/iSeq100, MiniSeq Illumina | 104 | Eppendorf twin.tec® PCR Plate 96, unskirted, 250 µL, PCR clean, colorless, 20 plates | RGN242022 | pakovanje | 20 testova | Eppendorf, Nemačka | Eppendorf twin.tec® PCR Plate 96, unskirted, 250 µL, PCR clean, colorless, 20 plates, Eppendorf, Nemačka | 15808 | 20% | Elta 90 MS d.o.o. | 105-7/24 | 08.10.2024 | 08.10.2025
Reagensi, izuzev za transfuziju | 404-1-110/24-44 | 307 | Reagensi i potrošni materijal za genetički analizator, MiSeq/NextSeq 550/iSeq100, MiniSeq Illumina | 105 | ep Dualfilter T.I.P.S.® PCR clean and sterile 0,1 – 10 µL 960 tips (10 racks × 96 tips) | RGN242023 | pakovanje | 960 testova | Eppendorf, Nemačka | ep Dualfilter T.I.P.S.® PCR clean and sterile 0,1 – 10 µL 960 tips (10 racks × 96 tips), Eppendorf, Nemačka | 32864 | 20% | Elta 90 MS d.o.o. | 105-7/24 | 08.10.2024 | 08.10.2025
Reagensi, izuzev za transfuziju | 404-1-110/24-44 | 307 | Reagensi i potrošni materijal za genetički analizator, MiSeq/NextSeq 550/iSeq100, MiniSeq Illumina | 106 | ep Dualfilter T.I.P.S.® PCR clean and sterile 2 – 20 µL 960 tips (10 racks × 96 tips) | RGN242024 | pakovanje | 960 testova | Eppendorf, Nemačka | ep Dualfilter T.I.P.S.® PCR clean and sterile 2 – 20 µL 960 tips (10 racks × 96 tips), Eppendorf, Nemačka | 31200 | 20% | Elta 90 MS d.o.o. | 105-7/24 | 08.10.2024 | 08.10.2025
Reagensi, izuzev za transfuziju | 404-1-110/24-44 | 307 | Reagensi i potrošni materijal za genetički analizator, MiSeq/NextSeq 550/iSeq100, MiniSeq Illumina | 107 | ep Dualfilter T.I.P.S.® PCR clean and sterile 20 – 300 µL, 960 tips (10 racks × 96 tips) | RGN242025 | pakovanje | 960 testova | Eppendorf, Nemačka | ep Dualfilter T.I.P.S.® PCR clean and sterile 20 – 300 µL, 960 tips (10 racks × 96 tips), Eppendorf, Nemačka | 31200 | 20% | Elta 90 MS d.o.o. | 105-7/24 | 08.10.2024 | 08.10.2025
Reagensi, izuzev za transfuziju | 404-1-110/24-44 | 307 | Reagensi i potrošni materijal za genetički analizator, MiSeq/NextSeq 550/iSeq100, MiniSeq Illumina | 108 | ep Dualfilter T.I.P.S.® PCR clean and sterile 50 – 1,000 µL, 960 tips (10 racks × 96 tips) | RGN242026 | pakovanje | 960 testova | Eppendorf, Nemačka | ep Dualfilter T.I.P.S.® PCR clean and sterile 50 – 1,000 µL, 960 tips (10 racks × 96 tips) | 34320 | 20% | Elta 90 MS d.o.o. | 105-7/24 | 08.10.2024 | 08.10.2025
Reagensi, izuzev za transfuziju | 404-1-110/24-44 | 307 | Reagensi i potrošni materijal za genetički analizator, MiSeq/NextSeq 550/iSeq100, MiniSeq Illumina | 109 | Eppendorf PCR Foil self-adhesive PCR clean, 100 pcs. | RGN242027 | pakovanje | 100 testova | Eppendorf, Nemačka | Eppendorf PCR Foil self-adhesive PCR clean, 100 pcs., Eppendorf, Nemačka | 28080 | 20% | Elta 90 MS d.o.o. | 105-7/24 | 08.10.2024 | 08.10.2025
Reagensi, izuzev za transfuziju | 404-1-110/24-44 | 307 | Reagensi i potrošni materijal za genetički analizator, MiSeq/NextSeq 550/iSeq100, MiniSeq Illumina | 110 | ep Dualfilter T.I.P.S.® PCR clean and sterile 2 – 200 µL, 960 tips (10 racks × 96 tips) | RGN242028 | pakovanje | 960 testova | Eppendorf, Nemačka | ep Dualfilter T.I.P.S.® PCR clean and sterile 2 – 200 µL, 960 tips (10 racks × 96 tips), Eppendorf, Nemačka | 31200 | 20% | Elta 90 MS d.o.o. | 105-7/24 | 08.10.2024 | 08.10.2025
Reagensi, izuzev za transfuziju | 404-1-110/24-44 | 307 | Reagensi i potrošni materijal za genetički analizator, MiSeq/NextSeq 550/iSeq100, MiniSeq Illumina | 111 | Deepwell Plate 96/500 µL wells clear, 500 µL PCR clean, , 40 plates (5 bags × 8 plates) | RGN242029 | pakovanje | 40 testova | Eppendorf, Nemačka | Deepwell Plate 96/500 µL wells clear, 500 µL PCR clean, , 40 plates (5 bags × 8 plates), Eppendorf, Nemačka | 63024 | 20% | Elta 90 MS d.o.o. | 105-7/24 | 08.10.2024 | 08.10.2025
Reagensi, izuzev za transfuziju | 404-1-110/24-44 | 307 | Reagensi i potrošni materijal za genetički analizator, MiSeq/NextSeq 550/iSeq100, MiniSeq Illumina | 112 | Eppendorf Safe-Lock Tubes 0,5 mL PCR clean, colorless, 500 tubes | RGN242030 | pakovanje | 500 testova | Eppendorf, Nemačka | Eppendorf Safe-Lock Tubes 0,5 mL PCR clean, colorless, 500 tubes, Eppendorf, Nemačka | 9360 | 20% | Elta 90 MS d.o.o. | 105-7/24 | 08.10.2024 | 08.10.2025
Reagensi, izuzev za transfuziju | 404-1-110/24-44 | 307 | Reagensi i potrošni materijal za genetički analizator, MiSeq/NextSeq 550/iSeq100, MiniSeq Illumina | 113 | Eppendorf PCR Tubes 0,2 mL PCR clean, colorless, 1.000 pcs. | RGN242031 | pakovanje | 1000 testova | Eppendorf, Nemačka | Eppendorf PCR Tubes 0,2 mL PCR clean, colorless, 1.000 pcs., Eppendorf, Nemačka | 27040 | 20% | Elta 90 MS d.o.o. | 105-7/24 | 08.10.2024 | 08.10.2025
Reagensi, izuzev za transfuziju | 404-1-110/24-44 | 308 | Reagensi za aparat hybriSpot 12 PCR Auto | 1 | Test za istovremenu detekciju nukleinskih kiselina minimum 35 genotipova HPV iz brisa, | RGN231911 | pakovanje | 24 panela | Vitro S.A. | HPV Flow Chip Kit | 283200 | 20% | Beohem-3 d.o.o. | 105-3/24 | 08.10.2024 | 08.10.2025
Reagensi, izuzev za transfuziju | 404-1-110/24-44 | 308 | Reagensi za aparat hybriSpot 12 PCR Auto | 2 | Test za istovremenu detekciju nukleinskih kiselina minimum 12 STD patogena iz brisa | RGN242032 | pakovanje | 24 panela | Vitro S.A. | STD Direct Flow Chip Kit | 283200 | 20% | Beohem-3 d.o.o. | 105-3/24 | 08.10.2024 | 08.10.2025
Reagensi, izuzev za transfuziju | 404-1-110/24-44 | 308 | Reagensi za aparat hybriSpot 12 PCR Auto | 3 | Test za istovremenu detekciju nukleinskih kiselina minimum 36 bakterijskih i gljivičnih patogena i 20 gena antibiotske rezistencije iz pozitivne krvne kulture | RGN242033 | pakovanje | 24 panela | Vitro S.A. | Sepsis Flow Chip Kit | 283200 | 20% | Beohem-3 d.o.o. | 105-3/24 | 08.10.2024 | 08.10.2025
Reagensi, izuzev za transfuziju | 404-1-110/24-44 | 308 | Reagensi za aparat hybriSpot 12 PCR Auto | 4 | Test za istovremenu detekciju nukleinskih kiselina minimum 20 gena rezistencije iz pozitivne krvne kulture | RGN242034 | pakovanje | 24 panela | Vitro S.A. | AMR Flow Chip Kit | 283200 | 20% | Beohem-3 d.o.o. | 105-3/24 | 08.10.2024 | 08.10.2025
Reagensi, izuzev za transfuziju | 404-1-110/24-44 | 308 | Reagensi za aparat hybriSpot 12 PCR Auto | 5 | Test za istovremenu detekciju nukleinskih kiselina minimum 5 bakterijskih vrsta i 55 gena rezistencije iz pozitivne krvne kulture | RGN242035 | pakovanje | 24 panela | Vitro S.A. | MDR Direct Flow Chip Kit | 283200 | 20% | Beohem-3 d.o.o. | 105-3/24 | 08.10.2024 | 08.10.2025
Reagensi, izuzev za transfuziju | 404-1-110/24-44 | 308 | Reagensi za aparat hybriSpot 12 PCR Auto | 6 | Test za istovremenu detekciju nukleinskih kiselina minimum 10 bakterijskih i gljivičnih patogena u izolatatima cerebrospinalne tečnosti | RGN242036 | pakovanje | 24 panela | Vitro S.A. | Bacterial CNS Flow Chip Kit | 283200 | 20% | Beohem-3 d.o.o. | 105-3/24 | 08.10.2024 | 08.10.2025
Reagensi, izuzev za transfuziju | 404-1-110/24-44 | 308 | Reagensi za aparat hybriSpot 12 PCR Auto | 7 | Test za istovremenu detekciju nukleinskih kiselina minimum 7 tick-borne bakterijskih vrsta u izolatima seruma, krvi i cerebrospinalne tečnosti | RGN242037 | pakovanje | 24 panela | Vitro S.A. | Tick borne bacteria flow chip kit | 283200 | 20% | Beohem-3 d.o.o. | 105-3/24 | 08.10.2024 | 08.10.2025
Reagensi, izuzev za transfuziju | 404-1-110/24-44 | 308 | Reagensi za aparat hybriSpot 12 PCR Auto | 8 | Test za istovremenu detekciju nukleinskih kiselina minimum 23 respiratorna patogena iz izolata nazofaringealnog brisa i BAL | RGN242038 | pakovanje | 24 panela | Vitro S.A. | Respiratory Flow Chip Kit | 283200 | 20% | Beohem-3 d.o.o. | 105-3/24 | 08.10.2024 | 08.10.2025
Reagensi, izuzev za transfuziju | 404-1-110/24-44 | 308 | Reagensi za aparat hybriSpot 12 PCR Auto | 9 | Washing reagent | RGN231912 | bočica | 250 mL koncentrovanog rastvora | Vitro S.A. | Washing Reagent | 4000 | 20% | Beohem-3 d.o.o. | 105-3/24 | 08.10.2024 | 08.10.2025
Reagensi, izuzev za transfuziju | 404-1-110/24-44 | 308 | Reagensi za aparat hybriSpot 12 PCR Auto | 10 | Washing reagent | RGN231912 | bočica | 250 mL koncentrovanog rastvora | Vitro S.A. | Washing Reagent | 4000 | 20% | Beohem-3 d.o.o. | 105-3/24 | 08.10.2024 | 08.10.2025
Reagensi, izuzev za transfuziju | 404-1-110/24-44 | 309 | Laboratorijski testovi i reagensi za aparat RT PCR Cobas 5800 | 1 | KIT COBAS 58/68/8800 SARS-COV-2 192T IVD | RGN231913 | pakovanje | 192 Testa | Roche Molecular system, Inc. | SAR-CoV-2 (192T) | 364086.3 | 20% | Adoc d.o.o. | 105-1/24 | 08.10.2024 | 08.10.2025
Reagensi, izuzev za transfuziju | 404-1-110/24-44 | 309 | Laboratorijski testovi i reagensi za aparat RT PCR Cobas 5800 | 2 | KIT COBAS 58/68/8800 SARS-COV-2 RMC | RGN231914 | pakovanje | 16 x 1 ml | Roche Molecular system, Inc. | SARS-CoV-2 Control | 35431.62 | 20% | Adoc d.o.o. | 105-1/24 | 08.10.2024 | 08.10.2025
Reagensi, izuzev za transfuziju | 404-1-110/24-44 | 309 | Laboratorijski testovi i reagensi za aparat RT PCR Cobas 5800 | 3 | KIT COBAS 58/68/8800 SARS-COV-2/FLU 384T | RGN231915 | pakovanje | 384 Testa | Roche Molecular system, Inc. | SARS-CoV-2/FLU | 1220060.16 | 20% | Adoc d.o.o. | 105-1/24 | 08.10.2024 | 08.10.2025
Reagensi, izuzev za transfuziju | 404-1-110/24-44 | 309 | Laboratorijski testovi i reagensi za aparat RT PCR Cobas 5800 | 4 | KIT COBAS 58/68/8800 SARS-COV-2/FLU RMC | RGN231916 | pakovanje | 16 x 1 ml | Roche Molecular system, Inc. | SARS-CoV-2/FLU Control | 45605.4 | 20% | Adoc d.o.o. | 105-1/24 | 08.10.2024 | 08.10.2025
Reagensi, izuzev za transfuziju | 404-1-110/24-44 | 309 | Laboratorijski testovi i reagensi za aparat RT PCR Cobas 5800 | 5 | KIT COBAS 58/68/88 SARS-COV-2 480T IVD | RGN231917 | pakovanje | 480 Testa | Roche Molecular system, Inc. | SAR-CoV-2 (480T) | 910214.88 | 20% | Adoc d.o.o. | 105-1/24 | 08.10.2024 | 08.10.2025
Reagensi, izuzev za transfuziju | 404-1-110/24-44 | 309 | Laboratorijski testovi i reagensi za aparat RT PCR Cobas 5800 | 6 | KIT COBAS 58/68/8800 WASH IVD | RGN231918 | pakovanje | 4.2 L | Roche Molecular system, Inc. | cobas omni Wash Reagent | 9246.09 | 20% | Adoc d.o.o. | 105-1/24 | 08.10.2024 | 08.10.2025
Reagensi, izuzev za transfuziju | 404-1-110/24-44 | 309 | Laboratorijski testovi i reagensi za aparat RT PCR Cobas 5800 | 7 | KIT COBAS 58/68/8800 SPEC DIL RGNT IVD | RGN231919 | pakovanje | 4 x 875 ml | Roche Molecular system, Inc. | cobas omni Specimen Diluent | 22645 | 20% | Adoc d.o.o. | 105-1/24 | 08.10.2024 | 08.10.2025
Reagensi, izuzev za transfuziju | 404-1-110/24-44 | 309 | Laboratorijski testovi i reagensi za aparat RT PCR Cobas 5800 | 8 | KIT COBAS 58/68/8800 LYS REAGENT IVD | RGN231920 | pakovanje | 4 x 875 ml | Roche Molecular system, Inc. | cobas omni Lysis Reagent | 57785 | 20% | Adoc d.o.o. | 105-1/24 | 08.10.2024 | 08.10.2025
Reagensi, izuzev za transfuziju | 404-1-110/24-44 | 309 | Laboratorijski testovi i reagensi za aparat RT PCR Cobas 5800 | 9 | KIT COBAS 58/68/8800 MGP IVD | RGN231921 | pakovanje | 480 Testa | Roche Molecular system, Inc. | cobas omni MGP Reagent | 17107.2 | 20% | Adoc d.o.o. | 105-1/24 | 08.10.2024 | 08.10.2025
Reagensi, izuzev za transfuziju | 404-1-110/24-44 | 309 | Laboratorijski testovi i reagensi za aparat RT PCR Cobas 5800 | 10 | KIT COBAS 58/68/8800 HIV-1/2 RMC IVD | RGN231922 | pakovanje | 8 x 0.65 ml | Roche Molecular system, Inc. | cobas HIV-1/HIV-2 Qualitative Control Kit | 52896 | 20% | Adoc d.o.o. | 105-1/24 | 08.10.2024 | 08.10.2025
Reagensi, izuzev za transfuziju | 404-1-110/24-44 | 309 | Laboratorijski testovi i reagensi za aparat RT PCR Cobas 5800 | 11 | KIT COBAS 58/68/8800 HCV 192T IVD | RGN231923 | pakovanje | 192 Testa | Roche Molecular system, Inc. | cobas HCV Quantitative nucleic acid test for use on the cobas 5800/6800/8800 Systems | 668160 | 20% | Adoc d.o.o. | 105-1/24 | 08.10.2024 | 08.10.2025
Reagensi, izuzev za transfuziju | 404-1-110/24-44 | 309 | Laboratorijski testovi i reagensi za aparat RT PCR Cobas 5800 | 12 | KIT COBAS 58/68/8800 HBV/HCV/HIV RMC IVD | RGN231924 | pakovanje | 8 x 0.65 ml | Roche Molecular system, Inc. | cobas HBV/HCV/HIV-1 Control Kit Positive control kit for use on the cobas 5800/6800/8800 Systems | 85434 | 20% | Adoc d.o.o. | 105-1/24 | 08.10.2024 | 08.10.2025
Reagensi, izuzev za transfuziju | 404-1-110/24-44 | 309 | Laboratorijski testovi i reagensi za aparat RT PCR Cobas 5800 | 13 | KIT COBAS 58/68/8800 HIV 192T IVD | RGN231925 | pakovanje | 192 Testa | Roche Molecular system, Inc. | cobas HIV-1 Quantitative nucleic acid test for use on the cobas 5800/6800/8800 Systems | 668160 | 20% | Adoc d.o.o. | 105-1/24 | 08.10.2024 | 08.10.2025
Reagensi, izuzev za transfuziju | 404-1-110/24-44 | 309 | Laboratorijski testovi i reagensi za aparat RT PCR Cobas 5800 | 14 | KIT COBAS 58/68/8800 HBV 192T IVD | RGN231926 | pakovanje | 192 Testa | Roche Molecular system, Inc. | cobas HBV Quantitative nucleic acid test for use on the cobas 5800/6800/8800 Systems | 668160 | 20% | Adoc d.o.o. | 105-1/24 | 08.10.2024 | 08.10.2025
Reagensi, izuzev za transfuziju | 404-1-110/24-44 | 309 | Laboratorijski testovi i reagensi za aparat RT PCR Cobas 5800 | 15 | KIT COBAS 58/68/8800 CMV 192T IVD | RGN231927 | pakovanje | 192 Testa | Roche Molecular system, Inc. | cobas CMV | 668160 | 20% | Adoc d.o.o. | 105-1/24 | 08.10.2024 | 08.10.2025
Reagensi, izuzev za transfuziju | 404-1-110/24-44 | 309 | Laboratorijski testovi i reagensi za aparat RT PCR Cobas 5800 | 16 | KIT COBAS 58/68/8800 CMV RMC IVD | RGN231928 | pakovanje | 8 x 0.5 ml | Roche Molecular system, Inc. | cobas CMV Control Kit | 68347.2 | 20% | Adoc d.o.o. | 105-1/24 | 08.10.2024 | 08.10.2025
Reagensi, izuzev za transfuziju | 404-1-110/24-44 | 309 | Laboratorijski testovi i reagensi za aparat RT PCR Cobas 5800 | 17 | KIT COBAS 58/68/8800 EBV 192T IVD | RGN231929 | pakovanje | 192 Testa | Roche Molecular system, Inc. | cobas EBV | 668160 | 20% | Adoc d.o.o. | 105-1/24 | 08.10.2024 | 08.10.2025
Reagensi, izuzev za transfuziju | 404-1-110/24-44 | 309 | Laboratorijski testovi i reagensi za aparat RT PCR Cobas 5800 | 18 | KIT COBAS 58/68/8800 BKV 192T IVD | RGN231930 | pakovanje | 192 Testa | Roche Molecular system, Inc. | cobas BKV | 668160 | 20% | Adoc d.o.o. | 105-1/24 | 08.10.2024 | 08.10.2025
Reagensi, izuzev za transfuziju | 404-1-110/24-44 | 309 | Laboratorijski testovi i reagensi za aparat RT PCR Cobas 5800 | 19 | KIT COBAS 58/68/8800 NHP NEG RMC IVD | RGN231931 | pakovanje | 16 x 1 ml | Roche Molecular system, Inc. | cobas NHP Negative Control Kit) | 30276 | 20% | Adoc d.o.o. | 105-1/24 | 08.10.2024 | 08.10.2025
Reagensi, izuzev za transfuziju | 404-1-110/24-44 | 309 | Laboratorijski testovi i reagensi za aparat RT PCR Cobas 5800 | 20 | KIT COBAS 58/68/8800 BUFF NEG RMC IVD | RGN231932 | pakovanje | 16 x 1 ml | Roche Molecular system, Inc. | cobas Buffer Negative Control Kit (5800/6800/8800) | 10017.18 | 20% | Adoc d.o.o. | 105-1/24 | 08.10.2024 | 08.10.2025
Reagensi, izuzev za transfuziju | 404-1-110/24-44 | 309 | Laboratorijski testovi i reagensi za aparat RT PCR Cobas 5800 | 21 | cobas omni Processing Plate 24 | RGN231933 | pakovanje | 60 komada | Roche Molecular system, Inc. | cobas omni Processing Plate 24 | 20554.62 | 20% | Adoc d.o.o. | 105-1/24 | 08.10.2024 | 08.10.2025
Reagensi, izuzev za transfuziju | 404-1-110/24-44 | 309 | Laboratorijski testovi i reagensi za aparat RT PCR Cobas 5800 | 22 | cobas omni Liquid Waste Plate 24 | RGN231934 | pakovanje | 60 komada | Roche Molecular system, Inc. | cobas omni Liquid Waste Plate 24 | 20554.62 | 20% | Adoc d.o.o. | 105-1/24 | 08.10.2024 | 08.10.2025
Reagensi, izuzev za transfuziju | 404-1-110/24-44 | 309 | Laboratorijski testovi i reagensi za aparat RT PCR Cobas 5800 | 23 | cobas omni Amplification Plate 24 | RGN231935 | pakovanje | 120 komada | Roche Molecular system, Inc. | cobas omni Amplification Plate 24 | 116797.5 | 20% | Adoc d.o.o. | 105-1/24 | 08.10.2024 | 08.10.2025
Reagensi, izuzev za transfuziju | 404-1-110/24-44 | 309 | Laboratorijski testovi i reagensi za aparat RT PCR Cobas 5800 | 24 | Tip CORE TIPS with Filter, 1mL | RGN231936 | pakovanje | 8 x 480 komada | Roche Molecular system, Inc. | Hamilton Tip CORE TIPS with Filter, 1mL | 63392 | 20% | Adoc d.o.o. | 105-1/24 | 08.10.2024 | 08.10.2025
Reagensi, izuzev za transfuziju | 404-1-110/24-44 | 309 | Laboratorijski testovi i reagensi za aparat RT PCR Cobas 5800 | 25 | Tip CORE TIPS with Filter, 300uL | RGN231937 | pakovanje | 12 x 480 komada | Roche Molecular system, Inc. | STD. VOL. CO-RE TIPS, FILTER | 285360 | 20% | Adoc d.o.o. | 105-1/24 | 08.10.2024 | 08.10.2025
Reagensi, izuzev za transfuziju | 404-1-110/24-44 | 309 | Laboratorijski testovi i reagensi za aparat RT PCR Cobas 5800 | 26 | cobas omni Liquid Waste Container | RGN231938 | pakovanje | 1 komad | Roche Molecular system, Inc. | Container Liquid Waste Set of 3 | 8004 | 20% | Adoc d.o.o. | 105-1/24 | 08.10.2024 | 08.10.2025
Reagensi, izuzev za transfuziju | 404-1-110/24-44 | 309 | Laboratorijski testovi i reagensi za aparat RT PCR Cobas 5800 | 27 | Solid Waste Bag | RGN231939 | pakovanje | 200 komada | Roche Molecular system, Inc. | Solid Waste Bag Without Insert | 15252 | 20% | Adoc d.o.o. | 105-1/24 | 08.10.2024 | 08.10.2025
Reagensi, izuzev za transfuziju | 404-1-110/24-44 | 309 | Laboratorijski testovi i reagensi za aparat RT PCR Cobas 5800 | 28 | Solid Waste Bag With Insert | RGN231940 | pakovanje | 20 komada | Roche Molecular system, Inc. | Solid Waste Bag With Insert Set of 20 | 15660 | 20% | Adoc d.o.o. | 105-1/24 | 08.10.2024 | 08.10.2025
Reagensi, izuzev za transfuziju | 404-1-110/24-44 | 309 | Laboratorijski testovi i reagensi za aparat RT PCR Cobas 5800 | 29 | cobas omni Secondary Tubes | RGN231941 | pakovanje | 1500 komada | Roche Molecular system, Inc. | cobas omni Secondary Tubes 13x75 | 80415 | 20% | Adoc d.o.o. | 105-1/24 | 08.10.2024 | 08.10.2025
Reagensi, izuzev za transfuziju | 404-1-110/24-44 | 310 | Reagensi za imunohemijski aparat N-reader | 1 | SERION ELISA classic Aspergillus Fumigatus IgG | RGN231942 | pakovanje | 96 test | Institut Virion/Serion Nemačka | SERION ELISA Aspergillus fumigatus IgG | 28840 | 20% | Neomedica d.o.o. | 105-19/24 | 08.10.2024 | 08.10.2025
Reagensi, izuzev za transfuziju | 404-1-110/24-44 | 310 | Reagensi za imunohemijski aparat N-reader | 2 | SERION ELISA classic Aspergillus Fumigatus IgM | RGN231943 | pakovanje | 96 test | Institut Virion/Serion Nemačka | SERION ELISA Aspergillus fumigatus IgM | 28840 | 20% | Neomedica d.o.o. | 105-19/24 | 08.10.2024 | 08.10.2025
Reagensi, izuzev za transfuziju | 404-1-110/24-44 | 310 | Reagensi za imunohemijski aparat N-reader | 3 | SERION ELISA classic Candida IgG | RGN231944 | pakovanje | 96 test | Institut Virion/Serion Nemačka | SERION ELISA Candida albicans IgG | 28840 | 20% | Neomedica d.o.o. | 105-19/24 | 08.10.2024 | 08.10.2025
Reagensi, izuzev za transfuziju | 404-1-110/24-44 | 310 | Reagensi za imunohemijski aparat N-reader | 4 | SERION ELISA classic Candida IgM | RGN231945 | pakovanje | 96 test | Institut Virion/Serion Nemačka | SERION ELISA Candida albicans IgM | 28840 | 20% | Neomedica d.o.o. | 105-19/24 | 08.10.2024 | 08.10.2025
Reagensi, izuzev za transfuziju | 404-1-110/24-44 | 310 | Reagensi za imunohemijski aparat N-reader | 5 | RF absorbent | RGN214217 | pakovanje | 20 mL | Institut Virion/Serion Nemačka | SERION RF Absorbent | 3040 | 20% | Neomedica d.o.o. | 105-19/24 | 08.10.2024 | 08.10.2025
Reagensi, izuzev za transfuziju | 404-1-110/24-44 | 311 | Reagensi za aparat EUROArrayScanner | 1 | EUROArray STI - 11 | RGN231946 | pakovanje | 100 | Euroimmun AG | EUROArray STI-11 | 366374.4 | 20% | Promedia d.o.o. | 105-21/24 | 08.10.2024 | 08.10.2025
Reagensi, izuzev za transfuziju | 404-1-110/24-44 | 311 | Reagensi za aparat EUROArrayScanner | 2 | EUROArray HPV | RGN231947 | pakovanje | 100 | Euroimmun AG | EUROArray human papillomavirus (HPV) | 379545.6 | 20% | Promedia d.o.o. | 105-21/24 | 08.10.2024 | 08.10.2025
Reagensi, izuzev za transfuziju | 404-1-110/24-44 | 311 | Reagensi za aparat EUROArrayScanner | 3 | EUROArray HLA-B27 Direct | RGN231948 | pakovanje | 24 | Euroimmun AG | EUROArray HLA‐B27 Direct | 55372.8 | 20% | Promedia d.o.o. | 105-21/24 | 08.10.2024 | 08.10.2025
Reagensi, izuzev za transfuziju | 404-1-110/24-44 | 311 | Reagensi za aparat EUROArrayScanner | 4 | EUROArray HLA-Cw6 | RGN231949 | pakovanje | 24 | Euroimmun AG | EUROArray HLA-Cw6 Direct | 61555.2 | 20% | Promedia d.o.o. | 105-21/24 | 08.10.2024 | 08.10.2025
Reagensi, izuzev za transfuziju | 404-1-110/24-44 | 311 | Reagensi za aparat EUROArrayScanner | 5 | EUROArray Haemochromatosis direct, Tip: (4SNP), (2SNP) | RGN231950 | pakovanje | 24 | Euroimmun AG | EUROArray Haemochromatosis (4 SNP+) Direct | 83059.2 | 20% | Promedia d.o.o. | 105-21/24 | 08.10.2024 | 08.10.2025
Reagensi, izuzev za transfuziju | 404-1-110/24-44 | 311 | Reagensi za aparat EUROArrayScanner | 6 | EUROArray HLA-DQ2/DQ8 Direct | RGN231951 | pakovanje | 24 | Euroimmun AG | EUROArray HLA-DQ2/DQ8 Direct | 99724.8 | 20% | Promedia d.o.o. | 105-21/24 | 08.10.2024 | 08.10.2025
Reagensi, izuzev za transfuziju | 404-1-110/24-44 | 311 | Reagensi za aparat EUROArrayScanner | 7 | EUROArray Lactose Intolerance Direct | RGN231952 | pakovanje | 24 | Euroimmun AG | EUROArray Lactose Intolerance Direct | 91392 | 20% | Promedia d.o.o. | 105-21/24 | 08.10.2024 | 08.10.2025
Reagensi, izuzev za transfuziju | 404-1-110/24-44 | 312 | Reagensi za aparat Cobas PCR Liat | 1 | (Copan 305C UTM 3ml & Swab (6x50) | RGN231953 | pakovanje | 300 komada | Roche Molecular system, Inc. | Copan 305C UTM 3ml & Swab (6x50) | 135464 | 20% | Adoc d.o.o. | 105-1/24 | 08.10.2024 | 08.10.2025
Reagensi, izuzev za transfuziju | 404-1-110/24-44 | 312 | Reagensi za aparat Cobas PCR Liat | 2 | KIT COBAS LIAT FLU A/B & RSV IVD | RGN231954 | pakovanje | 20 testova | Roche Molecular system, Inc. | cobas® Influenza A/B & RSV Nucleic acid test for use on the cobas® Liat® System | 84445.28 | 20% | Adoc d.o.o. | 105-1/24 | 08.10.2024 | 08.10.2025
Reagensi, izuzev za transfuziju | 404-1-110/24-44 | 312 | Reagensi za aparat Cobas PCR Liat | 3 | KIT COBAS LIAT FLU A/B & RSV CTL-IVD | RGN231955 | pakovanje | 20 testova | Roche Molecular system, Inc. | cobas® Influenza A/B & RSV Quality Control Kit for use on the cobas® Liat® System | 43300.57 | 20% | Adoc d.o.o. | 105-1/24 | 08.10.2024 | 08.10.2025
Reagensi, izuzev za transfuziju | 404-1-110/24-44 | 312 | Reagensi za aparat Cobas PCR Liat | 4 | KIT COBAS LIAT STREP A | RGN231956 | pakovanje | 20 testova | Roche Molecular system, Inc. | cobas® Strep A Nucleic acid test for use on the cobas® Liat® System | 84445.28 | 20% | Adoc d.o.o. | 105-1/24 | 08.10.2024 | 08.10.2025
Reagensi, izuzev za transfuziju | 404-1-110/24-44 | 312 | Reagensi za aparat Cobas PCR Liat | 5 | KIT COBAS LIAT StrepA CTL-IVD | RGN231957 | pakovanje | 20 testova | Roche Molecular system, Inc. | cobas® Strep A Quality Control Kit for use on the cobas® Liat® System | 43300.57 | 20% | Adoc d.o.o. | 105-1/24 | 08.10.2024 | 08.10.2025
Reagensi, izuzev za transfuziju | 404-1-110/24-44 | 312 | Reagensi za aparat Cobas PCR Liat | 6 | cobas® SARS-CoV-2 & Influenza A/B (SCFA) | RGN231958 | pakovanje | 20 testova | Roche Molecular system, Inc. | cobas® SARS-CoV-2 & Influenza A/B | 126898.38 | 20% | Adoc d.o.o. | 105-1/24 | 08.10.2024 | 08.10.2025
Reagensi, izuzev za transfuziju | 404-1-110/24-44 | 312 | Reagensi za aparat Cobas PCR Liat | 7 | cobas® SARS-CoV-2 & Influenza A/B Quality Control Kit | RGN231959 | pakovanje | 20 testova | Roche Molecular system, Inc. | cobas® SARS-CoV-2 & Influenza A/B Quality Control Kit | 43300.57 | 20% | Adoc d.o.o. | 105-1/24 | 08.10.2024 | 08.10.2025
Reagensi, izuzev za transfuziju | 404-1-110/24-44 | 312 | Reagensi za aparat Cobas PCR Liat | 8 | cobas® SARS-CoV-2 Assay Kit (COVA) | RGN231960 | pakovanje | 20 testova | Roche Molecular system, Inc. | cobas® SARS-CoV-2 | 84445.28 | 20% | Adoc d.o.o. | 105-1/24 | 08.10.2024 | 08.10.2025
Reagensi, izuzev za transfuziju | 404-1-110/24-44 | 312 | Reagensi za aparat Cobas PCR Liat | 9 | cobas® SARS-CoV-2 Quality Control Kit | RGN231961 | pakovanje | 20 testova | Roche Molecular system, Inc. | cobas® SARS-CoV-2 Quality Control Kit | 43300.57 | 20% | Adoc d.o.o. | 105-1/24 | 08.10.2024 | 08.10.2025
Reagensi, izuzev za transfuziju | 404-1-110/24-44 | 312 | Reagensi za aparat Cobas PCR Liat | 10 | cobas LIAT Cdiff Nucleic acid test, 20 Tests | RGN231962 | pakovanje | 20 testova | Roche Molecular system, Inc. | cobas® Cdiff Nucleic acid test for use on the cobas® Liat® System | 84445.28 | 20% | Adoc d.o.o. | 105-1/24 | 08.10.2024 | 08.10.2025
Reagensi, izuzev za transfuziju | 404-1-110/24-44 | 312 | Reagensi za aparat Cobas PCR Liat | 11 | cobas LIAT Cdiff Pos & Neg CTL Kit, 5 Sets | RGN231963 | pakovanje | 5 setova | Roche Molecular system, Inc. | cobas® Cdiff Positive and Negative Control Kit for use on the cobas® Liat® System | 43300.57 | 20% | Adoc d.o.o. | 105-1/24 | 08.10.2024 | 08.10.2025
Reagensi, izuzev za transfuziju | 404-1-110/24-44 | 313 | Reagensi za aparat Cielo 6 Azure Biosystems RT PCR | 1 | VIASURE Clostridium difficile detection, 96T | RGN231964 | pakovanje | 96 testova | CerTest Biotech, S.L | VIASURE Clostridium difficile detection Real Time PCR Detection Kit | 81500 | 20% | East Diagnostics d.o.o. | 105-5/24 | 08.10.2024 | 08.10.2025
Reagensi, izuzev za transfuziju | 404-1-110/24-44 | 313 | Reagensi za aparat Cielo 6 Azure Biosystems RT PCR | 2 | VIASURE Clostridium difficile Toxin B detection, 96T | RGN231965 | pakovanje | 96T | CerTest Biotech, S.L | VIASURE Clostridium difficile Toxin B Real Time PCR Detection Kit | 81500 | 20% | East Diagnostics d.o.o. | 105-5/24 | 08.10.2024 | 08.10.2025
Reagensi, izuzev za transfuziju | 404-1-110/24-44 | 313 | Reagensi za aparat Cielo 6 Azure Biosystems RT PCR | 3 | VIASURE Clostridium difficile Toxin A/B detection, 96T | RGN231966 | pakovanje | 96T | CerTest Biotech, S.L | VIASURE Clostridium difficile Toxin A/B Real Time PCR Detection Kit | 88900 | 20% | East Diagnostics d.o.o. | 105-5/24 | 08.10.2024 | 08.10.2025
Reagensi, izuzev za transfuziju | 404-1-110/24-44 | 313 | Reagensi za aparat Cielo 6 Azure Biosystems RT PCR | 4 | VIASURE Flu A, Flu B & RSV detection, 96T | RGN231967 | pakovanje | 96T | CerTest Biotech, S.L | VIASURE Flu A, Flu B & RSV Real Time PCR Detection Kit | 111000 | 20% | East Diagnostics d.o.o. | 105-5/24 | 08.10.2024 | 08.10.2025
Reagensi, izuzev za transfuziju | 404-1-110/24-44 | 313 | Reagensi za aparat Cielo 6 Azure Biosystems RT PCR | 5 | VIASURE For Respiratory Viral Panel I (Flu A, Flu B & RSV) + (H1N1, H5N1, H3N2 & H7N9) detection, 48T | RGN231968 | pakovanje | 48T | CerTest Biotech, S.L | VIASURE For Respiratory Viral Panel I (Flu A, Flu B & RSV) + (H1N1, H5N1, H3N2 & H7N9) Real Time PCR Detection Kit | 88900 | 20% | East Diagnostics d.o.o. | 105-5/24 | 08.10.2024 | 08.10.2025
Reagensi, izuzev za transfuziju | 404-1-110/24-44 | 313 | Reagensi za aparat Cielo 6 Azure Biosystems RT PCR | 6 | VIASURE Adenovirus, Metapneumovirus & Bocavirus detection, 96T | RGN231969 | pakovanje | 96T | CerTest Biotech, S.L | VIASURE Adenovirus, Metapneumovirus & Bocavirus Real Time PCR Detection Kit | 111000 | 20% | East Diagnostics d.o.o. | 105-5/24 | 08.10.2024 | 08.10.2025
Reagensi, izuzev za transfuziju | 404-1-110/24-44 | 313 | Reagensi za aparat Cielo 6 Azure Biosystems RT PCR | 7 | VIASURE Rhinovirus + Enterovirus detection, 96T | RGN231970 | pakovanje | 96T | CerTest Biotech, S.L | VIASURE Rhinovirus + Enterovirus detection, Real Time PCR Detection Kit | 92000 | 20% | East Diagnostics d.o.o. | 105-5/24 | 08.10.2024 | 08.10.2025
Reagensi, izuzev za transfuziju | 404-1-110/24-44 | 313 | Reagensi za aparat Cielo 6 Azure Biosystems RT PCR | 8 | VIASURE Bordetella pertussis, B. parapertussis & B. holmesii detection, 96T | RGN231971 | pakovanje | 96T | CerTest Biotech, S.L | VIASURE VIASURE Bordetella (B. pertussis, B. parapertussis & B. Holmesii) Real Time PCR Detection Kit | 111000 | 20% | East Diagnostics d.o.o. | 105-5/24 | 08.10.2024 | 08.10.2025
Reagensi, izuzev za transfuziju | 404-1-110/24-44 | 313 | Reagensi za aparat Cielo 6 Azure Biosystems RT PCR | 9 | VIASURE H. influenzae, S. pneumoniae & M. catarrhalis detection, 96T | RGN231972 | pakovanje | 96T | CerTest Biotech, S.L | VIASURE H. influenzae, S. pneumoniae & M. catarrhalis Real Time PCR Detection Kit | 111000 | 20% | East Diagnostics d.o.o. | 105-5/24 | 08.10.2024 | 08.10.2025
Reagensi, izuzev za transfuziju | 404-1-110/24-44 | 313 | Reagensi za aparat Cielo 6 Azure Biosystems RT PCR | 10 | VIASURE M. Tuberculosis complex + Non-Tuberculous mycobacteria detection, 96T | RGN231973 | pakovanje | 96T | CerTest Biotech, S.L | VIASURE M. Tuberculosis complex + Non-Tuberculous mycobacteria Real Time PCR Detection Kit | 92000 | 20% | East Diagnostics d.o.o. | 105-5/24 | 08.10.2024 | 08.10.2025
Reagensi, izuzev za transfuziju | 404-1-110/24-44 | 313 | Reagensi za aparat Cielo 6 Azure Biosystems RT PCR | 11 | VIASURE Pneumocystis jirovecii detection. 96T | RGN231974 | pakovanje | 96T | CerTest Biotech, S.L | VIASURE Pneumocystis jirovecii Real Time PCR Detection Kit | 88900 | 20% | East Diagnostics d.o.o. | 105-5/24 | 08.10.2024 | 08.10.2025
Reagensi, izuzev za transfuziju | 404-1-110/24-44 | 313 | Reagensi za aparat Cielo 6 Azure Biosystems RT PCR | 12 | VIASURE Legionella detection. 96T | RGN231975 | pakovanje | 96T | CerTest Biotech, S.L | VIASURE Legionella pneumophila Real Time PCR Detection Kit | 88900 | 20% | East Diagnostics d.o.o. | 105-5/24 | 08.10.2024 | 08.10.2025
Reagensi, izuzev za transfuziju | 404-1-110/24-44 | 313 | Reagensi za aparat Cielo 6 Azure Biosystems RT PCR | 13 | VIASURE Tick Borne Diseases Real Time PCR Detection Kit, 48T | RGN231976 | pakovanje | 48T | CerTest Biotech, S.L | VIASURE Tick Borne Diseases Real Time PCR Detection Kit | 97000 | 20% | East Diagnostics d.o.o. | 105-5/24 | 08.10.2024 | 08.10.2025
Reagensi, izuzev za transfuziju | 404-1-110/24-44 | 313 | Reagensi za aparat Cielo 6 Azure Biosystems RT PCR | 14 | VIASURE Malaria Real Time PCR Detection kit, 96T | RGN231977 | pakovanje | 96T | CerTest Biotech, S.L | VIASURE Malaria Real Time PCR Detection Kit | 75000 | 20% | East Diagnostics d.o.o. | 105-5/24 | 08.10.2024 | 08.10.2025
Reagensi, izuzev za transfuziju | 404-1-110/24-44 | 313 | Reagensi za aparat Cielo 6 Azure Biosystems RT PCR | 15 | VIASURE Borrelia, Anaplasma & Coxiella Real Time PCR Detection Kit, 96T | RGN231978 | pakovanje | 96T | CerTest Biotech, S.L | VIASURE Borrelia, Anaplasma & Coxiella Real Time PCR Detection Kit | 63000 | 20% | East Diagnostics d.o.o. | 105-5/24 | 08.10.2024 | 08.10.2025
Reagensi, izuzev za transfuziju | 404-1-110/24-44 | 313 | Reagensi za aparat Cielo 6 Azure Biosystems RT PCR | 16 | VIASURE C. pneumoniae, M. pneumoniae & L. Pneumophila, 96T | RGN231979 | pakovanje | 96T | CerTest Biotech, S.L | VIASURE C. pneumoniae, M. pneumoniae & L. Pneumophila Real Time PCR Detection Kit | 111000 | 20% | East Diagnostics d.o.o. | 105-5/24 | 08.10.2024 | 08.10.2025
Reagensi, izuzev za transfuziju | 404-1-110/24-44 | 313 | Reagensi za aparat Cielo 6 Azure Biosystems RT PCR | 17 | VIASURE C. trachomatis (LGV) | RGN231980 | pakovanje | 96t | CerTest Biotech, S.L | VIASURE C. trachomatis (LGV) Real Time PCR Detection Kit | 92000 | 20% | East Diagnostics d.o.o. | 105-5/24 | 08.10.2024 | 08.10.2025
Reagensi, izuzev za transfuziju | 404-1-110/24-44 | 313 | Reagensi za aparat Cielo 6 Azure Biosystems RT PCR | 18 | VIASURE Sexually Transmitted Diseases, 48T | RGN231981 | pakovanje | 48T | CerTest Biotech, S.L | VIASURE Sexually Transmitted Diseases Real Time PCR Detection Kit | 90000 | 20% | East Diagnostics d.o.o. | 105-5/24 | 08.10.2024 | 08.10.2025
Reagensi, izuzev za transfuziju | 404-1-110/24-44 | 313 | Reagensi za aparat Cielo 6 Azure Biosystems RT PCR | 19 | VIASURE Herpes virus 1, Herpes virus 2 & Treponema pallidum Real Time PCR Detection Kit, 96T | RGN231982 | pakovanje | 96T | CerTest Biotech, S.L | VIASURE Herpes virus 1, Herpes virus 2 & Treponema pallidum Real Time PCR Detection Kit | 111000 | 20% | East Diagnostics d.o.o. | 105-5/24 | 08.10.2024 | 08.10.2025
Reagensi, izuzev za transfuziju | 404-1-110/24-44 | 313 | Reagensi za aparat Cielo 6 Azure Biosystems RT PCR | 20 | VIASURE Herpes virus 1, Herpes virus 2 & Varicella Zoster Virus Real Time PCR Detection Kit, 96T | RGN231983 | pakovanje | 96T | CerTest Biotech, S.L | VIASURE Herpes virus 1, Herpes virus 2 & Varicella Zoster Virus Real Time PCR Detection Kit | 111000 | 20% | East Diagnostics d.o.o. | 105-5/24 | 08.10.2024 | 08.10.2025
Reagensi, izuzev za transfuziju | 404-1-110/24-44 | 313 | Reagensi za aparat Cielo 6 Azure Biosystems RT PCR | 21 | VIASURE High-Risk Human Papilloma Virus Real Time PCR Detection Kit, 48T | RGN231984 | pakovanje | 48T | CerTest Biotech, S.L | VIASURE High-Risk Human Papilloma Virus Real Time PCR Detection Kit | 98000 | 20% | East Diagnostics d.o.o. | 105-5/24 | 08.10.2024 | 08.10.2025
Reagensi, izuzev za transfuziju | 404-1-110/24-44 | 313 | Reagensi za aparat Cielo 6 Azure Biosystems RT PCR | 22 | VIASURE West Nile Virus Real Time PCR Detection Kit | RGN231985 | pakovanje | Kit | CerTest Biotech, S.L | VIASURE West Nile Virus Real Time PCR Detection Kit | 74000 | 20% | East Diagnostics d.o.o. | 105-5/24 | 08.10.2024 | 08.10.2025
Reagensi, izuzev za transfuziju | 404-1-110/24-44 | 313 | Reagensi za aparat Cielo 6 Azure Biosystems RT PCR | 23 | VIASURE Flu A+B, 96T | RGN231986 | pakovanje | 96T | CerTest Biotech, S.L | VIASURE Flu A+B Real Time PCR Detection Kit | 92000 | 20% | East Diagnostics d.o.o. | 105-5/24 | 08.10.2024 | 08.10.2025
Reagensi, izuzev za transfuziju | 404-1-110/24-44 | 313 | Reagensi za aparat Cielo 6 Azure Biosystems RT PCR | 24 | VIASURE Rotavirus Real Time PCR Detection Kit, 96t | RGN231987 | pakovanje | 96t | CerTest Biotech, S.L | VIASURE Rotavirus Real Time PCR Detection Kit | 74000 | 20% | East Diagnostics d.o.o. | 105-5/24 | 08.10.2024 | 08.10.2025
Reagensi, izuzev za transfuziju | 404-1-110/24-44 | 313 | Reagensi za aparat Cielo 6 Azure Biosystems RT PCR | 25 | VIASURE Adenovirus Real Time PCR Detection Kit, 96t | RGN231988 | pakovanje | 96t | CerTest Biotech, S.L | VIASURE Adenovirus Real Time PCR Detection Kit | 74000 | 20% | East Diagnostics d.o.o. | 105-5/24 | 08.10.2024 | 08.10.2025
Reagensi, izuzev za transfuziju | 404-1-110/24-44 | 313 | Reagensi za aparat Cielo 6 Azure Biosystems RT PCR | 26 | VIASURE Helicobacter pylori Real Time PCR Detection Kit, 96t | RGN231989 | pakovanje | 96t | CerTest Biotech, S.L | VIASURE Helicobacter pylori Real Time PCR Detection Kit | 88900 | 20% | East Diagnostics d.o.o. | 105-5/24 | 08.10.2024 | 08.10.2025
Reagensi, izuzev za transfuziju | 404-1-110/24-44 | 313 | Reagensi za aparat Cielo 6 Azure Biosystems RT PCR | 27 | VIASURE Salmonella Real Time PCR Detection Kit, 96t | RGN231990 | pakovanje | 96t | CerTest Biotech, S.L | VIASURE Salmonella Real Time PCR Detection Kit | 66000 | 20% | East Diagnostics d.o.o. | 105-5/24 | 08.10.2024 | 08.10.2025
Reagensi, izuzev za transfuziju | 404-1-110/24-44 | 313 | Reagensi za aparat Cielo 6 Azure Biosystems RT PCR | 28 | VIASURE Salmonella, Campylobacter & Shigella Real Time PCR Detection, 96t | RGN231991 | pakovanje | 96t | CerTest Biotech, S.L | VIASURE Salmonella, Campylobacter & Shigella/EIEC Real Time PCR Detection Kit | 111000 | 20% | East Diagnostics d.o.o. | 105-5/24 | 08.10.2024 | 08.10.2025
Reagensi, izuzev za transfuziju | 404-1-110/24-44 | 313 | Reagensi za aparat Cielo 6 Azure Biosystems RT PCR | 29 | VIASURE E. coli Typing Real Time PCR Detection Kit, 48t | RGN231992 | pakovanje | 48t | CerTest Biotech, S.L | VIASURE E. coli Typing Real Time PCR Detection Kit | 82000 | 20% | East Diagnostics d.o.o. | 105-5/24 | 08.10.2024 | 08.10.2025
Reagensi, izuzev za transfuziju | 404-1-110/24-44 | 313 | Reagensi za aparat Cielo 6 Azure Biosystems RT PCR | 30 | VIASURE Parainfluenza (1,3 & 2,4) Real Time PCR Detection Kit, 48t | RGN231993 | pakovanje | 48t | CerTest Biotech, S.L | VIASURE Parainfluenza (1,3 & 2,4) Real Time PCR Detection Kit | 71000 | 20% | East Diagnostics d.o.o. | 105-5/24 | 08.10.2024 | 08.10.2025
Reagensi, izuzev za transfuziju | 404-1-110/24-44 | 313 | Reagensi za aparat Cielo 6 Azure Biosystems RT PCR | 31 | VIASURE SARS-CoV-2, Flu & RSV Real Time PCR Detection Kit | RGN231994 | pakovanje | 96t | CerTest Biotech, S.L | VIASURE SARS-CoV-2, Flu & RSV Real Time PCR Detection Kit | 154000 | 20% | East Diagnostics d.o.o. | 105-5/24 | 08.10.2024 | 08.10.2025
Reagensi, izuzev za transfuziju | 404-1-110/24-44 | 313 | Reagensi za aparat Cielo 6 Azure Biosystems RT PCR | 32 | VIASURE Flu A, Flu B, SARS-CoV Real Time PCR Detection kiit, 96T | RGN231995 | pakovanje | 96t | CerTest Biotech, S.L | VIASURE Flu A, Flu B, SARS-CoV Real Time PCR Detection Kit | 115000 | 20% | East Diagnostics d.o.o. | 105-5/24 | 08.10.2024 | 08.10.2025
Reagensi, izuzev za transfuziju | 404-1-110/24-44 | 313 | Reagensi za aparat Cielo 6 Azure Biosystems RT PCR | 33 | VIASURE M. tuberculosis complex Real Time PCR Detection Kit, 96t | RGN231996 | pakovanje | 96t | CerTest Biotech, S.L | VIASURE M. tuberculosis complex Real Time PCR Detection Kit | 67000 | 20% | East Diagnostics d.o.o. | 105-5/24 | 08.10.2024 | 08.10.2025
Reagensi, izuzev za transfuziju | 404-1-110/24-44 | 313 | Reagensi za aparat Cielo 6 Azure Biosystems RT PCR | 34 | VIASURE C. albicans, G. vaginalis & T. vaginalis Real Time PCR Detection Kit, 96t | RGN231997 | pakovanje | 96t | CerTest Biotech, S.L | VIASURE C. albicans, G. vaginalis & T. vaginalis Real Time PCR Detection Kit | 111000 | 20% | East Diagnostics d.o.o. | 105-5/24 | 08.10.2024 | 08.10.2025
Reagensi, izuzev za transfuziju | 404-1-110/24-44 | 313 | Reagensi za aparat Cielo 6 Azure Biosystems RT PCR | 35 | VIASURE Papilloma Virus 16 + 18 Real Time PCR Detection Kit, 96t | RGN231998 | pakovanje | 96t | CerTest Biotech, S.L | VIASURE Papilloma Virus 16 + 18 Real Time PCR Detection Kit | 92000 | 20% | East Diagnostics d.o.o. | 105-5/24 | 08.10.2024 | 08.10.2025
Reagensi, izuzev za transfuziju | 404-1-110/24-44 | 313 | Reagensi za aparat Cielo 6 Azure Biosystems RT PCR | 36 | VIASURE Treponema pallidium Real Time PCR Detection Kit, 96t | RGN231999 | pakovanje | 96t | CerTest Biotech, S.L | VIASURE Treponema pallidium Real Time PCR Detection Kit, | 74000 | 20% | East Diagnostics d.o.o. | 105-5/24 | 08.10.2024 | 08.10.2025
Reagensi, izuzev za transfuziju | 404-1-110/24-44 | 313 | Reagensi za aparat Cielo 6 Azure Biosystems RT PCR | 37 | VIASURE N. gonorrhoeae + C. trachomatis Real Time PCR Detection 96t | RGN232000 | pakovanje | 96t | CerTest Biotech, S.L | VIASURE N. gonorrhoeae + C. trachomatis Real Time PCR Detection Kit | 89000 | 20% | East Diagnostics d.o.o. | 105-5/24 | 08.10.2024 | 08.10.2025
Reagensi, izuzev za transfuziju | 404-1-110/24-44 | 313 | Reagensi za aparat Cielo 6 Azure Biosystems RT PCR | 38 | VIASURE H. influenzae, N. meningitidis & S. pneumoniae Real Time PCR Detection Kit, 96t | RGN232001 | pakovanje | 96t | CerTest Biotech, S.L | VIASURE H. influenzae, N. meningitidis & S. pneumoniae Real Time PCR Detection Kit | 111000 | 20% | East Diagnostics d.o.o. | 105-5/24 | 08.10.2024 | 08.10.2025
Reagensi, izuzev za transfuziju | 404-1-110/24-44 | 313 | Reagensi za aparat Cielo 6 Azure Biosystems RT PCR | 39 | VIASURE S. agalactiae, L. monocytogenes & E.coli Real Time PCR Detection Kit, 96t | RGN232002 | pakovanje | 96t | CerTest Biotech, S.L | VIASURE S. agalactiae, L. monocytogenes & E.coli Real Time PCR Detection Kit | 111000 | 20% | East Diagnostics d.o.o. | 105-5/24 | 08.10.2024 | 08.10.2025
Reagensi, izuzev za transfuziju | 404-1-110/24-44 | 313 | Reagensi za aparat Cielo 6 Azure Biosystems RT PCR | 40 | VIASURE H. pylori + Clarithromycin resistance Real Time PCR Detection, 96t | RGN232003 | pakovanje | 96t | CerTest Biotech, S.L | VIASURE H. pylori + Clarithromycin resistance Real Time PCR Detection Kit | 92000 | 20% | East Diagnostics d.o.o. | 105-5/24 | 08.10.2024 | 08.10.2025
Reagensi, izuzev za transfuziju | 404-1-110/24-44 | 313 | Reagensi za aparat Cielo 6 Azure Biosystems RT PCR | 41 | VIASURE Vancomycin resistance Real Time PCR Detection Kit, 96t | RGN232004 | pakovanje | 96t | CerTest Biotech, S.L | VIASURE Vancomycin resistance Real Time PCR Detection Kit | 74000 | 20% | East Diagnostics d.o.o. | 105-5/24 | 08.10.2024 | 08.10.2025
Reagensi, izuzev za transfuziju | 404-1-110/24-44 | 313 | Reagensi za aparat Cielo 6 Azure Biosystems RT PCR | 42 | VIASURE Methicillin-resistant Staphylococcus aureus Real Time PCR Detection Kit, 48t | RGN232005 | pakovanje | 48t | CerTest Biotech, S.L | VIASURE Methicillin-resistant Staphylococcus aureus Real Time PCR Detection Kit | 92000 | 20% | East Diagnostics d.o.o. | 105-5/24 | 08.10.2024 | 08.10.2025
Reagensi, izuzev za transfuziju | 404-1-110/24-44 | 313 | Reagensi za aparat Cielo 6 Azure Biosystems RT PCR | 43 | VIASURE BK+JC Virus Real Time PCR Detection Kit, 96t | RGN232006 | pakovanje | 96t | CerTest Biotech, S.L | VIASURE BK+JC Virus Real Time PCR Detection Kit | 92000 | 20% | East Diagnostics d.o.o. | 105-5/24 | 08.10.2024 | 08.10.2025
Reagensi, izuzev za transfuziju | 404-1-110/24-44 | 313 | Reagensi za aparat Cielo 6 Azure Biosystems RT PCR | 44 | VIASURE Human Herpes Virus 6, 7 & 8 Real Time PCR Detection Kit , 96t | RGN232007 | pakovanje | 96t | CerTest Biotech, S.L | VIASURE Human Herpes Virus 6, 7 & 8 Real Time PCR Detection Kit | 111000 | 20% | East Diagnostics d.o.o. | 105-5/24 | 08.10.2024 | 08.10.2025
Reagensi, izuzev za transfuziju | 404-1-110/24-44 | 313 | Reagensi za aparat Cielo 6 Azure Biosystems RT PCR | 45 | VIASURE Zika Virus Real Time PCR Detection, 96t | RGN232008 | pakovanje | 96t | CerTest Biotech, S.L | VIASURE Zika Virus Real Time PCR Detection Kit | 74000 | 20% | East Diagnostics d.o.o. | 105-5/24 | 08.10.2024 | 08.10.2025
Reagensi, izuzev za transfuziju | 404-1-110/24-44 | 313 | Reagensi za aparat Cielo 6 Azure Biosystems RT PCR | 46 | VIASURE Zika, Dengue & Chikungunya Real Time PCR Detection Kit, 96t | RGN232009 | pakovanje | 96t | CerTest Biotech, S.L | VIASURE Zika, Dengue & Chikungunya Real Time PCR Detection Kit | 111000 | 20% | East Diagnostics d.o.o. | 105-5/24 | 08.10.2024 | 08.10.2025
Reagensi, izuzev za transfuziju | 404-1-110/24-44 | 313 | Reagensi za aparat Cielo 6 Azure Biosystems RT PCR | 47 | VIASURE Malaria differentiation Real Time PCR Detection Kit 12 strips, 48t | RGN232010 | pakovanje | 48t | CerTest Biotech, S.L | VIASURE Malaria differentiation Real Time PCR Detection Kit | 96000 | 20% | East Diagnostics d.o.o. | 105-5/24 | 08.10.2024 | 08.10.2025
Reagensi, izuzev za transfuziju | 404-1-110/24-44 | 313 | Reagensi za aparat Cielo 6 Azure Biosystems RT PCR | 48 | VIASURE Sexual health Panel I Real Time PCR Detection Kit, 24t | RGN232011 | pakovanje | 24t | CerTest Biotech, S.L | VIASURE Sexual health Panel I Real Time PCR Detection Kit | 59000 | 20% | East Diagnostics d.o.o. | 105-5/24 | 08.10.2024 | 08.10.2025
Reagensi, izuzev za transfuziju | 404-1-110/24-44 | 313 | Reagensi za aparat Cielo 6 Azure Biosystems RT PCR | 49 | VIASURE Monekypox virus Real Time PCR Detection Kit | RGN232012 | pakovanje | 96T | CerTest Biotech, S.L | VIASURE Monekypox virus Real Time PCR Detection Kit | 117600 | 20% | East Diagnostics d.o.o. | 105-5/24 | 08.10.2024 | 08.10.2025
Reagensi, izuzev za transfuziju | 404-1-110/24-44 | 313 | Reagensi za aparat Cielo 6 Azure Biosystems RT PCR | 50 | Mycoplasma Pneumoniae DNA Fluorescence Diagnostic Kit(PCR-Fluorescence Probing),48T | RGN232013 | pakovanje | 48T | Sansure Biotech inc | Mycoplasma Pneumoniae DNA Fluorescence Diagnostic Kit(PCR-Fluorescence Probing) | 50000 | 20% | East Diagnostics d.o.o. | 105-5/24 | 08.10.2024 | 08.10.2025
Reagensi, izuzev za transfuziju | 404-1-110/24-44 | 313 | Reagensi za aparat Cielo 6 Azure Biosystems RT PCR | 51 | Mycobacterium Tuberculosis DNA Fluorescence Diagnostic Kit (PCR Fluorescence Probing),48T | RGN232014 | pakovanje | 48T | Sansure Biotech inc | Mycobacterium Tuberculosis DNA Fluorescence Diagnostic Kit (PCR Fluorescence Probing) | 50000 | 20% | East Diagnostics d.o.o. | 105-5/24 | 08.10.2024 | 08.10.2025
Reagensi, izuzev za transfuziju | 404-1-110/24-44 | 313 | Reagensi za aparat Cielo 6 Azure Biosystems RT PCR | 52 | Adenovirus DNA Fluorescence Diagnostic Kit(PCR-Fluorescence Probing), 48T | RGN232015 | pakovanje | 48T | Sansure Biotech inc | Respiratory Adenovirus DNA Diagnostic Kit (PCR-Fluorescence Probing) | 50000 | 20% | East Diagnostics d.o.o. | 105-5/24 | 08.10.2024 | 08.10.2025
Reagensi, izuzev za transfuziju | 404-1-110/24-44 | 313 | Reagensi za aparat Cielo 6 Azure Biosystems RT PCR | 53 | 15 High-risk Human Papillomavirus DNA Diagnostic Kit (PCR-Fluorescence Probing), 48T | RGN232016 | pakovanje | 48T | Sansure Biotech inc | 15 High-risk Human Papillomavirus DNA Diagnostic Kit (PCR-Fluorescence Probing) | 54000 | 20% | East Diagnostics d.o.o. | 105-5/24 | 08.10.2024 | 08.10.2025
Reagensi, izuzev za transfuziju | 404-1-110/24-44 | 313 | Reagensi za aparat Cielo 6 Azure Biosystems RT PCR | 54 | High-risk Human Papillomavirus DNA (Genotype) Diagnostic Kit (PCR-Fluorescence Probing), 24T | RGN232017 | pakovanje | 24T | Sansure Biotech inc | High-risk Human Papillomavirus DNA (Genotype) Diagnostic Kit (PCR-Fluorescence Probing) | 33000 | 20% | East Diagnostics d.o.o. | 105-5/24 | 08.10.2024 | 08.10.2025
Reagensi, izuzev za transfuziju | 404-1-110/24-44 | 313 | Reagensi za aparat Cielo 6 Azure Biosystems RT PCR | 55 | Chlamydia Trachomatis DNA Fluorescence Diagnostic Kit (PCR-Fluorescence Probing), 48T | RGN232018 | pakovanje | 48T | Sansure Biotech inc | Chlamydia Trachomatis DNA Fluorescence Diagnostic Kit (PCR-Fluorescence Probing) | 50000 | 20% | East Diagnostics d.o.o. | 105-5/24 | 08.10.2024 | 08.10.2025
Reagensi, izuzev za transfuziju | 404-1-110/24-44 | 313 | Reagensi za aparat Cielo 6 Azure Biosystems RT PCR | 56 | Chlamydia Trachomatis/Neisseria Gonorrhoeae/Ureaplasma Urealyticum DNA Fluorescence Diagnostic Kit (PCR-Fluorescence Probing), 48T | RGN232019 | pakovanje | 48T | Sansure Biotech inc | Chlamydia Trachomatis/Neisseria Gonorrhoeae/Ureaplasma Urealyticum DNA Fluorescence Diagnostic Kit (PCR-Fluorescence Probing) | 65000 | 20% | East Diagnostics d.o.o. | 105-5/24 | 08.10.2024 | 08.10.2025
Reagensi, izuzev za transfuziju | 404-1-110/24-44 | 313 | Reagensi za aparat Cielo 6 Azure Biosystems RT PCR | 57 | Neisseria Gonorrhoeae DNA Fluorescence Diagnostic Kit (PCR-Fluorescence Probing) | RGN232020 | pakovanje | 48t | Sansure Biotech inc | Neisseria Gonorrhoeae DNA Fluorescence Diagnostic Kit (PCR-Fluorescence Probing) | 65000 | 20% | East Diagnostics d.o.o. | 105-5/24 | 08.10.2024 | 08.10.2025
Reagensi, izuzev za transfuziju | 404-1-110/24-44 | 313 | Reagensi za aparat Cielo 6 Azure Biosystems RT PCR | 58 | Epstein-Barr Virus DNA Quantitative Fluorescence Diagnostic Kit(PCR-Fluorescence Probing), 48t | RGN232021 | pakovanje | 48t | Sansure Biotech inc | Epstein-Barr Virus DNA Quantitative Fluorescence Diagnostic Kit(PCR-Fluorescence Probing) | 50000 | 20% | East Diagnostics d.o.o. | 105-5/24 | 08.10.2024 | 08.10.2025
Reagensi, izuzev za transfuziju | 404-1-110/24-44 | 313 | Reagensi za aparat Cielo 6 Azure Biosystems RT PCR | 59 | Human Cytomegalovirus DNA Quantitative Fluorescence Diagnostic Kit (PCR-Fluorescence Probing), 48t | RGN232022 | pakovanje | 48t | Sansure Biotech inc | Human Cytomegalovirus DNA Quantitative Fluorescence Diagnostic Kit (PCR-Fluorescence Probing) | 50000 | 20% | East Diagnostics d.o.o. | 105-5/24 | 08.10.2024 | 08.10.2025
Reagensi, izuzev za transfuziju | 404-1-110/24-44 | 313 | Reagensi za aparat Cielo 6 Azure Biosystems RT PCR | 60 | Fast Gene 96-well PCR Plate 0.1 ml, non-skirted FG-170350 | RGN232023 | pakovanje | 50 kom | Nippon Genetics Europe GmbH | Fast Gene 96-well PCR Plate 0.1 ml, non-skirted FG-170350 | 17600 | 20% | East Diagnostics d.o.o. | 105-5/24 | 08.10.2024 | 08.10.2025
Reagensi, izuzev za transfuziju | 404-1-110/24-44 | 313 | Reagensi za aparat Cielo 6 Azure Biosystems RT PCR | 61 | White 8-well PCR Tube Strips 0.1 ml with Flat Cap Strips FG-019FC | RGN232024 | pakovanje | 125 kom | Nippon Genetics Europe GmbH | White 8-well PCR Tube Strips 0.1 ml with Flat Cap Strips FG-019FC | 14018 | 20% | East Diagnostics d.o.o. | 105-5/24 | 08.10.2024 | 08.10.2025
Reagensi, izuzev za transfuziju | 404-1-110/24-44 | 313 | Reagensi za aparat Cielo 6 Azure Biosystems RT PCR | 62 | FastGene Adhesive PCR Foil FG-93AC2 | RGN232025 | pakovanje | 100 kom | Nippon Genetics Europe GmbH | FastGene Adhesive PCR Foil FG-93AC2 | 14500 | 20% | East Diagnostics d.o.o. | 105-5/24 | 08.10.2024 | 08.10.2025
Reagensi, izuzev za transfuziju | 404-1-110/24-44 | 316 | Paleta antitela za retke bolesti | 1 | BAG3 (ab112016) | RGN217226 | pakovanje | 50 µg | Abcam | BAG3 (ab112016) | 72630 | 20% | Galen-Fokus d.o.o. | 105-9/24 | 14.10.2024 | 14.10.2025
Reagensi, izuzev za transfuziju | 404-1-110/24-44 | 316 | Paleta antitela za retke bolesti | 2 | Spectrin | RGN217227 | pakovanje | 7mL RTU | Cell Marque | Spectrin | 60600 | 20% | Galen-Fokus d.o.o. | 105-9/24 | 14.10.2024 | 14.10.2025
Reagensi, izuzev za transfuziju | 404-1-110/24-44 | 316 | Paleta antitela za retke bolesti | 3 | C5b9 (ab55811) | RGN217228 | pakovanje | 100 µg | Abcam | C5b9 (ab55811) | 78180 | 20% | Galen-Fokus d.o.o. | 105-9/24 | 14.10.2024 | 14.10.2025
Reagensi, izuzev za transfuziju | 404-1-110/24-44 | 316 | Paleta antitela za retke bolesti | 4 | Calpain3 (ab223766) | RGN217229 | pakovanje | 100 µg | Abcam | Calpain3 (ab223766) | 74000 | 20% | Galen-Fokus d.o.o. | 105-9/24 | 14.10.2024 | 14.10.2025
Reagensi, izuzev za transfuziju | 404-1-110/24-44 | 316 | Paleta antitela za retke bolesti | 5 | Myotilin (Cardiac Actin) | RGN217230 | pakovanje | 1mL conc | Leica | Myotilin (Cardiac Actin) | 51000 | 20% | Galen-Fokus d.o.o. | 105-9/24 | 14.10.2024 | 14.10.2025
Reagensi, izuzev za transfuziju | 404-1-110/24-44 | 316 | Paleta antitela za retke bolesti | 6 | Caveolin-3 (ab249773) | RGN217231 | pakovanje | 100 µg | Abcam | Caveolin-3 (ab249773) | 122640 | 20% | Galen-Fokus d.o.o. | 105-9/24 | 14.10.2024 | 14.10.2025
Reagensi, izuzev za transfuziju | 404-1-110/24-44 | 316 | Paleta antitela za retke bolesti | 7 | CD138 | RGN217232 | pakovanje | 7mL RTU | Leica | CD138 | 43700 | 20% | Galen-Fokus d.o.o. | 105-9/24 | 14.10.2024 | 14.10.2025
Reagensi, izuzev za transfuziju | 404-1-110/24-44 | 316 | Paleta antitela za retke bolesti | 8 | CD169 (ab245735) | RGN217233 | pakovanje | 100 µg | Abcam | CD169 (ab245735) | 120500 | 20% | Galen-Fokus d.o.o. | 105-9/24 | 14.10.2024 | 14.10.2025
Reagensi, izuzev za transfuziju | 404-1-110/24-44 | 316 | Paleta antitela za retke bolesti | 9 | CD20 | RGN217234 | pakovanje | 0,5mL conc | Leica | CD20 | 69960 | 20% | Galen-Fokus d.o.o. | 105-9/24 | 14.10.2024 | 14.10.2025
Reagensi, izuzev za transfuziju | 404-1-110/24-44 | 316 | Paleta antitela za retke bolesti | 10 | CD31 (PECAM-1) | RGN217235 | pakovanje | 1 mL conc | Leica | CD31 (PECAM-1) | 98900 | 20% | Galen-Fokus d.o.o. | 105-9/24 | 14.10.2024 | 14.10.2025
Reagensi, izuzev za transfuziju | 404-1-110/24-44 | 316 | Paleta antitela za retke bolesti | 11 | CD4 | RGN217236 | pakovanje | 1 mL conc | Leica | CD4 | 98900 | 20% | Galen-Fokus d.o.o. | 105-9/24 | 14.10.2024 | 14.10.2025
Reagensi, izuzev za transfuziju | 404-1-110/24-44 | 316 | Paleta antitela za retke bolesti | 12 | CD68 | RGN217237 | pakovanje | 1 mL conc | Leica | CD68 | 64440 | 20% | Galen-Fokus d.o.o. | 105-9/24 | 14.10.2024 | 14.10.2025
Reagensi, izuzev za transfuziju | 404-1-110/24-44 | 316 | Paleta antitela za retke bolesti | 13 | CD8 | RGN217238 | pakovanje | 1 mL conc | Leica | CD8 | 98900 | 20% | Galen-Fokus d.o.o. | 105-9/24 | 14.10.2024 | 14.10.2025
Reagensi, izuzev za transfuziju | 404-1-110/24-44 | 316 | Paleta antitela za retke bolesti | 14 | CD56 (NCAM) | RGN217239 | pakovanje | 1 mL conc | Leica | CD56 (NCAM) | 76700 | 20% | Galen-Fokus d.o.o. | 105-9/24 | 14.10.2024 | 14.10.2025
Reagensi, izuzev za transfuziju | 404-1-110/24-44 | 316 | Paleta antitela za retke bolesti | 15 | CLCN1 (ab189857) | RGN217240 | pakovanje | 100 µL | Abcam | CLCN1 (ab189857) | 74070 | 20% | Galen-Fokus d.o.o. | 105-9/24 | 14.10.2024 | 14.10.2025
Reagensi, izuzev za transfuziju | 404-1-110/24-44 | 316 | Paleta antitela za retke bolesti | 16 | Collagen IV | RGN217241 | pakovanje | 1mL conc | Dako/Agilent | Collagen IV | 99990 | 20% | Galen-Fokus d.o.o. | 105-9/24 | 14.10.2024 | 14.10.2025
Reagensi, izuzev za transfuziju | 404-1-110/24-44 | 316 | Paleta antitela za retke bolesti | 17 | Collagen VI (ab182744) | RGN242040 | pakovanje | 100 µg | Biorbyt | Collagen Type VI antibody, orb625930 | 56350 | 20% | Galen-Fokus d.o.o. | 105-9/24 | 14.10.2024 | 14.10.2025
Reagensi, izuzev za transfuziju | 404-1-110/24-44 | 316 | Paleta antitela za retke bolesti | 18 | Desmin | RGN233728 | pakovanje | 1mL conc | Leica | Desmin | 64750 | 20% | Galen-Fokus d.o.o. | 105-9/24 | 14.10.2024 | 14.10.2025
Reagensi, izuzev za transfuziju | 404-1-110/24-44 | 316 | Paleta antitela za retke bolesti | 19 | DHPR (ab238110) | RGN217244 | pakovanje | 100 µg | Abcam | DHPR (ab238110) | 71650 | 20% | Galen-Fokus d.o.o. | 105-9/24 | 14.10.2024 | 14.10.2025
Reagensi, izuzev za transfuziju | 404-1-110/24-44 | 316 | Paleta antitela za retke bolesti | 20 | Dysferlin-Hamlet 1 | RGN217245 | pakovanje | 1mL conc | Leica | Dysferlin-Hamlet 1 | 63250 | 20% | Galen-Fokus d.o.o. | 105-9/24 | 14.10.2024 | 14.10.2025
Reagensi, izuzev za transfuziju | 404-1-110/24-44 | 316 | Paleta antitela za retke bolesti | 21 | Dysferlin-Hamlet 3 | RGN217246 | pakovanje | 1mL conc | Leica | Dysferlin-Hamlet 3 | 63250 | 20% | Galen-Fokus d.o.o. | 105-9/24 | 14.10.2024 | 14.10.2025
Reagensi, izuzev za transfuziju | 404-1-110/24-44 | 316 | Paleta antitela za retke bolesti | 22 | Dystroglycan α (ab151979) | RGN217247 | pakovanje | 100 µg | Abcam | Dystroglycan α (ab151979) | 85200 | 20% | Galen-Fokus d.o.o. | 105-9/24 | 14.10.2024 | 14.10.2025
Reagensi, izuzev za transfuziju | 404-1-110/24-44 | 316 | Paleta antitela za retke bolesti | 23 | Dystroglycan (ab136665) | RGN217248 | pakovanje | 50 µg | Abcam | Dystroglycan (ab136665) | 72600 | 20% | Galen-Fokus d.o.o. | 105-9/24 | 14.10.2024 | 14.10.2025
Reagensi, izuzev za transfuziju | 404-1-110/24-44 | 316 | Paleta antitela za retke bolesti | 24 | Beta-Dystroglycan | RGN217249 | pakovanje | 1mL lyophilized | Leica | Beta-Dystroglycan | 39670 | 20% | Galen-Fokus d.o.o. | 105-9/24 | 14.10.2024 | 14.10.2025
Reagensi, izuzev za transfuziju | 404-1-110/24-44 | 316 | Paleta antitela za retke bolesti | 25 | Dystrophin A | RGN217250 | pakovanje | 1mL lyophilized | Leica | Dystrophin A | 60150 | 20% | Galen-Fokus d.o.o. | 105-9/24 | 14.10.2024 | 14.10.2025
Reagensi, izuzev za transfuziju | 404-1-110/24-44 | 316 | Paleta antitela za retke bolesti | 26 | Dystrophin 1 (Rod Domain) | RGN217251 | pakovanje | 2,5mL lyophilized | Leica | Dystrophin 1 (Rod Domain) | 66700 | 20% | Galen-Fokus d.o.o. | 105-9/24 | 14.10.2024 | 14.10.2025
Reagensi, izuzev za transfuziju | 404-1-110/24-44 | 316 | Paleta antitela za retke bolesti | 27 | Dystrophin B | RGN217252 | pakovanje | 1mL lyophilized | Leica | Dystrophin B | 60150 | 20% | Galen-Fokus d.o.o. | 105-9/24 | 14.10.2024 | 14.10.2025
Reagensi, izuzev za transfuziju | 404-1-110/24-44 | 316 | Paleta antitela za retke bolesti | 28 | Dystrophin 2 (C-terminus) | RGN217253 | pakovanje | 2,5mL lyophilized | Leica | Dystrophin 2 (C-terminus) | 66700 | 20% | Galen-Fokus d.o.o. | 105-9/24 | 14.10.2024 | 14.10.2025
Reagensi, izuzev za transfuziju | 404-1-110/24-44 | 316 | Paleta antitela za retke bolesti | 29 | Dystrophin 3 (N-terminus) | RGN217254 | pakovanje | 2,5mL lyophilized | Leica | Dystrophin 3 (N-terminus) | 66700 | 20% | Galen-Fokus d.o.o. | 105-9/24 | 14.10.2024 | 14.10.2025
Reagensi, izuzev za transfuziju | 404-1-110/24-44 | 316 | Paleta antitela za retke bolesti | 30 | Myosin Heavy Chain-Fast | RGN217256 | pakovanje | 1mL lyophilized | Leica | Myosin Heavy Chain-Fast | 50600 | 20% | Galen-Fokus d.o.o. | 105-9/24 | 14.10.2024 | 14.10.2025
Reagensi, izuzev za transfuziju | 404-1-110/24-44 | 316 | Paleta antitela za retke bolesti | 31 | Myosin Heavy Chain-Neonatal | RGN217257 | pakovanje | 1mL lyophilized | Leica | Myosin Heavy Chain-Neonatal | 50600 | 20% | Galen-Fokus d.o.o. | 105-9/24 | 14.10.2024 | 14.10.2025
Reagensi, izuzev za transfuziju | 404-1-110/24-44 | 316 | Paleta antitela za retke bolesti | 32 | Myosin Heavy Chain-Slow | RGN217258 | pakovanje | 1mL lyophilized | Leica | Myosin Heavy Chain-Slow | 50600 | 20% | Galen-Fokus d.o.o. | 105-9/24 | 14.10.2024 | 14.10.2025
Reagensi, izuzev za transfuziju | 404-1-110/24-44 | 316 | Paleta antitela za retke bolesti | 33 | FHL1 (ab255828) | RGN217260 | pakovanje | 100 µg | Abcam | FHL1 (ab255828) | 77770 | 20% | Galen-Fokus d.o.o. | 105-9/24 | 14.10.2024 | 14.10.2025
Reagensi, izuzev za transfuziju | 404-1-110/24-44 | 316 | Paleta antitela za retke bolesti | 34 | Filamin-C (ab244284) | RGN217261 | pakovanje | 100 µg | Abcam | Filamin-C (ab244284) | 84750 | 20% | Galen-Fokus d.o.o. | 105-9/24 | 14.10.2024 | 14.10.2025
Reagensi, izuzev za transfuziju | 404-1-110/24-44 | 316 | Paleta antitela za retke bolesti | 35 | HSP70 (ab2787) | RGN233729 | pakovanje | 250 µg | Cell Marque | HSP70 (ab2787) | 40000 | 20% | Galen-Fokus d.o.o. | 105-9/24 | 14.10.2024 | 14.10.2025
Reagensi, izuzev za transfuziju | 404-1-110/24-44 | 316 | Paleta antitela za retke bolesti | 36 | HSP90 (ab203085) | RGN217263 | pakovanje | 100 µg | Abcam | HSP90 (ab203085) | 72600 | 20% | Galen-Fokus d.o.o. | 105-9/24 | 14.10.2024 | 14.10.2025
Reagensi, izuzev za transfuziju | 404-1-110/24-44 | 316 | Paleta antitela za retke bolesti | 37 | Immunoglobulin light chains Kappa | RGN217264 | pakovanje | 7mL RTU | Leica | Immunoglobulin light chains Kappa | 27900 | 20% | Galen-Fokus d.o.o. | 105-9/24 | 14.10.2024 | 14.10.2025
Reagensi, izuzev za transfuziju | 404-1-110/24-44 | 316 | Paleta antitela za retke bolesti | 38 | Immunoglobulin light chains Lambda | RGN217265 | pakovanje | 7mL RTU | Leica | Immunoglobulin light chains Lambda | 27900 | 20% | Galen-Fokus d.o.o. | 105-9/24 | 14.10.2024 | 14.10.2025
Reagensi, izuzev za transfuziju | 404-1-110/24-44 | 316 | Paleta antitela za retke bolesti | 39 | Integrin alpha-7 (ab73261) | RGN217266 | pakovanje | 100 µg | Abcam | Integrin alpha-7 (ab73261) | 73950 | 20% | Galen-Fokus d.o.o. | 105-9/24 | 14.10.2024 | 14.10.2025
Reagensi, izuzev za transfuziju | 404-1-110/24-44 | 316 | Paleta antitela za retke bolesti | 40 | ISG15 3 (ab133346) | RGN217267 | pakovanje | 100 µg | Abcam | ISG15 3 (ab133346) | 67320 | 20% | Galen-Fokus d.o.o. | 105-9/24 | 14.10.2024 | 14.10.2025
Reagensi, izuzev za transfuziju | 404-1-110/24-44 | 316 | Paleta antitela za retke bolesti | 41 | Laminin β1 (ab109293) | RGN217269 | pakovanje | 100 µg | Abcam | Laminin β1 (ab109293) | 66600 | 20% | Galen-Fokus d.o.o. | 105-9/24 | 14.10.2024 | 14.10.2025
Reagensi, izuzev za transfuziju | 404-1-110/24-44 | 316 | Paleta antitela za retke bolesti | 42 | Laminin γ1 (ab233389) | RGN217270 | pakovanje | 100 µg | Abcam | Laminin γ1 (ab233389) | 72000 | 20% | Galen-Fokus d.o.o. | 105-9/24 | 14.10.2024 | 14.10.2025
Reagensi, izuzev za transfuziju | 404-1-110/24-44 | 316 | Paleta antitela za retke bolesti | 43 | Lamp2 (ab199946) | RGN217271 | pakovanje | 100 µg | Abcam | Lamp2 (ab199946) | 64500 | 20% | Galen-Fokus d.o.o. | 105-9/24 | 14.10.2024 | 14.10.2025
Reagensi, izuzev za transfuziju | 404-1-110/24-44 | 316 | Paleta antitela za retke bolesti | 44 | LC3 (ab192890) | RGN217272 | pakovanje | 100 µg | Abcam | LC3 (ab192890) | 85400 | 20% | Galen-Fokus d.o.o. | 105-9/24 | 14.10.2024 | 14.10.2025
Reagensi, izuzev za transfuziju | 404-1-110/24-44 | 316 | Paleta antitela za retke bolesti | 45 | MHC class 1 (ab15681) | RGN217273 | pakovanje | 50 µg | Abcam | MHC class 1 (ab15681) | 121200 | 20% | Galen-Fokus d.o.o. | 105-9/24 | 14.10.2024 | 14.10.2025
Reagensi, izuzev za transfuziju | 404-1-110/24-44 | 316 | Paleta antitela za retke bolesti | 46 | MHC-class 2 (ab180779) | RGN217274 | pakovanje | 100 µg | Abcam | MHC-class 2 (ab180779) | 80500 | 20% | Galen-Fokus d.o.o. | 105-9/24 | 14.10.2024 | 14.10.2025
Reagensi, izuzev za transfuziju | 404-1-110/24-44 | 316 | Paleta antitela za retke bolesti | 47 | Prohibitin (ab75766) | RGN217275 | pakovanje | 100 µg | Abcam | Prohibitin (ab75766) | 80500 | 20% | Galen-Fokus d.o.o. | 105-9/24 | 14.10.2024 | 14.10.2025
Reagensi, izuzev za transfuziju | 404-1-110/24-44 | 316 | Paleta antitela za retke bolesti | 48 | Multiple Myeloma Oncogene 1 (MUM-1) | RGN217276 | pakovanje | 7mL RTU | Leica | Multiple Myeloma Oncogene 1 (MUM-1) | 27900 | 20% | Galen-Fokus d.o.o. | 105-9/24 | 14.10.2024 | 14.10.2025
Reagensi, izuzev za transfuziju | 404-1-110/24-44 | 316 | Paleta antitela za retke bolesti | 49 | MxA (ab95926) | RGN217277 | pakovanje | 100 µg | Abcam | MxA (ab95926) | 73750 | 20% | Galen-Fokus d.o.o. | 105-9/24 | 14.10.2024 | 14.10.2025
Reagensi, izuzev za transfuziju | 404-1-110/24-44 | 316 | Paleta antitela za retke bolesti | 50 | p62 (ab109012) | RGN217279 | pakovanje | 100 µg | Abcam | p62 (ab109012) | 86250 | 20% | Galen-Fokus d.o.o. | 105-9/24 | 14.10.2024 | 14.10.2025
Reagensi, izuzev za transfuziju | 404-1-110/24-44 | 316 | Paleta antitela za retke bolesti | 51 | Perlecan (ab2501) | RGN217280 | pakovanje | 50 µg | Abcam | Perlecan (ab2501) | 74250 | 20% | Galen-Fokus d.o.o. | 105-9/24 | 14.10.2024 | 14.10.2025
Reagensi, izuzev za transfuziju | 404-1-110/24-44 | 316 | Paleta antitela za retke bolesti | 52 | Phalloidin (ab176751) | RGN217281 | pakovanje | 300 testova | Abcam | Phalloidin (ab176751) | 31500 | 20% | Galen-Fokus d.o.o. | 105-9/24 | 14.10.2024 | 14.10.2025
Reagensi, izuzev za transfuziju | 404-1-110/24-44 | 316 | Paleta antitela za retke bolesti | 53 | Rapid myosin (ab22149) | RGN217282 | pakovanje | 100 µg | Abcam | Rapid myosin (ab22149) | 89240 | 20% | Galen-Fokus d.o.o. | 105-9/24 | 14.10.2024 | 14.10.2025
Reagensi, izuzev za transfuziju | 404-1-110/24-44 | 316 | Paleta antitela za retke bolesti | 54 | RYR1 (ab2868) | RGN217283 | pakovanje | 100 µL | Abcam | RYR1 (ab2868) | 78400 | 20% | Galen-Fokus d.o.o. | 105-9/24 | 14.10.2024 | 14.10.2025
Reagensi, izuzev za transfuziju | 404-1-110/24-44 | 316 | Paleta antitela za retke bolesti | 55 | Sarcoglycans α | RGN217284 | pakovanje | 1mL conc | Leica | Sarcoglycans α | 51600 | 20% | Galen-Fokus d.o.o. | 105-9/24 | 14.10.2024 | 14.10.2025
Reagensi, izuzev za transfuziju | 404-1-110/24-44 | 316 | Paleta antitela za retke bolesti | 56 | Sarcoglycans β | RGN217285 | pakovanje | 1mL conc | Leica | Sarcoglycans β | 60830 | 20% | Galen-Fokus d.o.o. | 105-9/24 | 14.10.2024 | 14.10.2025
Reagensi, izuzev za transfuziju | 404-1-110/24-44 | 316 | Paleta antitela za retke bolesti | 57 | Sarcoglycans γ | RGN217286 | pakovanje | 1mL conc | Leica | Sarcoglycans γ | 63900 | 20% | Galen-Fokus d.o.o. | 105-9/24 | 14.10.2024 | 14.10.2025
Reagensi, izuzev za transfuziju | 404-1-110/24-44 | 316 | Paleta antitela za retke bolesti | 58 | Sarcoglycans δ | RGN217287 | pakovanje | 1mL conc | Leica | Sarcoglycans δ | 63050 | 20% | Galen-Fokus d.o.o. | 105-9/24 | 14.10.2024 | 14.10.2025
Reagensi, izuzev za transfuziju | 404-1-110/24-44 | 316 | Paleta antitela za retke bolesti | 59 | SERCA1 (ab2819) | RGN217289 | pakovanje | 100 µg | Abcam | SERCA1 (ab2819) | 81650 | 20% | Galen-Fokus d.o.o. | 105-9/24 | 14.10.2024 | 14.10.2025
Reagensi, izuzev za transfuziju | 404-1-110/24-44 | 316 | Paleta antitela za retke bolesti | 60 | SERCA2 (ab150435) | RGN217290 | pakovanje | 100 µg | Abcam | SERCA2 (ab150435) | 80400 | 20% | Galen-Fokus d.o.o. | 105-9/24 | 14.10.2024 | 14.10.2025
Reagensi, izuzev za transfuziju | 404-1-110/24-44 | 316 | Paleta antitela za retke bolesti | 61 | Slow myosin (ab11083) | RGN217291 | pakovanje | 50 µg | Abcam | Slow myosin (ab11083) | 80400 | 20% | Galen-Fokus d.o.o. | 105-9/24 | 14.10.2024 | 14.10.2025
Reagensi, izuzev za transfuziju | 404-1-110/24-44 | 316 | Paleta antitela za retke bolesti | 62 | STAC3 (ab67773) | RGN217293 | pakovanje | 50 µg | Abcam | STAC3 (ab67773) | 72100 | 20% | Galen-Fokus d.o.o. | 105-9/24 | 14.10.2024 | 14.10.2025
Reagensi, izuzev za transfuziju | 404-1-110/24-44 | 316 | Paleta antitela za retke bolesti | 63 | TDP-43 (ab109535) | RGN217294 | pakovanje | 100 µg | Abcam | TDP-43 (ab109535) | 80230 | 20% | Galen-Fokus d.o.o. | 105-9/24 | 14.10.2024 | 14.10.2025
Reagensi, izuzev za transfuziju | 404-1-110/24-44 | 316 | Paleta antitela za retke bolesti | 64 | Telethonin (ab248591) | RGN217295 | pakovanje | 100 µg | Abcam | Telethonin (ab248591) | 119640 | 20% | Galen-Fokus d.o.o. | 105-9/24 | 14.10.2024 | 14.10.2025
Reagensi, izuzev za transfuziju | 404-1-110/24-44 | 316 | Paleta antitela za retke bolesti | 65 | Transthyretin (ab75815) | RGN217296 | pakovanje | 100 µg | Abcam | Transthyretin (ab75815) | 80550 | 20% | Galen-Fokus d.o.o. | 105-9/24 | 14.10.2024 | 14.10.2025
Reagensi, izuzev za transfuziju | 404-1-110/24-44 | 316 | Paleta antitela za retke bolesti | 66 | Ubiquitin (ab134953) | RGN217297 | pakovanje | 100 µg | Abcam | Ubiquitin (ab134953) | 87760 | 20% | Galen-Fokus d.o.o. | 105-9/24 | 14.10.2024 | 14.10.2025
Reagensi, izuzev za transfuziju | 404-1-110/24-44 | 316 | Paleta antitela za retke bolesti | 67 | Utrophin (ab244363) | RGN217298 | pakovanje | 100 µg | Abcam | Utrophin (ab244363) | 81350 | 20% | Galen-Fokus d.o.o. | 105-9/24 | 14.10.2024 | 14.10.2025
Reagensi, izuzev za transfuziju | 404-1-110/24-44 | 316 | Paleta antitela za retke bolesti | 68 | α-actinin 2 (ab108198) | RGN217299 | pakovanje | 100 µg | Abcam | α-actinin 2 (ab108198) | 79250 | 20% | Galen-Fokus d.o.o. | 105-9/24 | 14.10.2024 | 14.10.2025
Reagensi, izuzev za transfuziju | 404-1-110/24-44 | 316 | Paleta antitela za retke bolesti | 69 | αB-Crystallin (ab76467) | RGN217300 | pakovanje | 100 µg | Abcam | αB-Crystallin (ab76467) | 66760 | 20% | Galen-Fokus d.o.o. | 105-9/24 | 14.10.2024 | 14.10.2025
Reagensi, izuzev za transfuziju | 404-1-110/24-44 | 316 | Paleta antitela za retke bolesti | 70 | PGP9.5 | RGN217301 | pakovanje | 1mL conc | Leica | PGP9.5 | 54350 | 20% | Galen-Fokus d.o.o. | 105-9/24 | 14.10.2024 | 14.10.2025
Reagensi, izuzev za transfuziju | 404-1-110/24-44 | 316 | Paleta antitela za retke bolesti | 71 | Skeletal Muscle Actin (ab250775) | RGN217302 | pakovanje | 100 µg | Abcam | Skeletal Muscle Actin (ab250775) | 125000 | 20% | Galen-Fokus d.o.o. | 105-9/24 | 14.10.2024 | 14.10.2025
Reagensi, izuzev za transfuziju | 404-1-110/24-44 | 316 | Paleta antitela za retke bolesti | 72 | CD276 (ab228178) | RGN217303 | pakovanje | 7 ml | Abcam | CD276 (ab228178) | 92920 | 20% | Galen-Fokus d.o.o. | 105-9/24 | 14.10.2024 | 14.10.2025
Reagensi, izuzev za transfuziju | 404-1-110/24-44 | 316 | Paleta antitela za retke bolesti | 73 | CD94 (ab217362) | RGN242316 | pakovanje | 100 µL | Biorbyt | CD94 antibody, orb228908 | 58500 | 20% | Galen-Fokus d.o.o. | 105-9/24 | 14.10.2024 | 14.10.2025
Reagensi, izuzev za transfuziju | 404-1-110/24-44 | 316 | Paleta antitela za retke bolesti | 74 | NCR-1 (224703) | RGN217305 | pakovanje | 100 µL | Abcam | NCR-1 (224703) | 78880 | 20% | Galen-Fokus d.o.o. | 105-9/24 | 14.10.2024 | 14.10.2025
Reagensi, izuzev za transfuziju | 404-1-110/24-44 | 316 | Paleta antitela za retke bolesti | 75 | PHOX2B (ab183741) | RGN217306 | pakovanje | 100 µL | Abcam | PHOX2B (ab183741) | 71650 | 20% | Galen-Fokus d.o.o. | 105-9/24 | 14.10.2024 | 14.10.2025
Reagensi, izuzev za transfuziju | 404-1-110/24-44 | 316 | Paleta antitela za retke bolesti | 76 | MMP9 (ab228402) | RGN233730 | pakovanje | 100 µL | Cell Marque | MMP9 (ab228402) | 42600 | 20% | Galen-Fokus d.o.o. | 105-9/24 | 14.10.2024 | 14.10.2025
Reagensi, izuzev za transfuziju | 404-1-110/24-44 | 316 | Paleta antitela za retke bolesti | 77 | MMP2 (ab86607) | RGN217308 | pakovanje | 100 µL | Abcam | MMP2 (ab86607) | 67100 | 20% | Galen-Fokus d.o.o. | 105-9/24 | 14.10.2024 | 14.10.2025
Reagensi, izuzev za transfuziju | 404-1-110/24-44 | 316 | Paleta antitela za retke bolesti | 78 | MDM2 | RGN217309 | pakovanje | 7mL RTU | Cell Marque | MDM2 | 55000 | 20% | Galen-Fokus d.o.o. | 105-9/24 | 14.10.2024 | 14.10.2025
Reagensi, izuzev za transfuziju | 404-1-110/24-44 | 316 | Paleta antitela za retke bolesti | 79 | Cdk4 (ab108357) | RGN233731 | pakovanje | 100 µL | Cell Marque | Cdk4 (ab108357) | 31050 | 20% | Galen-Fokus d.o.o. | 105-9/24 | 14.10.2024 | 14.10.2025
Reagensi, izuzev za transfuziju | 404-1-110/24-44 | 316 | Paleta antitela za retke bolesti | 80 | STAT6 | RGN217311 | pakovanje | 7mL RTU | Cell Marque | STAT6 | 71300 | 20% | Galen-Fokus d.o.o. | 105-9/24 | 14.10.2024 | 14.10.2025
Reagensi, izuzev za transfuziju | 404-1-110/24-44 | 316 | Paleta antitela za retke bolesti | 81 | SATB2 | RGN217312 | pakovanje | 7mL RTU | Cell Marque | SATB2 | 59000 | 20% | Galen-Fokus d.o.o. | 105-9/24 | 14.10.2024 | 14.10.2025
Reagensi, izuzev za transfuziju | 404-1-110/24-44 | 316 | Paleta antitela za retke bolesti | 82 | TFE3 | RGN217313 | pakovanje | 7mL RTU | Cell Marque | TFE3 | 97380 | 20% | Galen-Fokus d.o.o. | 105-9/24 | 14.10.2024 | 14.10.2025
Reagensi, izuzev za transfuziju | 404-1-110/24-44 | 316 | Paleta antitela za retke bolesti | 83 | Osteocalcin (ab198228) | RGN217314 | pakovanje | 100 µL | Abcam | Osteocalcin (ab198228) | 74050 | 20% | Galen-Fokus d.o.o. | 105-9/24 | 14.10.2024 | 14.10.2025
Reagensi, izuzev za transfuziju | 404-1-110/24-44 | 316 | Paleta antitela za retke bolesti | 84 | Brachyury (ab209665) | RGN217315 | pakovanje | 100 µL | Abcam | Brachyury (ab209665) | 84000 | 20% | Galen-Fokus d.o.o. | 105-9/24 | 14.10.2024 | 14.10.2025
Reagensi, izuzev za transfuziju | 404-1-110/24-44 | 316 | Paleta antitela za retke bolesti | 85 | ERG | RGN217316 | pakovanje | 12mL RTU | Dako/Agilent | ERG | 42010 | 20% | Galen-Fokus d.o.o. | 105-9/24 | 14.10.2024 | 14.10.2025
Reagensi, izuzev za transfuziju | 404-1-110/24-44 | 316 | Paleta antitela za retke bolesti | 86 | VEGF Receptor 3 | RGN233753 | pakovanje | 0,2mL conc | Leica | VEGF Receptor 3 | 59800 | 20% | Galen-Fokus d.o.o. | 105-9/24 | 14.10.2024 | 14.10.2025
Reagensi, izuzev za transfuziju | 404-1-110/24-44 | 316 | Paleta antitela za retke bolesti | 87 | FOXP3 (ab215206) | RGN217318 | pakovanje | 100 µL | Abcam | FOXP3 (ab215206) | 76946.5 | 20% | Galen-Fokus d.o.o. | 105-9/24 | 14.10.2024 | 14.10.2025
Reagensi, izuzev za transfuziju | 404-1-110/24-44 | 316 | Paleta antitela za retke bolesti | 88 | TCR gamma/delta (ab171110) | RGN217319 | pakovanje | 100 testova | Abcam | TCR gamma/delta (ab171110) | 72634 | 20% | Galen-Fokus d.o.o. | 105-9/24 | 14.10.2024 | 14.10.2025
Reagensi, izuzev za transfuziju | 404-1-110/24-44 | 316 | Paleta antitela za retke bolesti | 89 | PROX1 (ab199359) | RGN217320 | pakovanje | 100 µL | Abcam | PROX1 (ab199359) | 79108.5 | 20% | Galen-Fokus d.o.o. | 105-9/24 | 14.10.2024 | 14.10.2025
Reagensi, izuzev za transfuziju | 404-1-110/24-44 | 316 | Paleta antitela za retke bolesti | 90 | EnVision FLEX, High PH | RGN217321 | pakovanje | 300 testova | Dako/Agilent | EnVision FLEX, High PH | 301000 | 20% | Galen-Fokus d.o.o. | 105-9/24 | 14.10.2024 | 14.10.2025
Reagensi, izuzev za transfuziju | 404-1-110/24-44 | 317 | Reagensi i potrošni materijal za analizator model NS Reader proizvođača Labsystems Diagnostics Oy | 1 | Test za neonatalni skrining na fenilketonuriju | RGN220947 | pakovanje | 960 testova | Labsystems Diagnostics Oy, Finska | Neonatal Phenilalanine | 125690.4 | 20% | Maymedica d.o.o. | 105-16/24 | 14.10.2024 | 14.10.2025
Reagensi, izuzev za transfuziju | 404-1-110/24-44 | 317 | Reagensi i potrošni materijal za analizator model NS Reader proizvođača Labsystems Diagnostics Oy | 2 | Test za neonatalni skrining na hipotireozu | RGN220948 | pakovanje | 960 testova | Labsystems Diagnostics Oy, Finska | Neonatal hTSH FEIA Plus | 157430.4 | 20% | Maymedica d.o.o. | 105-16/24 | 14.10.2024 | 14.10.2025
Reagensi, izuzev za transfuziju | 404-1-110/24-44 | 317 | Reagensi i potrošni materijal za analizator model NS Reader proizvođača Labsystems Diagnostics Oy | 3 | Test za neonatalni skrining na cističnu fibrozu | RGN220949 | pakovanje | 960 testova | Labsystems Diagnostics Oy, Finska | Neonatal IRT FEIA | 200596.8 | 20% | Maymedica d.o.o. | 105-16/24 | 14.10.2024 | 14.10.2025
Reagensi, izuzev za transfuziju | 404-1-110/24-44 | 317 | Reagensi i potrošni materijal za analizator model NS Reader proizvođača Labsystems Diagnostics Oy | 4 | Neonatalni 17-OH Progesteron test | RGN220950 | pakovanje | 960 testova | Labsystems Diagnostics Oy, Finska | Neonatal 17-OG- Progesterone FEIA | 101568 | 20% | Maymedica d.o.o. | 105-16/24 | 14.10.2024 | 14.10.2025
Reagensi, izuzev za transfuziju | 404-1-110/24-44 | 317 | Reagensi i potrošni materijal za analizator model NS Reader proizvođača Labsystems Diagnostics Oy | 5 | Neonatalni GALT test | RGN220951 | pakovanje | 960 testova | Labsystems Diagnostics Oy, Finska | Neonatal GALT | 92046 | 20% | Maymedica d.o.o. | 105-16/24 | 14.10.2024 | 14.10.2025
Reagensi, izuzev za transfuziju | 404-1-110/24-44 | 317 | Reagensi i potrošni materijal za analizator model NS Reader proizvođača Labsystems Diagnostics Oy | 6 | Neonatalni Galactose test | RGN220952 | pakovanje | 960 testova | Labsystems Diagnostics Oy, Finska | Neonatal Galactose | 101568 | 20% | Maymedica d.o.o. | 105-16/24 | 14.10.2024 | 14.10.2025
Reagensi, izuzev za transfuziju | 404-1-110/24-44 | 317 | Reagensi i potrošni materijal za analizator model NS Reader proizvođača Labsystems Diagnostics Oy | 7 | Neonatalni Biotinidase test | RGN220953 | pakovanje | 960 testova | Labsystems Diagnostics Oy, Finska | Neonatal Biotinidase | 101568 | 20% | Maymedica d.o.o. | 105-16/24 | 14.10.2024 | 14.10.2025
Reagensi, izuzev za transfuziju | 404-1-110/24-44 | 317 | Reagensi i potrošni materijal za analizator model NS Reader proizvođača Labsystems Diagnostics Oy | 8 | Mikrotitarske ploče | RGN220954 | pakovanje | 180 kom | Thermo Fisher Scientific, V. Britanija | V96 Well Bacti Plate NS | 42320 | 20% | Maymedica d.o.o. | 105-16/24 | 14.10.2024 | 14.10.2025
Reagensi, izuzev za transfuziju | 404-1-110/24-44 | 317 | Reagensi i potrošni materijal za analizator model NS Reader proizvođača Labsystems Diagnostics Oy | 9 | Providna folija, nesterilna, akrilno lepljenje | RGN220955 | pakovanje | 100 kom | Thermo Fisher Scientific, Finska | AMPLIFICATION TAPE | 26450 | 20% | Maymedica d.o.o. | 105-16/24 | 14.10.2024 | 14.10.2025
Reagensi, izuzev za transfuziju - ponovljeni postupak | 404-1-110/24-120 | 1 | Reagensi za aparat MEK-1301 | 1 | Isotonac-4 | RGN230937 | pakovanje | 20L | NIHON KOHDEN | Isotonac 4 | 6000 | 20% | Superlab d.o.o. | 143-5/24 | 25.12.2024 | 25.9.2025
Reagensi, izuzev za transfuziju - ponovljeni postupak | 404-1-110/24-120 | 1 | Reagensi za aparat MEK-1301 | 2 | Hemolynac 310 | RGN230938 | pakovanje | 250ml | NIHON KOHDEN | Hemolynac 310 | 6200 | 20% | Superlab d.o.o. | 143-5/24 | 25.12.2024 | 25.9.2025
Reagensi, izuzev za transfuziju - ponovljeni postupak | 404-1-110/24-120 | 1 | Reagensi za aparat MEK-1301 | 3 | Cleanac 710 | RGN230939 | pakovanje | 3L | NIHON KOHDEN | Cleanac 710 | 8400 | 20% | Superlab d.o.o. | 143-5/24 | 25.12.2024 | 25.9.2025
Reagensi, izuzev za transfuziju - ponovljeni postupak | 404-1-110/24-120 | 1 | Reagensi za aparat MEK-1301 | 4 | Cleanac-3 | RGN230940 | pakovanje | 1L | NIHON KOHDEN | Cleanac 3 | 3850 | 20% | Superlab d.o.o. | 143-5/24 | 25.12.2024 | 25.9.2025
Reagensi, izuzev za transfuziju - ponovljeni postupak | 404-1-110/24-120 | 1 | Reagensi za aparat MEK-1301 | 5 | Hematology control Low 3diff | RGN230941 | bočica | 3ml | NIHON KOHDEN | Hematology control Low 3diff | 5150 | 20% | Superlab d.o.o. | 143-5/24 | 25.12.2024 | 25.9.2025
Reagensi, izuzev za transfuziju - ponovljeni postupak | 404-1-110/24-120 | 1 | Reagensi za aparat MEK-1301 | 6 | Hematology control Normal 3 diff | RGN230942 | bočica | 3ml | NIHON KOHDEN | Hematology control Normal 3diff | 5150 | 20% | Superlab d.o.o. | 143-5/24 | 25.12.2024 | 25.9.2025
Reagensi, izuzev za transfuziju - ponovljeni postupak | 404-1-110/24-120 | 1 | Reagensi za aparat MEK-1301 | 7 | Hematology control High 3 diff | RGN230943 | bočica | 3ml | NIHON KOHDEN | Hematology control High 3diff | 5150 | 20% | Superlab d.o.o. | 143-5/24 | 25.12.2024 | 25.9.2025
Reagensi, izuzev za transfuziju - ponovljeni postupak | 404-1-110/24-120 | 2 | Reagensi i potrošni materijal za aparat Nihon Kohden Mek-6510K | 1 | Isotonac 4 | RGN210044 | pakovanje | 20 l | NIHON KOHDEN | Isotonac 4 | 6000 | 20% | Superlab d.o.o. | 143-5/24 | 25.12.2024 | 25.9.2025
Reagensi, izuzev za transfuziju - ponovljeni postupak | 404-1-110/24-120 | 2 | Reagensi i potrošni materijal za aparat Nihon Kohden Mek-6510K | 2 | Cleanac 3 | RGN210045 | pakovanje | 1 l | NIHON KOHDEN | Cleanac 3 | 3850 | 20% | Superlab d.o.o. | 143-5/24 | 25.12.2024 | 25.9.2025
Reagensi, izuzev za transfuziju - ponovljeni postupak | 404-1-110/24-120 | 2 | Reagensi i potrošni materijal za aparat Nihon Kohden Mek-6510K | 3 | Cleanac 5L | RGN210046 | pakovanje | 5 l | NIHON KOHDEN | Cleanac 5l | 5600 | 20% | Superlab d.o.o. | 143-5/24 | 25.12.2024 | 25.9.2025
Reagensi, izuzev za transfuziju - ponovljeni postupak | 404-1-110/24-120 | 2 | Reagensi i potrošni materijal za aparat Nihon Kohden Mek-6510K | 4 | Hemolynac 3N | RGN210047 | pakovanje | 1 l | NIHON KOHDEN | Hemolynac 3N | 7650 | 20% | Superlab d.o.o. | 143-5/24 | 25.12.2024 | 25.9.2025
Reagensi, izuzev za transfuziju - ponovljeni postupak | 404-1-110/24-120 | 3 | Reagensi i potrošni materijal - Hematološki analizator Nikon Kohden Mek 7300 | 1 | Isotonac 4 | RGN233756 | pakovanje | 20L | NIHON KOHDEN | Isotonac 4 | 6000 | 20% | Superlab d.o.o. | 143-5/24 | 25.12.2024 | 25.9.2025
Reagensi, izuzev za transfuziju - ponovljeni postupak | 404-1-110/24-120 | 3 | Reagensi i potrošni materijal - Hematološki analizator Nikon Kohden Mek 7300 | 2 | Cleanac 3 | RGN210243 | pakovanje | 1l | NIHON KOHDEN | Cleanac 3 | 3850 | 20% | Superlab d.o.o. | 143-5/24 | 25.12.2024 | 25.9.2025
Reagensi, izuzev za transfuziju - ponovljeni postupak | 404-1-110/24-120 | 3 | Reagensi i potrošni materijal - Hematološki analizator Nikon Kohden Mek 7300 | 3 | Cleanac 5 | RGN233757 | pakovanje | 5l | NIHON KOHDEN | Cleanac 5l | 5600 | 20% | Superlab d.o.o. | 143-5/24 | 25.12.2024 | 25.9.2025
Reagensi, izuzev za transfuziju - ponovljeni postupak | 404-1-110/24-120 | 3 | Reagensi i potrošni materijal - Hematološki analizator Nikon Kohden Mek 7300 | 4 | Hemolynac 3N | RGN210245 | pakovanje | 1l | NIHON KOHDEN | Hemolynac 3N | 7650 | 20% | Superlab d.o.o. | 143-5/24 | 25.12.2024 | 25.9.2025
Reagensi, izuzev za transfuziju - ponovljeni postupak | 404-1-110/24-120 | 3 | Reagensi i potrošni materijal - Hematološki analizator Nikon Kohden Mek 7300 | 5 | Hemolynac 5 | RGN210246 | pakovanje | 1l | NIHON KOHDEN | Hemolynac 5 | 8300 | 20% | Superlab d.o.o. | 143-5/24 | 25.12.2024 | 25.9.2025
Reagensi, izuzev za transfuziju - ponovljeni postupak | 404-1-110/24-120 | 3 | Reagensi i potrošni materijal - Hematološki analizator Nikon Kohden Mek 7300 | 6 | Kontrolna krv za hematologiju (L.N.P) 5 Diff | RGN210247 | pakovanje | 3x3 ml | NIHON KOHDEN | Hematology control 5diff (L,N,H) | 18000 | 20% | Superlab d.o.o. | 143-5/24 | 25.12.2024 | 25.9.2025
Reagensi, izuzev za transfuziju - ponovljeni postupak | 404-1-110/24-120 | 4 | Reagensi i potrošni materijal za aparat Diagon POC Coag S | 1 | Coag S INR Test | RGN210568 | pakovanje | 1x25 testova | Diagon Ltd. | Coag S INR Test | 4050 | 20% | East Diagnostics d.o.o. | 143-1/24 | 25.12.2024 | 25.9.2025
Reagensi, izuzev za transfuziju - ponovljeni postupak | 404-1-110/24-120 | 5 | Reagensi i potrošni materijal za aparat Coatron M1 | 1 | Single cuvete TECO | RGN210666 | pakovanje | 500 komada | TECO | Cuvettes for M1 | 4750 | 20% | Superlab d.o.o. | 143-5/24 | 25.12.2024 | 25.9.2025
Reagensi, izuzev za transfuziju - ponovljeni postupak | 404-1-110/24-120 | 5 | Reagensi i potrošni materijal za aparat Coatron M1 | 2 | TECLOT PT-S TECO | RGN210667 | pakovanje | 10x4 ml | TECO | TEClot PT-S | 9800 | 20% | Superlab d.o.o. | 143-5/24 | 25.12.2024 | 25.9.2025
Reagensi, izuzev za transfuziju - ponovljeni postupak | 404-1-110/24-120 | 5 | Reagensi i potrošni materijal za aparat Coatron M1 | 3 | TECONTROL A1 TECO | RGN210668 | pakovanje | 10x1 ml | TECO | TEControl A | 9650 | 20% | Superlab d.o.o. | 143-5/24 | 25.12.2024 | 25.9.2025
Reagensi, izuzev za transfuziju - ponovljeni postupak | 404-1-110/24-120 | 5 | Reagensi i potrošni materijal za aparat Coatron M1 | 4 | TECONTROL N | RGN210669 | pakovanje | 10x1 ml | TECO | TEControl N | 9800 | 20% | Superlab d.o.o. | 143-5/24 | 25.12.2024 | 25.9.2025
Reagensi, izuzev za transfuziju - ponovljeni postupak | 404-1-110/24-120 | 5 | Reagensi i potrošni materijal za aparat Coatron M1 | 5 | Reagent tubes 2 ml | RGN210670 | pakovanje | 100 komada | TECO | Reagent Tubes | 2250 | 20% | Superlab d.o.o. | 143-5/24 | 25.12.2024 | 25.9.2025
Reagensi, izuzev za transfuziju - ponovljeni postupak | 404-1-110/24-120 | 7 | Reagensi i potrošni materijal za imunohemijske analizatore model PHADIA | 1 | i1 - apis melifera ( pčela ) cup - FEIA | RGN210726 | pakovanje | 16 | PHADIA AB, Švedska | i1 - apis melifera ( pčela ) cup - FEIA | 18900 | 20% | East Diagnostics d.o.o. & Stiga d.o.o. | 143-7/24 | 25.12.2024 | 25.9.2025
Reagensi, izuzev za transfuziju - ponovljeni postupak | 404-1-110/24-120 | 7 | Reagensi i potrošni materijal za imunohemijske analizatore model PHADIA | 2 | i3 - Vespula spp. ( osa ) cup - FEIA | RGN210727 | pakovanje | 16 | PHADIA AB, Švedska | i3 - Vespula spp. ( osa ) cup - FEIA | 18900 | 20% | East Diagnostics d.o.o. & Stiga d.o.o. | 143-7/24 | 25.12.2024 | 25.9.2025
Reagensi, izuzev za transfuziju - ponovljeni postupak | 404-1-110/24-120 | 7 | Reagensi i potrošni materijal za imunohemijske analizatore model PHADIA | 3 | i75 - Vespa crabro ( stršjen ) cup - FEIA | RGN210728 | pakovanje | 10 | PHADIA AB, Švedska | i75 - Vespa crabro ( stršjen ) cup - FEIA | 14300 | 20% | East Diagnostics d.o.o. & Stiga d.o.o. | 143-7/24 | 25.12.2024 | 25.9.2025
Reagensi, izuzev za transfuziju - ponovljeni postupak | 404-1-110/24-120 | 7 | Reagensi i potrošni materijal za imunohemijske analizatore model PHADIA | 4 | Tryptase test cup - FEIA | RGN210729 | pakovanje | 16 | PHADIA AB, Švedska | Tryptase test cup - FEIA | 5000 | 20% | East Diagnostics d.o.o. & Stiga d.o.o. | 143-7/24 | 25.12.2024 | 25.9.2025
Reagensi, izuzev za transfuziju - ponovljeni postupak | 404-1-110/24-120 | 7 | Reagensi i potrošni materijal za imunohemijske analizatore model PHADIA | 5 | i 208 fosfolipaza A2 rekomadbinantni pčela cup | RGN210730 | pakovanje | 10 | PHADIA AB, Švedska | i 208 fosfolipaza A2 rekomadbinantni pčela cup | 18500 | 20% | East Diagnostics d.o.o. & Stiga d.o.o. | 143-7/24 | 25.12.2024 | 25.9.2025
Reagensi, izuzev za transfuziju - ponovljeni postupak | 404-1-110/24-120 | 7 | Reagensi i potrošni materijal za imunohemijske analizatore model PHADIA | 6 | i 209 Ves v 5 rekomadbinantni osa cup | RGN210731 | pakovanje | 10 | PHADIA AB, Švedska | i 209 Ves v 5 rekomadbinantni osa cup | 18500 | 20% | East Diagnostics d.o.o. & Stiga d.o.o. | 143-7/24 | 25.12.2024 | 25.9.2025
Reagensi, izuzev za transfuziju - ponovljeni postupak | 404-1-110/24-120 | 7 | Reagensi i potrošni materijal za imunohemijske analizatore model PHADIA | 7 | o214 MUF 3 CCD cup | RGN210732 | pakovanje | 10 | PHADIA AB, Švedska | o214 MUF 3 CCD cup | 22500 | 20% | East Diagnostics d.o.o. & Stiga d.o.o. | 143-7/24 | 25.12.2024 | 25.9.2025
Reagensi, izuzev za transfuziju - ponovljeni postupak | 404-1-110/24-120 | 7 | Reagensi i potrošni materijal za imunohemijske analizatore model PHADIA | 8 | specific anti IgE ImmunoCAP | RGN210733 | pakovanje | 16 | PHADIA AB, Švedska | specific anti IgE ImmunoCAP | 6000 | 20% | East Diagnostics d.o.o. & Stiga d.o.o. | 143-7/24 | 25.12.2024 | 25.9.2025
Reagensi, izuzev za transfuziju - ponovljeni postupak | 404-1-110/24-120 | 7 | Reagensi i potrošni materijal za imunohemijske analizatore model PHADIA | 9 | ImmunoCAP Specific IgE Conjugate | RGN210734 | pakovanje | 6x100 | PHADIA AB, Švedska | ImmunoCAP Specific IgE Conjugate | 140880 | 20% | East Diagnostics d.o.o. & Stiga d.o.o. | 143-7/24 | 25.12.2024 | 25.9.2025
Reagensi, izuzev za transfuziju - ponovljeni postupak | 404-1-110/24-120 | 7 | Reagensi i potrošni materijal za imunohemijske analizatore model PHADIA | 10 | Development Solution 6 bottles x 315 doses/bottle | RGN210735 | pakovanje | 6x315 | PHADIA AB, Švedska | Development Solution 6 bottles x 315 doses/bottle | 28320 | 20% | East Diagnostics d.o.o. & Stiga d.o.o. | 143-7/24 | 25.12.2024 | 25.9.2025
Reagensi, izuzev za transfuziju - ponovljeni postupak | 404-1-110/24-120 | 7 | Reagensi i potrošni materijal za imunohemijske analizatore model PHADIA | 11 | Wash solution 6x1 | RGN210736 | pakovanje | 1 | PHADIA AB, Švedska | Wash solution 6x1 | 17800 | 20% | East Diagnostics d.o.o. & Stiga d.o.o. | 143-7/24 | 25.12.2024 | 25.9.2025
Reagensi, izuzev za transfuziju - ponovljeni postupak | 404-1-110/24-120 | 7 | Reagensi i potrošni materijal za imunohemijske analizatore model PHADIA | 12 | ImmunoCAP Tryptase Conjugate 50 | RGN242330 | pakovanje | 2x50 | PHADIA AB, Švedska | ImmunoCAP Tryptase Conjugate 50 | 204000 | 20% | East Diagnostics d.o.o. & Stiga d.o.o. | 143-7/24 | 25.12.2024 | 25.9.2025
Reagensi, izuzev za transfuziju - ponovljeni postupak | 404-1-110/24-120 | 7 | Reagensi i potrošni materijal za imunohemijske analizatore model PHADIA | 13 | ImmunoCAP Specific IgE Calibrator Strip | RGN242331 | pakovanje | 1 | PHADIA AB, Švedska | ImmunoCAP Specific IgE Calibrator Strip | 53520 | 20% | East Diagnostics d.o.o. & Stiga d.o.o. | 143-7/24 | 25.12.2024 | 25.9.2025
Reagensi, izuzev za transfuziju - ponovljeni postupak | 404-1-110/24-120 | 7 | Reagensi i potrošni materijal za imunohemijske analizatore model PHADIA | 14 | ImmunoCAP Tryptase Calibrator Strip 1 curve | RGN242332 | pakovanje | 5x1 | PHADIA AB, Švedska | ImmunoCAP Tryptase Calibrator Strip 1 curve | 29040 | 20% | East Diagnostics d.o.o. & Stiga d.o.o. | 143-7/24 | 25.12.2024 | 25.9.2025
Reagensi, izuzev za transfuziju - ponovljeni postupak | 404-1-110/24-120 | 7 | Reagensi i potrošni materijal za imunohemijske analizatore model PHADIA | 15 | ImunoCap Alergen C1 Penicilloy G | RGN210740 | pakovanje | 1 | PHADIA AB, Švedska | ImunoCap Alergen C1 Penicilloy G | 16700 | 20% | East Diagnostics d.o.o. & Stiga d.o.o. | 143-7/24 | 25.12.2024 | 25.9.2025
Reagensi, izuzev za transfuziju - ponovljeni postupak | 404-1-110/24-120 | 7 | Reagensi i potrošni materijal za imunohemijske analizatore model PHADIA | 16 | ImunoCap Alergen C2 Penicilloy V | RGN210741 | pakovanje | 16 | PHADIA AB, Švedska | ImunoCap Alergen C2 Penicilloy V | 16700 | 20% | East Diagnostics d.o.o. & Stiga d.o.o. | 143-7/24 | 25.12.2024 | 25.9.2025
Reagensi, izuzev za transfuziju - ponovljeni postupak | 404-1-110/24-120 | 7 | Reagensi i potrošni materijal za imunohemijske analizatore model PHADIA | 17 | ImunoCap Alergen C6 Amoxicilloy | RGN210742 | pakovanje | 16 | PHADIA AB, Švedska | ImunoCap Alergen C6 Amoxicilloy | 31200 | 20% | East Diagnostics d.o.o. & Stiga d.o.o. | 143-7/24 | 25.12.2024 | 25.9.2025
Reagensi, izuzev za transfuziju - ponovljeni postupak | 404-1-110/24-120 | 7 | Reagensi i potrošni materijal za imunohemijske analizatore model PHADIA | 18 | ImunoCap Alergen F2 Mleko | RGN210743 | pakovanje | 16 | PHADIA AB, Švedska | ImunoCap Alergen F2 Mleko | 15100 | 20% | East Diagnostics d.o.o. & Stiga d.o.o. | 143-7/24 | 25.12.2024 | 25.9.2025
Reagensi, izuzev za transfuziju - ponovljeni postupak | 404-1-110/24-120 | 7 | Reagensi i potrošni materijal za imunohemijske analizatore model PHADIA | 19 | ImunoCap Alergen F245 Jaje | RGN210744 | pakovanje | 10 | PHADIA AB, Švedska | ImunoCap Alergen F245 Jaje | 14100 | 20% | East Diagnostics d.o.o. & Stiga d.o.o. | 143-7/24 | 25.12.2024 | 25.9.2025
Reagensi, izuzev za transfuziju - ponovljeni postupak | 404-1-110/24-120 | 7 | Reagensi i potrošni materijal za imunohemijske analizatore model PHADIA | 20 | ImunoCap Alergen F4 Brašno | RGN210745 | pakovanje | 16 | PHADIA AB, Švedska | ImunoCap Alergen F4 Brašno | 15100 | 20% | East Diagnostics d.o.o. & Stiga d.o.o. | 143-7/24 | 25.12.2024 | 25.9.2025
Reagensi, izuzev za transfuziju - ponovljeni postupak | 404-1-110/24-120 | 7 | Reagensi i potrošni materijal za imunohemijske analizatore model PHADIA | 21 | ImmunoCAP Specific IgG4 Conjugate 2x50 | RGN232285 | pakovanje | 96 testova | PHADIA AB, Švedska | ImmunoCAP Specific IgG4 Conjugate 2x50 | 59760 | 20% | East Diagnostics d.o.o. & Stiga d.o.o. | 143-7/24 | 25.12.2024 | 25.9.2025
Reagensi, izuzev za transfuziju - ponovljeni postupak | 404-1-110/24-120 | 7 | Reagensi i potrošni materijal za imunohemijske analizatore model PHADIA | 22 | ImmunoCAP Specific IgG4 Calibrator Strip | RGN232286 | pakovanje | 6 | PHADIA AB, Švedska | ImmunoCAP Specific IgG4 Calibrator Strip | 33250 | 20% | East Diagnostics d.o.o. & Stiga d.o.o. | 143-7/24 | 25.12.2024 | 25.9.2025
Reagensi, izuzev za transfuziju - ponovljeni postupak | 404-1-110/24-120 | 7 | Reagensi i potrošni materijal za imunohemijske analizatore model PHADIA | 23 | ImmunoCAP Specific IgG4 Curve Controls Strip | RGN210749 | pakovanje | 3 | PHADIA AB, Švedska | ImmunoCAP Specific IgG4 Curve Controls Strip | 26500 | 20% | East Diagnostics d.o.o. & Stiga d.o.o. | 143-7/24 | 25.12.2024 | 25.9.2025
Reagensi, izuzev za transfuziju - ponovljeni postupak | 404-1-110/24-120 | 7 | Reagensi i potrošni materijal za imunohemijske analizatore model PHADIA | 24 | ImmunoCAP IgA/IgG Calibrator ImmunoCAP | RGN210750 | pakovanje | 16 | PHADIA AB, Švedska | ImmunoCAP IgA/IgG Calibrator ImmunoCAP | 8750 | 20% | East Diagnostics d.o.o. & Stiga d.o.o. | 143-7/24 | 25.12.2024 | 25.9.2025
Reagensi, izuzev za transfuziju - ponovljeni postupak | 404-1-110/24-120 | 7 | Reagensi i potrošni materijal za imunohemijske analizatore model PHADIA | 25 | ImmunoCAP Specific IgA/IgG Sample Diluent | RGN210751 | pakovanje | 6x10ml | PHADIA AB, Švedska | ImmunoCAP Specific IgA/IgG Sample Diluent | 23000 | 20% | East Diagnostics d.o.o. & Stiga d.o.o. | 143-7/24 | 25.12.2024 | 25.9.2025
Reagensi, izuzev za transfuziju - ponovljeni postupak | 404-1-110/24-120 | 7 | Reagensi i potrošni materijal za imunohemijske analizatore model PHADIA | 26 | ImmunoCAP Specific IgG/IgG4 Control L | RGN210752 | pakovanje | 6x4 | PHADIA AB, Švedska | ImmunoCAP Specific IgG/IgG4 Control L | 61000 | 20% | East Diagnostics d.o.o. & Stiga d.o.o. | 143-7/24 | 25.12.2024 | 25.9.2025
Reagensi, izuzev za transfuziju - ponovljeni postupak | 404-1-110/24-120 | 7 | Reagensi i potrošni materijal za imunohemijske analizatore model PHADIA | 27 | ImmunoCAP Specific IgG/IgG4 i1 Control H | RGN210753 | pakovanje | 6x4 | PHADIA AB, Švedska | ImmunoCAP Specific IgG/IgG4 i1 Control H | 61000 | 20% | East Diagnostics d.o.o. & Stiga d.o.o. | 143-7/24 | 25.12.2024 | 25.9.2025
Reagensi, izuzev za transfuziju - ponovljeni postupak | 404-1-110/24-120 | 7 | Reagensi i potrošni materijal za imunohemijske analizatore model PHADIA | 28 | rPhl p 1 Timothy | RGN210754 | pakovanje | 10 | PHADIA AB, Švedska | rPhl p 1 Timothy | 33000 | 20% | East Diagnostics d.o.o. & Stiga d.o.o. | 143-7/24 | 25.12.2024 | 25.9.2025
Reagensi, izuzev za transfuziju - ponovljeni postupak | 404-1-110/24-120 | 7 | Reagensi i potrošni materijal za imunohemijske analizatore model PHADIA | 29 | nAmb a 1 Ragweed | RGN210755 | pakovanje | 10 | PHADIA AB, Švedska | nAmb a 1 Ragweed | 32100 | 20% | East Diagnostics d.o.o. & Stiga d.o.o. | 143-7/24 | 25.12.2024 | 25.9.2025
Reagensi, izuzev za transfuziju - ponovljeni postupak | 404-1-110/24-120 | 7 | Reagensi i potrošni materijal za imunohemijske analizatore model PHADIA | 30 | rCan f 1 Dog | RGN210756 | pakovanje | 10 | PHADIA AB, Švedska | rCan f 1 Dog | 31200 | 20% | East Diagnostics d.o.o. & Stiga d.o.o. | 143-7/24 | 25.12.2024 | 25.9.2025
Reagensi, izuzev za transfuziju - ponovljeni postupak | 404-1-110/24-120 | 7 | Reagensi i potrošni materijal za imunohemijske analizatore model PHADIA | 31 | rFel d 1 Cat | RGN210757 | pakovanje | 10 | PHADIA AB, Švedska | rFel d 1 Cat | 31200 | 20% | East Diagnostics d.o.o. & Stiga d.o.o. | 143-7/24 | 25.12.2024 | 25.9.2025
Reagensi, izuzev za transfuziju - ponovljeni postupak | 404-1-110/24-120 | 7 | Reagensi i potrošni materijal za imunohemijske analizatore model PHADIA | 32 | rAra h 1 Peanut | RGN210758 | pakovanje | 10 | PHADIA AB, Švedska | rAra h 1 Peanut | 25000 | 20% | East Diagnostics d.o.o. & Stiga d.o.o. | 143-7/24 | 25.12.2024 | 25.9.2025
Reagensi, izuzev za transfuziju - ponovljeni postupak | 404-1-110/24-120 | 7 | Reagensi i potrošni materijal za imunohemijske analizatore model PHADIA | 33 | rTri a 14 LTP, Wheat | RGN210759 | pakovanje | 10 | PHADIA AB, Švedska | rTri a 14 LTP, Wheat | 25000 | 20% | East Diagnostics d.o.o. & Stiga d.o.o. | 143-7/24 | 25.12.2024 | 25.9.2025
Reagensi, izuzev za transfuziju - ponovljeni postupak | 404-1-110/24-120 | 7 | Reagensi i potrošni materijal za imunohemijske analizatore model PHADIA | 34 | f78 nBos d8 Casein, Milk | RGN210760 | pakovanje | 10 | PHADIA AB, Švedska | f78 nBos d8 Casein, Milk | 20000 | 20% | East Diagnostics d.o.o. & Stiga d.o.o. | 143-7/24 | 25.12.2024 | 25.9.2025
Reagensi, izuzev za transfuziju - ponovljeni postupak | 404-1-110/24-120 | 7 | Reagensi i potrošni materijal za imunohemijske analizatore model PHADIA | 35 | w1, w6, w9, w10, w11 | RGN210761 | pakovanje | 16 | PHADIA AB, Švedska | w1, w6, w9, w10, w11 | 35500 | 20% | East Diagnostics d.o.o. & Stiga d.o.o. | 143-7/24 | 25.12.2024 | 25.9.2025
Reagensi, izuzev za transfuziju - ponovljeni postupak | 404-1-110/24-120 | 7 | Reagensi i potrošni materijal za imunohemijske analizatore model PHADIA | 36 | Cefaclor | RGN210763 | pakovanje | 10 | PHADIA AB, Švedska | Cefaclor | 31200 | 20% | East Diagnostics d.o.o. & Stiga d.o.o. | 143-7/24 | 25.12.2024 | 25.9.2025
Reagensi, izuzev za transfuziju - ponovljeni postupak | 404-1-110/24-120 | 7 | Reagensi i potrošni materijal za imunohemijske analizatore model PHADIA | 37 | Ampicilloyl | RGN210764 | pakovanje | 16 | PHADIA AB, Švedska | Ampicilloyl | 31200 | 20% | East Diagnostics d.o.o. & Stiga d.o.o. | 143-7/24 | 25.12.2024 | 25.9.2025
Reagensi, izuzev za transfuziju - ponovljeni postupak | 404-1-110/24-120 | 7 | Reagensi i potrošni materijal za imunohemijske analizatore model PHADIA | 38 | Gluten | RGN210765 | pakovanje | 10 | PHADIA AB, Švedska | Gluten | 31200 | 20% | East Diagnostics d.o.o. & Stiga d.o.o. | 143-7/24 | 25.12.2024 | 25.9.2025
Reagensi, izuzev za transfuziju - ponovljeni postupak | 404-1-110/24-120 | 7 | Reagensi i potrošni materijal za imunohemijske analizatore model PHADIA | 39 | f44, f94, f208, f210 | RGN210766 | pakovanje | 16 | PHADIA AB, Švedska | f44, f94, f208, f210 | 31200 | 20% | East Diagnostics d.o.o. & Stiga d.o.o. | 143-7/24 | 25.12.2024 | 25.9.2025
Reagensi, izuzev za transfuziju - ponovljeni postupak | 404-1-110/24-120 | 7 | Reagensi i potrošni materijal za imunohemijske analizatore model PHADIA | 40 | rVes v 1 Phospholipase A1, Common wasp | RGN210767 | pakovanje | 10 | PHADIA AB, Švedska | rVes v 1 Phospholipase A1, Common wasp | 31200 | 20% | East Diagnostics d.o.o. & Stiga d.o.o. | 143-7/24 | 25.12.2024 | 25.9.2025
Reagensi, izuzev za transfuziju - ponovljeni postupak | 404-1-110/24-120 | 7 | Reagensi i potrošni materijal za imunohemijske analizatore model PHADIA | 41 | Stop Solution ,6*100 | RGN210768 | pakovanje | 1 | PHADIA AB, Švedska | Stop Solution ,6*100 | 6800 | 20% | East Diagnostics d.o.o. & Stiga d.o.o. | 143-7/24 | 25.12.2024 | 25.9.2025
Reagensi, izuzev za transfuziju - ponovljeni postupak | 404-1-110/24-120 | 7 | Reagensi i potrošni materijal za imunohemijske analizatore model PHADIA | 42 | Phadiatop Infant ImmunoCAP ,3x16 | RGN210769 | pakovanje | 1 | PHADIA AB, Švedska | Phadiatop Infant ImmunoCAP ,3x16 | 90858 | 20% | East Diagnostics d.o.o. & Stiga d.o.o. | 143-7/24 | 25.12.2024 | 25.9.2025
Reagensi, izuzev za transfuziju - ponovljeni postupak | 404-1-110/24-120 | 7 | Reagensi i potrošni materijal za imunohemijske analizatore model PHADIA | 43 | Phadia Maintenance Solution Kit Small | RGN232287 | pakovanje | 1,5L | PHADIA AB, Švedska | Phadia Maintenance Solution Kit Small | 53500 | 20% | East Diagnostics d.o.o. & Stiga d.o.o. | 143-7/24 | 25.12.2024 | 25.9.2025
Reagensi, izuzev za transfuziju - ponovljeni postupak | 404-1-110/24-120 | 7 | Reagensi i potrošni materijal za imunohemijske analizatore model PHADIA | 44 | d1 Dermatophagoides pteronyssinus | RGN232288 | pakovanje | 16 | PHADIA AB, Švedska | d1 Dermatophagoides pteronyssinus | 19500 | 20% | East Diagnostics d.o.o. & Stiga d.o.o. | 143-7/24 | 25.12.2024 | 25.9.2025
Reagensi, izuzev za transfuziju - ponovljeni postupak | 404-1-110/24-120 | 7 | Reagensi i potrošni materijal za imunohemijske analizatore model PHADIA | 45 | d202 Dermatophagoides Pteronyssinus | RGN232289 | pakovanje | 10 | PHADIA AB, Švedska | d202 Dermatophagoides Pteronyssinus | 26160 | 20% | East Diagnostics d.o.o. & Stiga d.o.o. | 143-7/24 | 25.12.2024 | 25.9.2025
Reagensi, izuzev za transfuziju - ponovljeni postupak | 404-1-110/24-120 | 7 | Reagensi i potrošni materijal za imunohemijske analizatore model PHADIA | 46 | d203 Dermatophagoides Pteronyssinus | RGN232290 | pakovanje | 10 | PHADIA AB, Švedska | d203 Dermatophagoides Pteronyssinus | 25000 | 20% | East Diagnostics d.o.o. & Stiga d.o.o. | 143-7/24 | 25.12.2024 | 25.9.2025
Reagensi, izuzev za transfuziju - ponovljeni postupak | 404-1-110/24-120 | 7 | Reagensi i potrošni materijal za imunohemijske analizatore model PHADIA | 47 | o215 Allergen Component alpha-Gal TG | RGN232291 | pakovanje | 10 | PHADIA AB, Švedska | o215 Allergen Component alpha-Gal TG | 42700 | 20% | East Diagnostics d.o.o. & Stiga d.o.o. | 143-7/24 | 25.12.2024 | 25.9.2025
Reagensi, izuzev za transfuziju - ponovljeni postupak | 404-1-110/24-120 | 7 | Reagensi i potrošni materijal za imunohemijske analizatore model PHADIA | 48 | f27 Beef | RGN232292 | pakovanje | 16 | PHADIA AB, Švedska | f27 Beef | 19500 | 20% | East Diagnostics d.o.o. & Stiga d.o.o. | 143-7/24 | 25.12.2024 | 25.9.2025
Reagensi, izuzev za transfuziju - ponovljeni postupak | 404-1-110/24-120 | 7 | Reagensi i potrošni materijal za imunohemijske analizatore model PHADIA | 49 | c73 Insulin human | RGN232293 | pakovanje | 10 | PHADIA AB, Švedska | c73 Insulin human | 19000 | 20% | East Diagnostics d.o.o. & Stiga d.o.o. | 143-7/24 | 25.12.2024 | 25.9.2025
Reagensi, izuzev za transfuziju - ponovljeni postupak | 404-1-110/24-120 | 7 | Reagensi i potrošni materijal za imunohemijske analizatore model PHADIA | 50 | k82 Latex Hevea brasiliensis | RGN232294 | pakovanje | 10 | PHADIA AB, Švedska | k82 Latex Hevea brasiliensis | 19000 | 20% | East Diagnostics d.o.o. & Stiga d.o.o. | 143-7/24 | 25.12.2024 | 25.9.2025
Reagensi, izuzev za transfuziju - ponovljeni postupak | 404-1-110/24-120 | 7 | Reagensi i potrošni materijal za imunohemijske analizatore model PHADIA | 51 | tx9 (t2, t3, t4, t7, t12) | RGN232295 | pakovanje | 16 | PHADIA AB, Švedska | tx9 (t2, t3, t4, t7, t12) | 41300 | 20% | East Diagnostics d.o.o. & Stiga d.o.o. | 143-7/24 | 25.12.2024 | 25.9.2025
Reagensi, izuzev za transfuziju - ponovljeni postupak | 404-1-110/24-120 | 7 | Reagensi i potrošni materijal za imunohemijske analizatore model PHADIA | 52 | gx1 (g3, g4, g5, g6, g8) | RGN232296 | pakovanje | 16 | PHADIA AB, Švedska | gx1 (g3, g4, g5, g6, g8) | 41300 | 20% | East Diagnostics d.o.o. & Stiga d.o.o. | 143-7/24 | 25.12.2024 | 25.9.2025
Reagensi, izuzev za transfuziju - ponovljeni postupak | 404-1-110/24-120 | 7 | Reagensi i potrošni materijal za imunohemijske analizatore model PHADIA | 53 | w1 Ambrosia artemisiifolia (A. elatior) | RGN232297 | pakovanje | 16 | PHADIA AB, Švedska | w1 Ambrosia artemisiifolia (A. elatior) | 19000 | 20% | East Diagnostics d.o.o. & Stiga d.o.o. | 143-7/24 | 25.12.2024 | 25.9.2025
Reagensi, izuzev za transfuziju - ponovljeni postupak | 404-1-110/24-120 | 7 | Reagensi i potrošni materijal za imunohemijske analizatore model PHADIA | 54 | t3 Betula verrucosa | RGN232298 | pakovanje | 16 | PHADIA AB, Švedska | t3 Betula verrucosa | 19000 | 20% | East Diagnostics d.o.o. & Stiga d.o.o. | 143-7/24 | 25.12.2024 | 25.9.2025
Reagensi, izuzev za transfuziju - ponovljeni postupak | 404-1-110/24-120 | 7 | Reagensi i potrošni materijal za imunohemijske analizatore model PHADIA | 55 | f1 Egg white | RGN232299 | pakovanje | 16 | PHADIA AB, Švedska | f1 Egg white | 20500 | 20% | East Diagnostics d.o.o. & Stiga d.o.o. | 143-7/24 | 25.12.2024 | 25.9.2025
Reagensi, izuzev za transfuziju - ponovljeni postupak | 404-1-110/24-120 | 7 | Reagensi i potrošni materijal za imunohemijske analizatore model PHADIA | 56 | f13 Peanut | RGN232300 | pakovanje | 16 | PHADIA AB, Švedska | f13 Peanut | 20500 | 20% | East Diagnostics d.o.o. & Stiga d.o.o. | 143-7/24 | 25.12.2024 | 25.9.2025
Reagensi, izuzev za transfuziju - ponovljeni postupak | 404-1-110/24-120 | 8 | Reagensi i potrošni materijal za Insight U500 | 1 | Trake za urin | RGN212947 | pakovanje | 100 traka | ACON | Trake za urin 11 parametara Insight | 457 | 20% | Superlab d.o.o. | 143-5/24 | 25.12.2024 | 25.9.2025
Reagensi, izuzev za transfuziju - ponovljeni postupak | 404-1-110/24-120 | 8 | Reagensi i potrošni materijal za Insight U500 | 2 | Kontrola za urin trake -pozitivna | RGN212948 | pakovanje | 2x5ml | ACON | Insight Liquid Urine Control | 550 | 20% | Superlab d.o.o. | 143-5/24 | 25.12.2024 | 25.9.2025
Reagensi, izuzev za transfuziju - ponovljeni postupak | 404-1-110/24-120 | 8 | Reagensi i potrošni materijal za Insight U500 | 3 | Kontrola za urin trake -negativna | RGN212949 | pakovanje | 2x5ml | ACON | Insight Liquid Urine Control | 550 | 20% | Superlab d.o.o. | 143-5/24 | 25.12.2024 | 25.9.2025
Reagensi, izuzev za transfuziju - ponovljeni postupak | 404-1-110/24-120 | 9 | Reagensi I potrošni materijal za fizičko hemijski pregled urina najmanje 11 analiza | 1 | Test trake za analizu urina - minimum 11 parametara (bez mikroalbumina) | RGN221478 | komad | komad | DFI | CYBOW 11M (a150) | 4.42 | 20% | Promedia d.o.o. | 143-4/24 | 25.12.2024 | 25.9.2025
Reagensi, izuzev za transfuziju - ponovljeni postupak | 404-1-110/24-120 | 10 | Reagensi i potrošni materijal za specifično fizičko hemijsko određivanje urina najmanje 10 analiza | 1 | Test trake za analizu urina - minimum 10 parametara | RGN240846 | komad | komad | DFI | CYBOW 10M (a150) | 4.42 | 20% | Promedia d.o.o. | 143-4/24 | 25.12.2024 | 25.9.2025
Reagensi, izuzev za transfuziju - ponovljeni postupak | 404-1-110/24-120 | 11 | Reagensi za aparat Elektrohemijski glukoza analizator Super GL2 | 1 | Kapilarne cevčice | RGN230841 | pakovanje | 100 komada | Dr. Muller Geratebau | Glas capillaries, end-to-end | 1150 | 20% | Superlab d.o.o. | 143-5/24 | 25.12.2024 | 25.9.2025
Reagensi, izuzev za transfuziju - ponovljeni postupak | 404-1-110/24-120 | 11 | Reagensi za aparat Elektrohemijski glukoza analizator Super GL2 | 2 | Printer papir | RGN230842 | komad | 1 | Dr. Muller Geratebau | Print-out paper for DPU 414 | 950 | 20% | Superlab d.o.o. | 143-5/24 | 25.12.2024 | 25.9.2025
Reagensi, izuzev za transfuziju - ponovljeni postupak | 404-1-110/24-120 | 12 | Reagensi za POCT analizator Siemens DCA 2000+/DCA Vantage | 1 | DCA Systems HBA1C Diagnostic Claim kit | RGN215849 | pakovanje | 10 testova | Siemens Healthcare Diagnostics Inc, Tarrytown, SAD | DCA Systems HbA1c Reagent Kit | 12617 | 20% | Teamedical d.o.o. | 143-6/24 | 25.12.2024 | 25.9.2025
Reagensi, izuzev za transfuziju - ponovljeni postupak | 404-1-110/24-120 | 12 | Reagensi za POCT analizator Siemens DCA 2000+/DCA Vantage | 2 | DCA Systems HBA1C Control kit | RGN215850 | pakovanje | 2 x 2 x 0.25 ml | Siemens Healthcare Diagnostics Inc, Tarrytown, SAD | DCA Systems Hemoglobin A1c Normal & Abnormal Control Kit | 15024 | 20% | Teamedical d.o.o. | 143-6/24 | 25.12.2024 | 25.9.2025
Reagensi, izuzev za transfuziju - ponovljeni postupak | 404-1-110/24-120 | 12 | Reagensi za POCT analizator Siemens DCA 2000+/DCA Vantage | 3 | DCA Maintenance and Cleaning Kit | RGN215851 | pakovanje | 1 pakovanje | Siemens Healthcare Diagnostics Inc, Tarrytown, SAD | DCA Maintenance and Cleaning Kit (Fuse, Fan filter Bezel) | 9804 | 20% | Teamedical d.o.o. | 143-6/24 | 25.12.2024 | 25.9.2025
Reagensi, izuzev za transfuziju - ponovljeni postupak | 404-1-110/24-120 | 13 | Reagensi za analizator RAMP (RESPONSE BIOMEDICAL) | 1 | RAMP Troponin I Assay | RGN214284 | komad | 1 test | Response Biomedical Corp. | RAMP Troponin I | 875 | 20% | Superlab d.o.o. | 143-5/24 | 25.12.2024 | 25.9.2025
Reagensi, izuzev za transfuziju - ponovljeni postupak | 404-1-110/24-120 | 13 | Reagensi za analizator RAMP (RESPONSE BIOMEDICAL) | 2 | RAMP Cardiac control level 1, 3x3 ml | RGN214285 | pakovanje | 3x3 ml | Response Biomedical Corp. | RAMP Cardiac Controls Level 1 | 25982 | 20% | Superlab d.o.o. | 143-5/24 | 25.12.2024 | 25.9.2025
Reagensi, izuzev za transfuziju - ponovljeni postupak | 404-1-110/24-120 | 13 | Reagensi za analizator RAMP (RESPONSE BIOMEDICAL) | 3 | RAMP Cardiac control level 2, 3x3 ml | RGN214286 | pakovanje | 3x3 ml | Response Biomedical Corp. | RAMP Cardiac Control Level 2 | 25982 | 20% | Superlab d.o.o. | 143-5/24 | 25.12.2024 | 25.9.2025
Reagensi, izuzev za transfuziju - ponovljeni postupak | 404-1-110/24-120 | 13 | Reagensi za analizator RAMP (RESPONSE BIOMEDICAL) | 4 | RAMP Myoglobin assay | RGN214287 | komad | 1 test | Response Biomedical Corp. | RAMP Myoglobin | 1020 | 20% | Superlab d.o.o. | 143-5/24 | 25.12.2024 | 25.9.2025
Reagensi, izuzev za transfuziju - ponovljeni postupak | 404-1-110/24-120 | 13 | Reagensi za analizator RAMP (RESPONSE BIOMEDICAL) | 5 | RAMP NT-pro-BNP assay | RGN214288 | komad | 1 test | Response Biomedical Corp. | RAMP NT-proBNP | 1912 | 20% | Superlab d.o.o. | 143-5/24 | 25.12.2024 | 25.9.2025
Reagensi, izuzev za transfuziju - ponovljeni postupak | 404-1-110/24-120 | 13 | Reagensi za analizator RAMP (RESPONSE BIOMEDICAL) | 6 | RAMP D-dimer assay | RGN214289 | komad | 1 test | Response Biomedical Corp. | RAMP D-dimer | 1020 | 20% | Superlab d.o.o. | 143-5/24 | 25.12.2024 | 25.9.2025
Reagensi, izuzev za transfuziju - ponovljeni postupak | 404-1-110/24-120 | 13 | Reagensi za analizator RAMP (RESPONSE BIOMEDICAL) | 7 | RAMP CK-MB assay | RGN214290 | komad | 1 test | Response Biomedical Corp. | RAMP CK-MB | 1020 | 20% | Superlab d.o.o. | 143-5/24 | 25.12.2024 | 25.9.2025
Reagensi, izuzev za transfuziju - ponovljeni postupak | 404-1-110/24-120 | 13 | Reagensi za analizator RAMP (RESPONSE BIOMEDICAL) | 8 | RAMP Procalcitonin assay | RGN214291 | komad | 1 test | Response Biomedical Corp. | RAMP Procalcitonin | 1310 | 20% | Superlab d.o.o. | 143-5/24 | 25.12.2024 | 25.9.2025
Reagensi, izuzev za transfuziju - ponovljeni postupak | 404-1-110/24-120 | 14 | Reagensi za biohemijski analizator EasyLite | 1 | Daily cleaning solution kit | RGN215165 | pakovanje | 90ml | Medica Corporation | Daily cleaning solution kit | 5695 | 20% | Superlab d.o.o. | 143-5/24 | 25.12.2024 | 25.9.2025
Reagensi, izuzev za transfuziju - ponovljeni postupak | 404-1-110/24-120 | 14 | Reagensi za biohemijski analizator EasyLite | 2 | Daily rinse solution kit | RGN215166 | pakovanje | 6 x 15 ml | Medica Corporation | Daily rinse solution kit | 5750 | 20% | Superlab d.o.o. | 143-5/24 | 25.12.2024 | 25.9.2025
Reagensi, izuzev za transfuziju - ponovljeni postupak | 404-1-110/24-120 | 14 | Reagensi za biohemijski analizator EasyLite | 3 | Kontrolni serum u tri nivoa | RGN215167 | pakovanje | 30ml | Medica Corporation | EasyQC Tri-Level Quality Control Kit | 11445 | 20% | Superlab d.o.o. | 143-5/24 | 25.12.2024 | 25.9.2025
Reagensi, izuzev za transfuziju - ponovljeni postupak | 404-1-110/24-120 | 14 | Reagensi za biohemijski analizator EasyLite | 4 | Reagens modul Na/K/Cl/Li | RGN215168 | pakovanje | 800 ml | Medica Corporation | EasyLyte Na/K/Cl/Li Solutions Pack | 29075 | 20% | Superlab d.o.o. | 143-5/24 | 25.12.2024 | 25.9.2025
Reagensi, izuzev za transfuziju - ponovljeni postupak | 404-1-110/24-120 | 14 | Reagensi za biohemijski analizator EasyLite | 5 | Solution pack. | RGN215169 | pakovanje | 800ml | Medica Corporation | EasyLyte Na/K Solutions Pack | 23600 | 20% | Superlab d.o.o. | 143-5/24 | 25.12.2024 | 25.9.2025
Reagensi, izuzev za transfuziju - ponovljeni postupak | 404-1-110/24-120 | 14 | Reagensi za biohemijski analizator EasyLite | 6 | Elektroda K | RGN215170 | pakovanje | 1 komad | Medica Corporation | EasyLyte K+ Electrode | 22050 | 20% | Superlab d.o.o. | 143-5/24 | 25.12.2024 | 25.9.2025
Reagensi, izuzev za transfuziju - ponovljeni postupak | 404-1-110/24-120 | 14 | Reagensi za biohemijski analizator EasyLite | 7 | Elektroda Na | RGN215171 | pakovanje | 1 komad | Medica Corporation | EasyLyte Na+ Electrode | 22530 | 20% | Superlab d.o.o. | 143-5/24 | 25.12.2024 | 25.9.2025
Reagensi, izuzev za transfuziju - ponovljeni postupak | 404-1-110/24-120 | 14 | Reagensi za biohemijski analizator EasyLite | 8 | Elektroda Cl | RGN215172 | pakovanje | 1 komad | Medica Corporation | EasyLyte Cl- Electrode | 22530 | 20% | Superlab d.o.o. | 143-5/24 | 25.12.2024 | 25.9.2025
Reagensi, izuzev za transfuziju - ponovljeni postupak | 404-1-110/24-120 | 14 | Reagensi za biohemijski analizator EasyLite | 9 | Elektroda Li | RGN215173 | pakovanje | 1 komad | Medica Corporation | EasyLyte Li+ Electrode | 26200 | 20% | Superlab d.o.o. | 143-5/24 | 25.12.2024 | 25.9.2025
Reagensi, izuzev za transfuziju - ponovljeni postupak | 404-1-110/24-120 | 14 | Reagensi za biohemijski analizator EasyLite | 10 | Referentna elektroda | RGN215174 | pakovanje | 1 komad | Medica Corporation | EasyLyte Reference Electrode | 22050 | 20% | Superlab d.o.o. | 143-5/24 | 25.12.2024 | 25.9.2025
Reagensi, izuzev za transfuziju - ponovljeni postupak | 404-1-110/24-120 | 14 | Reagensi za biohemijski analizator EasyLite | 11 | Reagens modul Na/K/Cl | RGN215175 | pakovanje | 800ml | Medica Corporation | EasyLyte Na/K/Cl Solutions Pack | 25875 | 20% | Superlab d.o.o. | 143-5/24 | 25.12.2024 | 25.9.2025
Reagensi, izuzev za transfuziju - ponovljeni postupak | 404-1-110/24-120 | 14 | Reagensi za biohemijski analizator EasyLite | 12 | Solution pack Na/K/Cl/Ca/Li | RGN233808 | pakovanje | 800mL | Medica Corporation | EasyLyte Na/K/Cl/Ca/Li Solution Pack | 27200 | 20% | Superlab d.o.o. | 143-5/24 | 25.12.2024 | 25.9.2025
Reagensi, izuzev za transfuziju - ponovljeni postupak | 404-1-110/24-120 | 14 | Reagensi za biohemijski analizator EasyLite | 13 | Solution pack Na/K/Ca/pH | RGN233809 | pakovanje | 800mL | Medica Corporation | EasyLyte Na/K/Ca/pH Solution Pack | 25800 | 20% | Superlab d.o.o. | 143-5/24 | 25.12.2024 | 25.9.2025
Reagensi, izuzev za transfuziju - ponovljeni postupak | 404-1-110/24-120 | 14 | Reagensi za biohemijski analizator EasyLite | 14 | EasyLyte pH electrode | RGN233810 | komad | 1 | Medica Corporation | EasyLyte pH Electrode | 28500 | 20% | Superlab d.o.o. | 143-5/24 | 25.12.2024 | 25.9.2025
Reagensi, izuzev za transfuziju - ponovljeni postupak | 404-1-110/24-120 | 14 | Reagensi za biohemijski analizator EasyLite | 15 | EasyLyte Ca electrode | RGN233811 | komad | 1 | Medica Corporation | EasyLyte Ca++ Electrode | 27200 | 20% | Superlab d.o.o. | 143-5/24 | 25.12.2024 | 25.9.2025
Reagensi, izuzev za transfuziju - ponovljeni postupak | 404-1-110/24-120 | 14 | Reagensi za biohemijski analizator EasyLite | 16 | EasyLyte Ca reference electrode | RGN233812 | komad | 1 | Medica Corporation | EasyLyte Ca reference electrode | 20000 | 20% | Superlab d.o.o. | 143-5/24 | 25.12.2024 | 25.9.2025
Reagensi, izuzev za transfuziju - ponovljeni postupak | 404-1-110/24-120 | 14 | Reagensi za biohemijski analizator EasyLite | 17 | Printer Paper | RGN233813 | pakovanje | 3 kom | Medica Corporation | Printer Paper | 3250 | 20% | Superlab d.o.o. | 143-5/24 | 25.12.2024 | 25.9.2025
Reagensi, izuzev za transfuziju - ponovljeni postupak | 404-1-110/24-120 | 15 | Reagensi za biohemijski analizator SPIN 120 (Spinreact) | 1 | Glukoza | RGN215449 | pakovanje | 1 x 1000 ml | SPINREACT | GLUCOSE - LQ. GOD-POD, Tinder 1x1000ml | 4250 | 20% | Superlab d.o.o. | 143-5/24 | 25.12.2024 | 25.9.2025
Reagensi, izuzev za transfuziju - ponovljeni postupak | 404-1-110/24-120 | 15 | Reagensi za biohemijski analizator SPIN 120 (Spinreact) | 2 | Urea | RGN215450 | pakovanje | 10 x 50 ml | SPINREACT | UREA- B Berthelot Enz Color, 10x50ml | 6950 | 20% | Superlab d.o.o. | 143-5/24 | 25.12.2024 | 25.9.2025
Reagensi, izuzev za transfuziju - ponovljeni postupak | 404-1-110/24-120 | 15 | Reagensi za biohemijski analizator SPIN 120 (Spinreact) | 3 | Holesterol | RGN215451 | pakovanje | 4 x 250 ml | SPINREACT | CHOLESTEROL CHOD-POD Enz Color 4x250ml | 5720 | 20% | Superlab d.o.o. | 143-5/24 | 25.12.2024 | 25.9.2025
Reagensi, izuzev za transfuziju - ponovljeni postupak | 404-1-110/24-120 | 15 | Reagensi za biohemijski analizator SPIN 120 (Spinreact) | 4 | Trigliceridi | RGN215452 | pakovanje | 4 x 250 ml | SPINREACT | Triglycerides GPO-POD, Enz-Color, 4x250ml | 13000 | 20% | Superlab d.o.o. | 143-5/24 | 25.12.2024 | 25.9.2025
Reagensi, izuzev za transfuziju - ponovljeni postupak | 404-1-110/24-120 | 15 | Reagensi za biohemijski analizator SPIN 120 (Spinreact) | 5 | AST/GOT | RGN233814 | pakovanje | 1 x 240 ml/ 1 x 60 ml | SPINREACT | GOT/AST - LQ IFCC Enyzmatic - UV 1x240mL/1x60mL | 5450 | 20% | Superlab d.o.o. | 143-5/24 | 25.12.2024 | 25.9.2025
Reagensi, izuzev za transfuziju - ponovljeni postupak | 404-1-110/24-120 | 15 | Reagensi za biohemijski analizator SPIN 120 (Spinreact) | 6 | ALT/GPT | RGN215454 | pakovanje | 1 x 240 ml/ 1 x 60 ml | SPINREACT | GPT/ ALT - LQ IFCC Enzymatic - UV 1x240ml / 1x60 mL | 5450 | 20% | Superlab d.o.o. | 143-5/24 | 25.12.2024 | 25.9.2025
Reagensi, izuzev za transfuziju - ponovljeni postupak | 404-1-110/24-120 | 15 | Reagensi za biohemijski analizator SPIN 120 (Spinreact) | 7 | Kreatinin | RGN215455 | pakovanje | 4 x 250 ml | SPINREACT | Creatinin-Jaffe-Koloinetric-Kinetic 4x250ML | 3450 | 20% | Superlab d.o.o. | 143-5/24 | 25.12.2024 | 25.9.2025
Reagensi, izuzev za transfuziju - ponovljeni postupak | 404-1-110/24-120 | 15 | Reagensi za biohemijski analizator SPIN 120 (Spinreact) | 8 | Gvožđe | RGN215456 | pakovanje | 4 x 50 ml | SPINREACT | IRON- FZ Ferrozine. Colorimetric 4x30 mL,2x20mL | 5425 | 20% | Superlab d.o.o. | 143-5/24 | 25.12.2024 | 25.9.2025
Reagensi, izuzev za transfuziju - ponovljeni postupak | 404-1-110/24-120 | 15 | Reagensi za biohemijski analizator SPIN 120 (Spinreact) | 9 | Ukupni bilirubin | RGN215457 | pakovanje | 2 x 150 ml | SPINREACT | Bilirubin Total DMSO,Colorimetric 2x150 mL | 2450 | 20% | Superlab d.o.o. | 143-5/24 | 25.12.2024 | 25.9.2025
Reagensi, izuzev za transfuziju - ponovljeni postupak | 404-1-110/24-120 | 15 | Reagensi za biohemijski analizator SPIN 120 (Spinreact) | 10 | Bilirubin direktni | RGN215458 | pakovanje | 2 x 150 ml | SPINREACT | Bilirubin Direct DMSO,Colorimetric 2x150 mL | 2450 | 20% | Superlab d.o.o. | 143-5/24 | 25.12.2024 | 25.9.2025
Reagensi, izuzev za transfuziju - ponovljeni postupak | 404-1-110/24-120 | 15 | Reagensi za biohemijski analizator SPIN 120 (Spinreact) | 11 | Gama GT | RGN215459 | pakovanje | 1 x 240 ml / 1 x 60 ml | SPINREACT | GGT-LQ-Carboxz substrate 1x240ml/1x60ml | 8450 | 20% | Superlab d.o.o. | 143-5/24 | 25.12.2024 | 25.9.2025
Reagensi, izuzev za transfuziju - ponovljeni postupak | 404-1-110/24-120 | 15 | Reagensi za biohemijski analizator SPIN 120 (Spinreact) | 12 | Amilaza | RGN215460 | pakovanje | 2 x 60 ml | SPINREACT | AMYLASE-LQ CNPG3. Kinetic, 2x60ml | 8250 | 20% | Superlab d.o.o. | 143-5/24 | 25.12.2024 | 25.9.2025
Reagensi, izuzev za transfuziju - ponovljeni postupak | 404-1-110/24-120 | 15 | Reagensi za biohemijski analizator SPIN 120 (Spinreact) | 13 | HDL - Holesterol | RGN215461 | pakovanje | 1 x 60 ml/1 x 20 ml | SPINREACT | HDL-c-D-Direct 1x60ml1x20mlCD | 11250 | 20% | Superlab d.o.o. | 143-5/24 | 25.12.2024 | 25.9.2025
Reagensi, izuzev za transfuziju - ponovljeni postupak | 404-1-110/24-120 | 15 | Reagensi za biohemijski analizator SPIN 120 (Spinreact) | 14 | Kontrolni serum normalni | RGN215462 | pakovanje | 4 x 5 ml | SPINREACT | SPINTROL ''H'' Normal Human source 4x5ml | 7250 | 20% | Superlab d.o.o. | 143-5/24 | 25.12.2024 | 25.9.2025
Reagensi, izuzev za transfuziju - ponovljeni postupak | 404-1-110/24-120 | 15 | Reagensi za biohemijski analizator SPIN 120 (Spinreact) | 15 | Kontrolni serum patološki | RGN215463 | pakovanje | 4 x 5 ml | SPINREACT | SPINTROL ''H'' Pathological Human source 4x5ml | 7250 | 20% | Superlab d.o.o. | 143-5/24 | 25.12.2024 | 25.9.2025
Reagensi, izuzev za transfuziju - ponovljeni postupak | 404-1-110/24-120 | 15 | Reagensi za biohemijski analizator SPIN 120 (Spinreact) | 16 | Kalibracioni serum | RGN215464 | pakovanje | 4 x 3 ml | SPINREACT | SPINTROL ,,H" Calibrator Human source 4 X 3 ml | 7250 | 20% | Superlab d.o.o. | 143-5/24 | 25.12.2024 | 25.9.2025
Reagensi, izuzev za transfuziju - ponovljeni postupak | 404-1-110/24-120 | 15 | Reagensi za biohemijski analizator SPIN 120 (Spinreact) | 17 | Kivete za Spin 120 | RGN215465 | pakovanje | 5000 komada | SPINREACT | Kivete za Spin120 (5000 komada) | 30500 | 20% | Superlab d.o.o. | 143-5/24 | 25.12.2024 | 25.9.2025
Reagensi, izuzev za transfuziju - ponovljeni postupak | 404-1-110/24-120 | 15 | Reagensi za biohemijski analizator SPIN 120 (Spinreact) | 18 | CK-MB | RGN215466 | pakovanje | 19 X 2,5 ml | SPINREACT | CK-MB , AntiCK-M Immunoinhibition,Kinetic -UV 19x2.5 ml | 11080 | 20% | Superlab d.o.o. | 143-5/24 | 25.12.2024 | 25.9.2025
Reagensi, izuzev za transfuziju - ponovljeni postupak | 404-1-110/24-120 | 15 | Reagensi za biohemijski analizator SPIN 120 (Spinreact) | 19 | CK-NAC | RGN215467 | pakovanje | 20 x 2,5 ml | SPINREACT | CK-NAC, Kinetic-UV, 20x2.5ml | 5400 | 20% | Superlab d.o.o. | 143-5/24 | 25.12.2024 | 25.9.2025
Reagensi, izuzev za transfuziju - ponovljeni postupak | 404-1-110/24-120 | 15 | Reagensi za biohemijski analizator SPIN 120 (Spinreact) | 20 | Albumin (BCG) | RGN215468 | pakovanje | 2 x 250 ml | SPINREACT | Albumin BCG Colorimetric 6x40 mL | 1540 | 20% | Superlab d.o.o. | 143-5/24 | 25.12.2024 | 25.9.2025
Reagensi, izuzev za transfuziju - ponovljeni postupak | 404-1-110/24-120 | 15 | Reagensi za biohemijski analizator SPIN 120 (Spinreact) | 21 | Ukupni proteini (biuret) | RGN215469 | pakovanje | 2 x 250 ml | SPINREACT | Ukupni proteini Biuret. Colorimetric. 2x250ml | 3250 | 20% | Superlab d.o.o. | 143-5/24 | 25.12.2024 | 25.9.2025
Reagensi, izuzev za transfuziju - ponovljeni postupak | 404-1-110/24-120 | 15 | Reagensi za biohemijski analizator SPIN 120 (Spinreact) | 22 | SD Deterdzent 1 L | RGN233815 | pakovanje | 1 l | SPINREACT | CD Detergent 1L za Spin 200E | 3750 | 20% | Superlab d.o.o. | 143-5/24 | 25.12.2024 | 25.9.2025
Reagensi, izuzev za transfuziju - ponovljeni postupak | 404-1-110/24-120 | 15 | Reagensi za biohemijski analizator SPIN 120 (Spinreact) | 23 | ALP (DGKC) | RGN215471 | pakovanje | 1 x 240 ml/ 1 x 60 ml | SPINREACT | ALP-LQ DGKC Kinetic optimized | 3450 | 20% | Superlab d.o.o. | 143-5/24 | 25.12.2024 | 25.9.2025
Reagensi, izuzev za transfuziju - ponovljeni postupak | 404-1-110/24-120 | 15 | Reagensi za biohemijski analizator SPIN 120 (Spinreact) | 24 | CRP | RGN233816 | pakovanje | 200mL/50mL/1mL | SPINREACT | CRP TURBI Turbilatex - 1x200ml/1x50ml/1x1ml | 59121 | 20% | Superlab d.o.o. | 143-5/24 | 25.12.2024 | 25.9.2025
Reagensi, izuzev za transfuziju - ponovljeni postupak | 404-1-110/24-120 | 15 | Reagensi za biohemijski analizator SPIN 120 (Spinreact) | 25 | LDH | RGN233817 | pakovanje | 1 x 240 ml/ 1 x 60 ml | SPINREACT | ldh-lq.ifcc.Kinetic-UV 1x240ml/1x60ml | 5092 | 20% | Superlab d.o.o. | 143-5/24 | 25.12.2024 | 25.9.2025
Reagensi, izuzev za transfuziju - ponovljeni postupak | 404-1-110/24-120 | 15 | Reagensi za biohemijski analizator SPIN 120 (Spinreact) | 26 | Mokraćna kiselina | RGN233818 | pakovanje | 10x50mL | SPINREACT | URIC ACID Uricase-POD, Enz-Color 10x50 mL | 7636 | 20% | Superlab d.o.o. | 143-5/24 | 25.12.2024 | 25.9.2025
Reagensi, izuzev za transfuziju - ponovljeni postupak | 404-1-110/24-120 | 15 | Reagensi za biohemijski analizator SPIN 120 (Spinreact) | 27 | Laktat | RGN233819 | pakovanje | 5x10mL | SPINREACT | Lactate, Trinder, Enyzmatic-Colorimetric 5x10ml | 7128 | 20% | Superlab d.o.o. | 143-5/24 | 25.12.2024 | 25.9.2025
Reagensi, izuzev za transfuziju - ponovljeni postupak | 404-1-110/24-120 | 15 | Reagensi za biohemijski analizator SPIN 120 (Spinreact) | 28 | Bilirubin Total DPD | RGN233820 | pakovanje | 1 x 240 ml/ 1 x 60 ml | SPINREACT | Bilirubin Total DPD . 1x240 ml / 1x60 ml | 7108 | 20% | Superlab d.o.o. | 143-5/24 | 25.12.2024 | 25.9.2025
Reagensi, izuzev za transfuziju - ponovljeni postupak | 404-1-110/24-120 | 15 | Reagensi za biohemijski analizator SPIN 120 (Spinreact) | 29 | Bilirubin Direct DPD | RGN233821 | pakovanje | 1 x 240 ml/ 1 x 60 ml | SPINREACT | Bilirubin Total DPD 1x240 ml / 1x60 ml | 4240 | 20% | Superlab d.o.o. | 143-5/24 | 25.12.2024 | 25.9.2025
Reagensi, izuzev za transfuziju - ponovljeni postupak | 404-1-110/24-120 | 16 | Reagensi za biohemijski analizator EasyBloodGas | 1 | Reagens modul | RGN216185 | pakovanje | 800ml | Medica Corporation | EasyBloodGas Reagent Module | 28200 | 20% | Superlab d.o.o. | 143-5/24 | 25.12.2024 | 25.9.2025
Reagensi, izuzev za transfuziju - ponovljeni postupak | 404-1-110/24-120 | 17 | Elektrohemijski glukoza analizator Super GL (Dr Muller) | 1 | Reakcione čašice (Hemolysate system solution 2 ml) | RGN233822 | pakovanje | 1000 komada | Dr. Muller Geratebau | Glucocapil reaction cups System Glucose/Lactate | 20400 | 20% | Superlab d.o.o. | 143-5/24 | 25.12.2024 | 25.9.2025
Reagensi, izuzev za transfuziju - ponovljeni postupak | 404-1-110/24-120 | 17 | Elektrohemijski glukoza analizator Super GL (Dr Muller) | 2 | System solution GL | RGN216191 | pakovanje | 1 l | Dr. Muller Geratebau | System Solution SUPER GL | 2100 | 20% | Superlab d.o.o. | 143-5/24 | 25.12.2024 | 25.9.2025
Reagensi, izuzev za transfuziju - ponovljeni postupak | 404-1-110/24-120 | 17 | Elektrohemijski glukoza analizator Super GL (Dr Muller) | 3 | Senzor | RGN216192 | komad | 10.000 analiza | Dr. Muller Geratebau | .Sensor Glucose / Lactate | 15800 | 20% | Superlab d.o.o. | 143-5/24 | 25.12.2024 | 25.9.2025
Reagensi, izuzev za transfuziju - ponovljeni postupak | 404-1-110/24-120 | 17 | Elektrohemijski glukoza analizator Super GL (Dr Muller) | 4 | Kontrola N | RGN216193 | pakovanje | 50 komada | Dr. Muller Geratebau | GL Control | 6800 | 20% | Superlab d.o.o. | 143-5/24 | 25.12.2024 | 25.9.2025
Reagensi, izuzev za transfuziju - ponovljeni postupak | 404-1-110/24-120 | 17 | Elektrohemijski glukoza analizator Super GL (Dr Muller) | 5 | Kontrola P | RGN216194 | pakovanje | 50 komada | Dr. Muller Geratebau | GL Control | 6800 | 20% | Superlab d.o.o. | 143-5/24 | 25.12.2024 | 25.9.2025
Reagensi, izuzev za transfuziju - ponovljeni postupak | 404-1-110/24-120 | 17 | Elektrohemijski glukoza analizator Super GL (Dr Muller) | 6 | Glukoza Calibration solution | RGN216195 | pakovanje | 100 komada | Dr. Muller Geratebau | Glucocapil calibration solution system Glucose/Lactate | 3970 | 20% | Superlab d.o.o. | 143-5/24 | 25.12.2024 | 25.9.2025
Reagensi, izuzev za transfuziju - ponovljeni postupak | 404-1-110/24-120 | 18 | Laboratorijski reagensi za histohemiju i enzimohistohemiju | 1 | Acid phosphatase fixative | RGN216944 | pakovanje | 100 ml | BioOptica | Fixative for enzyme histochemistry for Acid phosphatase | 11000 | 20% | Galen-Fokus d.o.o. | 143-3/24 | 25.12.2024 | 25.9.2025
Reagensi, izuzev za transfuziju - ponovljeni postupak | 404-1-110/24-120 | 18 | Laboratorijski reagensi za histohemiju i enzimohistohemiju | 2 | Acid phosphatase kit | RGN216945 | pakovanje | 100 | BioOptica | Acid phosphatase | 45890 | 20% | Galen-Fokus d.o.o. | 143-3/24 | 25.12.2024 | 25.9.2025
Reagensi, izuzev za transfuziju - ponovljeni postupak | 404-1-110/24-120 | 18 | Laboratorijski reagensi za histohemiju i enzimohistohemiju | 3 | Alcian Blue pH 2,5 | RGN216946 | pakovanje | 100 | BioOptica | Alcian Blue pH 2,5 | 8200 | 20% | Galen-Fokus d.o.o. | 143-3/24 | 25.12.2024 | 25.9.2025
Reagensi, izuzev za transfuziju - ponovljeni postupak | 404-1-110/24-120 | 18 | Laboratorijski reagensi za histohemiju i enzimohistohemiju | 4 | Alcian Blue pH 2,5 PAS | RGN216947 | pakovanje | 100 | BioOptica | Alcian Blue pH 2,5 -P.A.S. | 16150 | 20% | Galen-Fokus d.o.o. | 143-3/24 | 25.12.2024 | 25.9.2025
Reagensi, izuzev za transfuziju - ponovljeni postupak | 404-1-110/24-120 | 18 | Laboratorijski reagensi za histohemiju i enzimohistohemiju | 5 | Alkaline phosphatase kit | RGN216948 | pakovanje | 100 | BioOptica | Alkaline phosphatase | 33000 | 20% | Galen-Fokus d.o.o. | 143-3/24 | 25.12.2024 | 25.9.2025
Reagensi, izuzev za transfuziju - ponovljeni postupak | 404-1-110/24-120 | 18 | Laboratorijski reagensi za histohemiju i enzimohistohemiju | 6 | ATPase kit | RGN216949 | pakovanje | 100 | BioOptica | ATPase | 183000 | 20% | Galen-Fokus d.o.o. | 143-3/24 | 25.12.2024 | 25.9.2025
Reagensi, izuzev za transfuziju - ponovljeni postupak | 404-1-110/24-120 | 18 | Laboratorijski reagensi za histohemiju i enzimohistohemiju | 7 | Backer fixative for oil red | RGN216950 | pakovanje | 500 ml | BioOptica | Fixative for enzyme histochemistry Backer | 33000 | 20% | Galen-Fokus d.o.o. | 143-3/24 | 25.12.2024 | 25.9.2025
Reagensi, izuzev za transfuziju - ponovljeni postupak | 404-1-110/24-120 | 18 | Laboratorijski reagensi za histohemiju i enzimohistohemiju | 8 | Bielschowsky for neurofibrils | RGN216951 | pakovanje | 100 | BioOptica | Bielschowsky for neurofibrils | 19200 | 20% | Galen-Fokus d.o.o. | 143-3/24 | 25.12.2024 | 25.9.2025
Reagensi, izuzev za transfuziju - ponovljeni postupak | 404-1-110/24-120 | 18 | Laboratorijski reagensi za histohemiju i enzimohistohemiju | 9 | Colloidal iron for acid mucins | RGN216952 | pakovanje | 100 | BioOptica | Colloidal iron | 16200 | 20% | Galen-Fokus d.o.o. | 143-3/24 | 25.12.2024 | 25.9.2025
Reagensi, izuzev za transfuziju - ponovljeni postupak | 404-1-110/24-120 | 18 | Laboratorijski reagensi za histohemiju i enzimohistohemiju | 10 | Congo red | RGN216953 | pakovanje | 100 | BioOptica | Congo red | 11200 | 20% | Galen-Fokus d.o.o. | 143-3/24 | 25.12.2024 | 25.9.2025
Reagensi, izuzev za transfuziju - ponovljeni postupak | 404-1-110/24-120 | 18 | Laboratorijski reagensi za histohemiju i enzimohistohemiju | 11 | Cytochrome C oxidase kit | RGN216954 | pakovanje | 100 | BioOptica | Cytochrome C Oxidase | 142000 | 20% | Galen-Fokus d.o.o. | 143-3/24 | 25.12.2024 | 25.9.2025
Reagensi, izuzev za transfuziju - ponovljeni postupak | 404-1-110/24-120 | 18 | Laboratorijski reagensi za histohemiju i enzimohistohemiju | 12 | Diaphorase (NADH) kit | RGN216955 | pakovanje | 100 | BioOptica | NADH Diaphorase | 33000 | 20% | Galen-Fokus d.o.o. | 143-3/24 | 25.12.2024 | 25.9.2025
Reagensi, izuzev za transfuziju - ponovljeni postupak | 404-1-110/24-120 | 18 | Laboratorijski reagensi za histohemiju i enzimohistohemiju | 13 | Diastase for enzymatic digestion | RGN216956 | pakovanje | 40 | BioOptica | Diastase for enzymatic digestion | 8200 | 20% | Galen-Fokus d.o.o. | 143-3/24 | 25.12.2024 | 25.9.2025
Reagensi, izuzev za transfuziju - ponovljeni postupak | 404-1-110/24-120 | 18 | Laboratorijski reagensi za histohemiju i enzimohistohemiju | 14 | Giemsa for Helicobacter pylori | RGN216957 | kit | kit za 75 testova | BioOptica | Giemsa for Helicobactery | 13500 | 20% | Galen-Fokus d.o.o. | 143-3/24 | 25.12.2024 | 25.9.2025
Reagensi, izuzev za transfuziju - ponovljeni postupak | 404-1-110/24-120 | 18 | Laboratorijski reagensi za histohemiju i enzimohistohemiju | 15 | Gomori's paraldehyde fuchsin | RGN216958 | pakovanje | 100 | BioOptica | Paraldehyde Fuchsin Gomori | 15500 | 20% | Galen-Fokus d.o.o. | 143-3/24 | 25.12.2024 | 25.9.2025
Reagensi, izuzev za transfuziju - ponovljeni postupak | 404-1-110/24-120 | 18 | Laboratorijski reagensi za histohemiju i enzimohistohemiju | 16 | Gordon-Sweet for reticulum | RGN216959 | pakovanje | 100 | BioOptica | Gordon-Sweet for reticulum | 18600 | 20% | Galen-Fokus d.o.o. | 143-3/24 | 25.12.2024 | 25.9.2025
Reagensi, izuzev za transfuziju - ponovljeni postupak | 404-1-110/24-120 | 18 | Laboratorijski reagensi za histohemiju i enzimohistohemiju | 17 | Gram staining for bacteria | RGN216960 | pakovanje | 100 | BioOptica | Gram for bacteria | 15500 | 20% | Galen-Fokus d.o.o. | 143-3/24 | 25.12.2024 | 25.9.2025
Reagensi, izuzev za transfuziju - ponovljeni postupak | 404-1-110/24-120 | 18 | Laboratorijski reagensi za histohemiju i enzimohistohemiju | 18 | Grocott for fungi | RGN216962 | pakovanje | 120 | BioOptica | Grocott | 17500 | 20% | Galen-Fokus d.o.o. | 143-3/24 | 25.12.2024 | 25.9.2025
Reagensi, izuzev za transfuziju - ponovljeni postupak | 404-1-110/24-120 | 18 | Laboratorijski reagensi za histohemiju i enzimohistohemiju | 19 | Mallory trichrome staining | RGN216963 | pakovanje | 100 | BioOptica | Mallory trichrome | 15500 | 20% | Galen-Fokus d.o.o. | 143-3/24 | 25.12.2024 | 25.9.2025
Reagensi, izuzev za transfuziju - ponovljeni postupak | 404-1-110/24-120 | 18 | Laboratorijski reagensi za histohemiju i enzimohistohemiju | 20 | Masson Fontana for melanin | RGN216964 | pakovanje | 100 | BioOptica | Masson Fontana | 17500 | 20% | Galen-Fokus d.o.o. | 143-3/24 | 25.12.2024 | 25.9.2025
Reagensi, izuzev za transfuziju - ponovljeni postupak | 404-1-110/24-120 | 18 | Laboratorijski reagensi za histohemiju i enzimohistohemiju | 21 | Masson trichrome staining with aniline blue | RGN216965 | pakovanje | 100 | BioOptica | Masson Trichrome | 14500 | 20% | Galen-Fokus d.o.o. | 143-3/24 | 25.12.2024 | 25.9.2025
Reagensi, izuzev za transfuziju - ponovljeni postupak | 404-1-110/24-120 | 18 | Laboratorijski reagensi za histohemiju i enzimohistohemiju | 22 | Methyl green buffered | RGN216967 | pakovanje | 100 ml | BioOptica | Staining solutions for enzyme histochemistry Methyl green buffered | 12000 | 20% | Galen-Fokus d.o.o. | 143-3/24 | 25.12.2024 | 25.9.2025
Reagensi, izuzev za transfuziju - ponovljeni postupak | 404-1-110/24-120 | 18 | Laboratorijski reagensi za histohemiju i enzimohistohemiju | 23 | Myoadenylate deaminase kit | RGN216968 | pakovanje | 100 | BioOptica | Myoadenylate deaminase | 35000 | 20% | Galen-Fokus d.o.o. | 143-3/24 | 25.12.2024 | 25.9.2025
Reagensi, izuzev za transfuziju - ponovljeni postupak | 404-1-110/24-120 | 18 | Laboratorijski reagensi za histohemiju i enzimohistohemiju | 24 | Non-specific Esterase kit | RGN216969 | pakovanje | 100 | BioOptica | Nonspecific Esterase | 38500 | 20% | Galen-Fokus d.o.o. | 143-3/24 | 25.12.2024 | 25.9.2025
Reagensi, izuzev za transfuziju - ponovljeni postupak | 404-1-110/24-120 | 18 | Laboratorijski reagensi za histohemiju i enzimohistohemiju | 25 | Oil Red O solution | RGN216970 | pakovanje | 100 ml | BioOptica | Staining solutions for enzyme histochemistry Oil Red O | 9000 | 20% | Galen-Fokus d.o.o. | 143-3/24 | 25.12.2024 | 25.9.2025
Reagensi, izuzev za transfuziju - ponovljeni postupak | 404-1-110/24-120 | 18 | Laboratorijski reagensi za histohemiju i enzimohistohemiju | 26 | Orcein for elastic fibres | RGN216971 | pakovanje | 100 | BioOptica | Orcein for elastic fibres | 10500 | 20% | Galen-Fokus d.o.o. | 143-3/24 | 25.12.2024 | 25.9.2025
Reagensi, izuzev za transfuziju - ponovljeni postupak | 404-1-110/24-120 | 18 | Laboratorijski reagensi za histohemiju i enzimohistohemiju | 27 | P.A.S. - A Periodic Acid Schiff - Amylase | RGN216972 | pakovanje | 100 | BioOptica | P.A.S - A Periodic Acid Schiff - Amylase | 18600 | 20% | Galen-Fokus d.o.o. | 143-3/24 | 25.12.2024 | 25.9.2025
Reagensi, izuzev za transfuziju - ponovljeni postupak | 404-1-110/24-120 | 18 | Laboratorijski reagensi za histohemiju i enzimohistohemiju | 28 | P.T.A.H. Phosphotungstic acid hematoxylin | RGN216973 | pakovanje | 100 | BioOptica | Phosphotungstic acid hematoxylin- P.T.A.H | 10500 | 20% | Galen-Fokus d.o.o. | 143-3/24 | 25.12.2024 | 25.9.2025
Reagensi, izuzev za transfuziju - ponovljeni postupak | 404-1-110/24-120 | 18 | Laboratorijski reagensi za histohemiju i enzimohistohemiju | 29 | Periodic acid-silver methenamine (P.A.S.M.) | RGN216974 | pakovanje | 100 | BioOptica | Silver Methenamine P.A.S.M. | 15500 | 20% | Galen-Fokus d.o.o. | 143-3/24 | 25.12.2024 | 25.9.2025
Reagensi, izuzev za transfuziju - ponovljeni postupak | 404-1-110/24-120 | 18 | Laboratorijski reagensi za histohemiju i enzimohistohemiju | 30 | Perls method for ferric iron | RGN216975 | kit | kit za 72 testa | BioOptica | Perls | 15500 | 20% | Galen-Fokus d.o.o. | 143-3/24 | 25.12.2024 | 25.9.2025
Reagensi, izuzev za transfuziju - ponovljeni postupak | 404-1-110/24-120 | 18 | Laboratorijski reagensi za histohemiju i enzimohistohemiju | 31 | Phosphofructokinase (PKF) kit | RGN216976 | pakovanje | 100 | BioOptica | Phosphofructokinase | 36000 | 20% | Galen-Fokus d.o.o. | 143-3/24 | 25.12.2024 | 25.9.2025
Reagensi, izuzev za transfuziju - ponovljeni postupak | 404-1-110/24-120 | 18 | Laboratorijski reagensi za histohemiju i enzimohistohemiju | 32 | Phosphorylase kit | RGN216977 | pakovanje | 100 | BioOptica | Phosphorylase | 36000 | 20% | Galen-Fokus d.o.o. | 143-3/24 | 25.12.2024 | 25.9.2025
Reagensi, izuzev za transfuziju - ponovljeni postupak | 404-1-110/24-120 | 18 | Laboratorijski reagensi za histohemiju i enzimohistohemiju | 33 | Succinic dehydrogenase kit | RGN216978 | pakovanje | 100 | BioOptica | Succinic dehydrogenase | 30000 | 20% | Galen-Fokus d.o.o. | 143-3/24 | 25.12.2024 | 25.9.2025
Reagensi, izuzev za transfuziju - ponovljeni postupak | 404-1-110/24-120 | 18 | Laboratorijski reagensi za histohemiju i enzimohistohemiju | 34 | Sudan black | RGN216979 | pakovanje | 150 ml | BioOptica | Sudan black | 3450 | 20% | Galen-Fokus d.o.o. | 143-3/24 | 25.12.2024 | 25.9.2025
Reagensi, izuzev za transfuziju - ponovljeni postupak | 404-1-110/24-120 | 18 | Laboratorijski reagensi za histohemiju i enzimohistohemiju | 35 | Toluidine blue polychrome | RGN216980 | pakovanje | 150 ml | BioOptica | Toluidine blue polychrome | 3450 | 20% | Galen-Fokus d.o.o. | 143-3/24 | 25.12.2024 | 25.9.2025
Reagensi, izuzev za transfuziju - ponovljeni postupak | 404-1-110/24-120 | 18 | Laboratorijski reagensi za histohemiju i enzimohistohemiju | 36 | Trichrome stain Gomori | RGN216981 | pakovanje | 100 ml | BioOptica | Staining solutions for enzyme histochemistry Gomori Trichrome | 12000 | 20% | Galen-Fokus d.o.o. | 143-3/24 | 25.12.2024 | 25.9.2025
Reagensi, izuzev za transfuziju - ponovljeni postupak | 404-1-110/24-120 | 18 | Laboratorijski reagensi za histohemiju i enzimohistohemiju | 37 | Van Gieson trichrome staining | RGN216982 | pakovanje | 100 | BioOptica | Van Gieson trichrome | 10500 | 20% | Galen-Fokus d.o.o. | 143-3/24 | 25.12.2024 | 25.9.2025
Reagensi, izuzev za transfuziju - ponovljeni postupak | 404-1-110/24-120 | 18 | Laboratorijski reagensi za histohemiju i enzimohistohemiju | 38 | Verhoeff | RGN216983 | pakovanje | 100 | BioOptica | Verhoeff | 14500 | 20% | Galen-Fokus d.o.o. | 143-3/24 | 25.12.2024 | 25.9.2025
Reagensi, izuzev za transfuziju - ponovljeni postupak | 404-1-110/24-120 | 18 | Laboratorijski reagensi za histohemiju i enzimohistohemiju | 39 | Warthin-Starry method for spirochetes | RGN216984 | pakovanje | 40 | BioOptica | Warthin-Starry for spirochets | 17500 | 20% | Galen-Fokus d.o.o. | 143-3/24 | 25.12.2024 | 25.9.2025
Reagensi, izuzev za transfuziju - ponovljeni postupak | 404-1-110/24-120 | 18 | Laboratorijski reagensi za histohemiju i enzimohistohemiju | 40 | Weigert foor elastic fibers | RGN216985 | pakovanje | 100 | BioOptica | Weigert rapid method for elastic fibers | 17500 | 20% | Galen-Fokus d.o.o. | 143-3/24 | 25.12.2024 | 25.9.2025
Reagensi, izuzev za transfuziju - ponovljeni postupak | 404-1-110/24-120 | 18 | Laboratorijski reagensi za histohemiju i enzimohistohemiju | 41 | Ziehl-Neelsen for mycobacteria | RGN216987 | pakovanje | 100 | BioOptica | Ziehl-Neelsen | 10500 | 20% | Galen-Fokus d.o.o. | 143-3/24 | 25.12.2024 | 25.9.2025
Reagensi, izuzev za transfuziju - ponovljeni postupak | 404-1-110/24-120 | 18 | Laboratorijski reagensi za histohemiju i enzimohistohemiju | 42 | Silver Impregnation | RGN216988 | pakovanje | 100 | BioOptica | Silver Impregnation | 18500 | 20% | Galen-Fokus d.o.o. | 143-3/24 | 25.12.2024 | 25.9.2025
Reagensi, izuzev za transfuziju - ponovljeni postupak | 404-1-110/24-120 | 18 | Laboratorijski reagensi za histohemiju i enzimohistohemiju | 43 | P.A.S. Periodic Acid Schiff Hotchkiss-MC Manus | RGN233693 | test | 100 | BioOptica | P.A.S. Periodic Acid Schiff Hotchkiss-MC Manus | 17600 | 20% | Galen-Fokus d.o.o. | 143-3/24 | 25.12.2024 | 25.9.2025
Reagensi, izuzev za transfuziju - ponovljeni postupak | 404-1-110/24-120 | 19 | Reagensi za aparat za odredjivanje osmolalnosti Osmo 1 | 1 | 50 mOsm CALIBRATION STANDARD | RGN232064 | pakovanje | 10x2ml | ADVANCED INSTRUMENTS | Calibration standard 50 mOsm | 32200 | 20% | Superlab d.o.o. | 143-5/24 | 25.12.2024 | 25.9.2025
Reagensi, izuzev za transfuziju - ponovljeni postupak | 404-1-110/24-120 | 19 | Reagensi za aparat za odredjivanje osmolalnosti Osmo 1 | 2 | 850 mOsm CALIBRATION STANDARD | RGN232065 | pakovanje | 10x2ml | ADVANCED INSTRUMENTS | Calibration standard 850 mOsm | 32200 | 20% | Superlab d.o.o. | 143-5/24 | 25.12.2024 | 25.9.2025
Reagensi, izuzev za transfuziju - ponovljeni postupak | 404-1-110/24-120 | 19 | Reagensi za aparat za odredjivanje osmolalnosti Osmo 1 | 3 | 2000 mOsm CALIBRATION STANDARD | RGN232066 | pakovanje | 10x2ml | ADVANCED INSTRUMENTS | Calibration standard 2000 mOsm | 32200 | 20% | Superlab d.o.o. | 143-5/24 | 25.12.2024 | 25.9.2025
Reagensi, izuzev za transfuziju - ponovljeni postupak | 404-1-110/24-120 | 19 | Reagensi za aparat za odredjivanje osmolalnosti Osmo 1 | 4 | PROTINOL 3 LEVEL OSMOMETER CONTROL | RGN232067 | pakovanje | 9x3ml | ADVANCED INSTRUMENTS | Protinol 3 lever Osmometar Control | 43990 | 20% | Superlab d.o.o. | 143-5/24 | 25.12.2024 | 25.9.2025
Reagensi, izuzev za transfuziju - ponovljeni postupak | 404-1-110/24-120 | 19 | Reagensi za aparat za odredjivanje osmolalnosti Osmo 1 | 5 | RENOL 2 LEVEL OSMOMETER CONTROL | RGN232068 | pakovanje | 8x3ml | ADVANCED INSTRUMENTS | Renol 2 lever Osmometar Control | 44560 | 20% | Superlab d.o.o. | 143-5/24 | 25.12.2024 | 25.9.2025
Reagensi, izuzev za transfuziju - ponovljeni postupak | 404-1-110/24-120 | 19 | Reagensi za aparat za odredjivanje osmolalnosti Osmo 1 | 6 | CLINITROL 290 REFERENCE SOLUTION | RGN232069 | pakovanje | 10x2ml | ADVANCED INSTRUMENTS | Clinitrol 290 Reference Control | 39675 | 20% | Superlab d.o.o. | 143-5/24 | 25.12.2024 | 25.9.2025
Reagensi, izuzev za transfuziju - ponovljeni postupak | 404-1-110/24-120 | 19 | Reagensi za aparat za odredjivanje osmolalnosti Osmo 1 | 7 | OSMOLALITY LINEARITY SET 100-2000 mOsm/kg | RGN232070 | pakovanje | 5x2x5ml | ADVANCED INSTRUMENTS | Osmolality Linearity Set 100 2000 mOsm/Kg | 20950 | 20% | Superlab d.o.o. | 143-5/24 | 25.12.2024 | 25.9.2025
Reagensi, izuzev za transfuziju - ponovljeni postupak | 404-1-110/24-120 | 19 | Reagensi za aparat za odredjivanje osmolalnosti Osmo 1 | 8 | SAMPLE TIPS, CHAMBER CLEANERS AND PLUNGER WIRE | RGN232071 | pakovanje | 1x500ml | ADVANCED INSTRUMENTS | Sample tips, Chamber Cleaners and plung wire | 173535 | 20% | Superlab d.o.o. | 143-5/24 | 25.12.2024 | 25.9.2025
Reagensi, izuzev za transfuziju - ponovljeni postupak | 404-1-110/24-120 | 20 | Reagensi za aparat KOFA MA - 1 | 1 | Ctroponin | RGN232072 | pakovanje | 25 kom | Guangzhou Kofa Biotechnology Co Ltd | cTnI reagent kit | 21125 | 20% | Feniks-Medika d.o.o. | 143-2/24 | 25.12.2024 | 25.9.2025
Reagensi, izuzev za transfuziju - ponovljeni postupak | 404-1-110/24-120 | 20 | Reagensi za aparat KOFA MA - 1 | 2 | CRP | RGN232073 | pakovanje | 25 kom | Guangzhou Kofa Biotechnology Co Ltd | CRP reagent kit | 8250 | 20% | Feniks-Medika d.o.o. | 143-2/24 | 25.12.2024 | 25.9.2025
Reagensi, izuzev za transfuziju - ponovljeni postupak | 404-1-110/24-120 | 20 | Reagensi za aparat KOFA MA - 1 | 3 | cTnY/Myo/Ck-Mb | RGN232074 | pakovanje | 25 kom | Guangzhou Kofa Biotechnology Co Ltd | cTnI/Myo/Ck-Mb reagent kit | 36200 | 20% | Feniks-Medika d.o.o. | 143-2/24 | 25.12.2024 | 25.9.2025
Reagensi, izuzev za transfuziju - ponovljeni postupak | 404-1-110/24-120 | 20 | Reagensi za aparat KOFA MA - 1 | 4 | Mioglobin | RGN232075 | pakovanje | 25 kom | Guangzhou Kofa Biotechnology Co Ltd | Myo reagent kit | 16850 | 20% | Feniks-Medika d.o.o. | 143-2/24 | 25.12.2024 | 25.9.2025
Reagensi, izuzev za transfuziju - ponovljeni postupak | 404-1-110/24-120 | 20 | Reagensi za aparat KOFA MA - 1 | 5 | NT- pro BNP | RGN232076 | pakovanje | 25 kom | Guangzhou Kofa Biotechnology Co Ltd | NT pro-BNP reagent kit | 33125 | 20% | Feniks-Medika d.o.o. | 143-2/24 | 25.12.2024 | 25.9.2025
Reagensi, izuzev za transfuziju - ponovljeni postupak | 404-1-110/24-120 | 20 | Reagensi za aparat KOFA MA - 1 | 6 | CK-MB | RGN232077 | pakovanje | 25 kom | Guangzhou Kofa Biotechnology Co Ltd | CK-MB reagent kit | 11800 | 20% | Feniks-Medika d.o.o. | 143-2/24 | 25.12.2024 | 25.9.2025
Reagensi, izuzev za transfuziju - ponovljeni postupak | 404-1-110/24-120 | 20 | Reagensi za aparat KOFA MA - 1 | 7 | D-dimer | RGN232078 | pakovanje | 25 kom | Guangzhou Kofa Biotechnology Co Ltd | D-Dimer reagent kit | 12700 | 20% | Feniks-Medika d.o.o. | 143-2/24 | 25.12.2024 | 25.9.2025
Reagensi, izuzev za transfuziju - ponovljeni postupak | 404-1-110/24-120 | 20 | Reagensi za aparat KOFA MA - 1 | 8 | Hba1c | RGN232079 | pakovanje | 25 kom | Guangzhou Kofa Biotechnology Co Ltd | Hba1c reagent kit | 12800 | 20% | Feniks-Medika d.o.o. | 143-2/24 | 25.12.2024 | 25.9.2025
Reagensi, izuzev za transfuziju - ponovljeni postupak | 404-1-110/24-120 | 20 | Reagensi za aparat KOFA MA - 1 | 9 | PCT | RGN242333 | pakovanje | 25 kom | Guangzhou Kofa Biotechnology Co Ltd | PCT reagent kit | 31125 | 20% | Feniks-Medika d.o.o. | 143-2/24 | 25.12.2024 | 25.9.2025
Reagensi, izuzev za transfuziju, za zdravstvene ustanove primarnog nivoa zdravstvene zaštite | 404-1-110/24-154 | 1 | HPLC dijagnostika analizator D10 | 1 | Reagens za određivanje HbA1c | RGN210001 | pakovanje | 400 testova | BioRad, SAD | D-10 Hemoglobin A1c Program | 235405 | 20% | Maymedica d.o.o. | 33-13/25 | 26.2.2025 | 26.8.2025
Reagensi, izuzev za transfuziju, za zdravstvene ustanove primarnog nivoa zdravstvene zaštite | 404-1-110/24-154 | 1 | HPLC dijagnostika analizator D10 | 2 | Kapilare za HbA1c | RGN210003 | pakovanje | 100 | BioRad, SAD | Hemoglobin Capillary Collection System | 16116.1 | 20% | Maymedica d.o.o. | 33-13/25 | 26.2.2025 | 26.8.2025
Reagensi, izuzev za transfuziju, za zdravstvene ustanove primarnog nivoa zdravstvene zaštite | 404-1-110/24-154 | 2 | Reagensi i potrošni materijal za aparat HORIBA 3-DIFF ABX MICROS CRP 200,MICROS SEMI CRP, Micros Emi CRP o Micros ES60 (autofill) | 1 | Minidil | RGN210014 | pakovanje | 20 l | HORIBA ABX SAS as HORIBA Medical | ABX Minidil LMG | 14490 | 20% | Labteh d.o.o. | 33-11/25 | 26.2.2025 | 26.8.2025
Reagensi, izuzev za transfuziju, za zdravstvene ustanove primarnog nivoa zdravstvene zaštite | 404-1-110/24-154 | 2 | Reagensi i potrošni materijal za aparat HORIBA 3-DIFF ABX MICROS CRP 200,MICROS SEMI CRP, Micros Emi CRP o Micros ES60 (autofill) | 2 | Cleaner | RGN210016 | pakovanje | 1 l | HORIBA ABX SAS as HORIBA Medical | ABX Cleaner | 5506 | 20% | Labteh d.o.o. | 33-11/25 | 26.2.2025 | 26.8.2025
Reagensi, izuzev za transfuziju, za zdravstvene ustanove primarnog nivoa zdravstvene zaštite | 404-1-110/24-154 | 2 | Reagensi i potrošni materijal za aparat HORIBA 3-DIFF ABX MICROS CRP 200,MICROS SEMI CRP, Micros Emi CRP o Micros ES60 (autofill) | 3 | Minoclair | RGN210017 | pakovanje | 0,5 l | HORIBA ABX SAS as HORIBA Medical | ABX Minoclair | 4830 | 20% | Labteh d.o.o. | 33-11/25 | 26.2.2025 | 26.8.2025
Reagensi, izuzev za transfuziju, za zdravstvene ustanove primarnog nivoa zdravstvene zaštite | 404-1-110/24-154 | 2 | Reagensi i potrošni materijal za aparat HORIBA 3-DIFF ABX MICROS CRP 200,MICROS SEMI CRP, Micros Emi CRP o Micros ES60 (autofill) | 4 | Minotrol Normal | RGN210018 | pakovanje | 2,5 ml | HORIBA ABX SAS as HORIBA Medical | ABX Minotrol 16 | 10350 | 20% | Labteh d.o.o. | 33-11/25 | 26.2.2025 | 26.8.2025
Reagensi, izuzev za transfuziju, za zdravstvene ustanove primarnog nivoa zdravstvene zaštite | 404-1-110/24-154 | 2 | Reagensi i potrošni materijal za aparat HORIBA 3-DIFF ABX MICROS CRP 200,MICROS SEMI CRP, Micros Emi CRP o Micros ES60 (autofill) | 5 | Minilyse | RGN210021 | pakovanje | 1 l | HORIBA ABX SAS as HORIBA Medical | ABX Minilyse LMG | 20700 | 20% | Labteh d.o.o. | 33-11/25 | 26.2.2025 | 26.8.2025
Reagensi, izuzev za transfuziju, za zdravstvene ustanove primarnog nivoa zdravstvene zaštite | 404-1-110/24-154 | 2 | Reagensi i potrošni materijal za aparat HORIBA 3-DIFF ABX MICROS CRP 200,MICROS SEMI CRP, Micros Emi CRP o Micros ES60 (autofill) | 6 | Alphalyse | RGN210015 | pakovanje | 0,4 l | HORIBA ABX SAS as HORIBA Medical | ABX Alphalyse | 20700 | 20% | Labteh d.o.o. | 33-11/25 | 26.2.2025 | 26.8.2025
Reagensi, izuzev za transfuziju, za zdravstvene ustanove primarnog nivoa zdravstvene zaštite | 404-1-110/24-154 | 2 | Reagensi i potrošni materijal za aparat HORIBA 3-DIFF ABX MICROS CRP 200,MICROS SEMI CRP, Micros Emi CRP o Micros ES60 (autofill) | 7 | Minotrol CRP Normal | RGN210022 | komad | 2,5 ml | HORIBA ABX SAS as HORIBA Medical | ABX Minotrol CRP | 13110 | 20% | Labteh d.o.o. | 33-11/25 | 26.2.2025 | 26.8.2025
Reagensi, izuzev za transfuziju, za zdravstvene ustanove primarnog nivoa zdravstvene zaštite | 404-1-110/24-154 | 2 | Reagensi i potrošni materijal za aparat HORIBA 3-DIFF ABX MICROS CRP 200,MICROS SEMI CRP, Micros Emi CRP o Micros ES60 (autofill) | 8 | Minotrol CRP high | RGN210023 | komad | 2,5 ml | HORIBA ABX SAS as HORIBA Medical | ABX Minotrol CRP | 13110 | 20% | Labteh d.o.o. | 33-11/25 | 26.2.2025 | 26.8.2025
Reagensi, izuzev za transfuziju, za zdravstvene ustanove primarnog nivoa zdravstvene zaštite | 404-1-110/24-154 | 2 | Reagensi i potrošni materijal za aparat HORIBA 3-DIFF ABX MICROS CRP 200,MICROS SEMI CRP, Micros Emi CRP o Micros ES60 (autofill) | 9 | Minotrol CRP Low | RGN210024 | komad | 2,5 ml | HORIBA ABX SAS as HORIBA Medical | ABX Minotrol CRP | 13110 | 20% | Labteh d.o.o. | 33-11/25 | 26.2.2025 | 26.8.2025
Reagensi, izuzev za transfuziju, za zdravstvene ustanove primarnog nivoa zdravstvene zaštite | 404-1-110/24-154 | 2 | Reagensi i potrošni materijal za aparat HORIBA 3-DIFF ABX MICROS CRP 200,MICROS SEMI CRP, Micros Emi CRP o Micros ES60 (autofill) | 10 | CRP unit 50 | RGN210025 | pakovanje | 100 testova | HORIBA ABX SAS as HORIBA Medical | CRP Unit 50 | 34125 | 20% | Labteh d.o.o. | 33-11/25 | 26.2.2025 | 26.8.2025
Reagensi, izuzev za transfuziju, za zdravstvene ustanove primarnog nivoa zdravstvene zaštite | 404-1-110/24-154 | 2 | Reagensi i potrošni materijal za aparat HORIBA 3-DIFF ABX MICROS CRP 200,MICROS SEMI CRP, Micros Emi CRP o Micros ES60 (autofill) | 11 | Lysebio 0,4 l | RGN210026 | pakovanje | 0,4 l | HORIBA ABX SAS as HORIBA Medical | ABX Lysebio | 11730 | 20% | Labteh d.o.o. | 33-11/25 | 26.2.2025 | 26.8.2025
Reagensi, izuzev za transfuziju, za zdravstvene ustanove primarnog nivoa zdravstvene zaštite | 404-1-110/24-154 | 2 | Reagensi i potrošni materijal za aparat HORIBA 3-DIFF ABX MICROS CRP 200,MICROS SEMI CRP, Micros Emi CRP o Micros ES60 (autofill) | 12 | CRP REA | RGN210013 | pakovanje | 100 testova | HORIBA ABX SAS as HORIBA Medical | ABX CRP Rea | 32550 | 20% | Labteh d.o.o. | 33-11/25 | 26.2.2025 | 26.8.2025
Reagensi, izuzev za transfuziju, za zdravstvene ustanove primarnog nivoa zdravstvene zaštite | 404-1-110/24-154 | 2 | Reagensi i potrošni materijal za aparat HORIBA 3-DIFF ABX MICROS CRP 200,MICROS SEMI CRP, Micros Emi CRP o Micros ES60 (autofill) | 13 | Minotrol low | RGN210019 | pakovanje | 2,5 ml | HORIBA ABX SAS as HORIBA Medical | ABX Minotrol 16 | 10350 | 20% | Labteh d.o.o. | 33-11/25 | 26.2.2025 | 26.8.2025
Reagensi, izuzev za transfuziju, za zdravstvene ustanove primarnog nivoa zdravstvene zaštite | 404-1-110/24-154 | 2 | Reagensi i potrošni materijal za aparat HORIBA 3-DIFF ABX MICROS CRP 200,MICROS SEMI CRP, Micros Emi CRP o Micros ES60 (autofill) | 14 | Minotrol high | RGN210020 | pakovanje | 2,5 ml | HORIBA ABX SAS as HORIBA Medical | ABX Minotrol 16 | 10350 | 20% | Labteh d.o.o. | 33-11/25 | 26.2.2025 | 26.8.2025
Reagensi, izuzev za transfuziju, za zdravstvene ustanove primarnog nivoa zdravstvene zaštite | 404-1-110/24-154 | 2 | Reagensi i potrošni materijal za aparat HORIBA 3-DIFF ABX MICROS CRP 200,MICROS SEMI CRP, Micros Emi CRP o Micros ES60 (autofill) | 15 | EDTA KAPILARNE TUBE 100 p/k | RGN250024 | komad | 100kom | Kabe Labortechnik, Nemačka | 077001 Capillary blood collection | 3800 | 20% | Labteh d.o.o. | 33-11/25 | 26.2.2025 | 26.8.2025
Reagensi, izuzev za transfuziju, za zdravstvene ustanove primarnog nivoa zdravstvene zaštite | 404-1-110/24-154 | 3 | Reagensi i potrošni materijal za aparat Mythic 18, Orphee | 1 | Diluent | RGN210027 | pakovanje | 10 l | Orphee Medical, Švajcarska | Diluent 10L | 12700 | 20% | Vicor d.o.o. | 33-22/25 | 26.2.2025 | 26.8.2025
Reagensi, izuzev za transfuziju, za zdravstvene ustanove primarnog nivoa zdravstvene zaštite | 404-1-110/24-154 | 3 | Reagensi i potrošni materijal za aparat Mythic 18, Orphee | 2 | Enzimatski kliner ( Mythic 18-22 Enzymatic Cleaner) | RGN210029 | pakovanje | 1 l | Orphee Medical, Švajcarska | M18-22 Enzymatic cleaner | 12960 | 20% | Vicor d.o.o. | 33-22/25 | 26.2.2025 | 26.8.2025
Reagensi, izuzev za transfuziju, za zdravstvene ustanove primarnog nivoa zdravstvene zaštite | 404-1-110/24-154 | 3 | Reagensi i potrošni materijal za aparat Mythic 18, Orphee | 3 | Lizir (cyanide free lytic solution) | RGN210030 | pakovanje | 1 l | Orphee Medical, Švajcarska | Cyanide free lytic solution | 19435 | 20% | Vicor d.o.o. | 33-22/25 | 26.2.2025 | 26.8.2025
Reagensi, izuzev za transfuziju, za zdravstvene ustanove primarnog nivoa zdravstvene zaštite | 404-1-110/24-154 | 3 | Reagensi i potrošni materijal za aparat Mythic 18, Orphee | 4 | Flush kliner | RGN210031 | pakovanje | 250ml | Orphee Medical, Švajcarska | Flush kliner | 1780 | 20% | Vicor d.o.o. | 33-22/25 | 26.2.2025 | 26.8.2025
Reagensi, izuzev za transfuziju, za zdravstvene ustanove primarnog nivoa zdravstvene zaštite | 404-1-110/24-154 | 3 | Reagensi i potrošni materijal za aparat Mythic 18, Orphee | 5 | Kontrolna krv normalan nivo (3D) | RGN210033 | pakovanje | 2,5ml | Orphee Medical, Švajcarska | Control blood 3D N | 4600 | 20% | Vicor d.o.o. | 33-22/25 | 26.2.2025 | 26.8.2025
Reagensi, izuzev za transfuziju, za zdravstvene ustanove primarnog nivoa zdravstvene zaštite | 404-1-110/24-154 | 3 | Reagensi i potrošni materijal za aparat Mythic 18, Orphee | 6 | Kalibrator za Mythic 18 | RGN210035 | pakovanje | 2,5ml | Orphee Medical, Švajcarska | Myt Cal | 7130 | 20% | Vicor d.o.o. | 33-22/25 | 26.2.2025 | 26.8.2025
Reagensi, izuzev za transfuziju, za zdravstvene ustanove primarnog nivoa zdravstvene zaštite | 404-1-110/24-154 | 3 | Reagensi i potrošni materijal za aparat Mythic 18, Orphee | 7 | Diluent | RGN210028 | pakovanje | 20 l | Orphee Medical, Švajcarska | Diluent 20L | 24860 | 20% | Vicor d.o.o. | 33-22/25 | 26.2.2025 | 26.8.2025
Reagensi, izuzev za transfuziju, za zdravstvene ustanove primarnog nivoa zdravstvene zaštite | 404-1-110/24-154 | 3 | Reagensi i potrošni materijal za aparat Mythic 18, Orphee | 8 | Kontrolna krv visok nivo (3D) | RGN210032 | pakovanje | 2,5ml | Orphee Medical, Švajcarska | Control blood 3D H | 4600 | 20% | Vicor d.o.o. | 33-22/25 | 26.2.2025 | 26.8.2025
Reagensi, izuzev za transfuziju, za zdravstvene ustanove primarnog nivoa zdravstvene zaštite | 404-1-110/24-154 | 3 | Reagensi i potrošni materijal za aparat Mythic 18, Orphee | 9 | Kontrolna krv nizak nivo (3D) | RGN210034 | pakovanje | 2,5ml | Orphee Medical, Švajcarska | Control blood 3D L | 4600 | 20% | Vicor d.o.o. | 33-22/25 | 26.2.2025 | 26.8.2025
Reagensi, izuzev za transfuziju, za zdravstvene ustanove primarnog nivoa zdravstvene zaštite | 404-1-110/24-154 | 4 | Reagensi i potrošni materijal za aparat Mythic 22 OT i Mythic 60, Orphee | 1 | Diluent | RGN210036 | pakovanje | 10 l | Orphee Medical, Švajcarska | Diluent 10L | 15120 | 20% | Vicor d.o.o. | 33-22/25 | 26.2.2025 | 26.8.2025
Reagensi, izuzev za transfuziju, za zdravstvene ustanove primarnog nivoa zdravstvene zaštite | 404-1-110/24-154 | 4 | Reagensi i potrošni materijal za aparat Mythic 22 OT i Mythic 60, Orphee | 2 | Lizir Only One | RGN210037 | pakovanje | 500 ml | Orphee Medical, Švajcarska | Only one lytic sol | 34380 | 20% | Vicor d.o.o. | 33-22/25 | 26.2.2025 | 26.8.2025
Reagensi, izuzev za transfuziju, za zdravstvene ustanove primarnog nivoa zdravstvene zaštite | 404-1-110/24-154 | 4 | Reagensi i potrošni materijal za aparat Mythic 22 OT i Mythic 60, Orphee | 3 | Kliner | RGN210038 | pakovanje | 1 l | Orphee Medical, Švajcarska | Cleaning Sol M22 | 11700 | 20% | Vicor d.o.o. | 33-22/25 | 26.2.2025 | 26.8.2025
Reagensi, izuzev za transfuziju, za zdravstvene ustanove primarnog nivoa zdravstvene zaštite | 404-1-110/24-154 | 4 | Reagensi i potrošni materijal za aparat Mythic 22 OT i Mythic 60, Orphee | 4 | Flush kliner | RGN210039 | pakovanje | 250ml | Orphee Medical, Švajcarska | Flush kliner | 1780 | 20% | Vicor d.o.o. | 33-22/25 | 26.2.2025 | 26.8.2025
Reagensi, izuzev za transfuziju, za zdravstvene ustanove primarnog nivoa zdravstvene zaštite | 404-1-110/24-154 | 4 | Reagensi i potrošni materijal za aparat Mythic 22 OT i Mythic 60, Orphee | 5 | Kontrolna krv visok nivo (5D) | RGN210040 | pakovanje | 3,0 ml | Orphee Medical, Švajcarska | Control blood 5D H | 6300 | 20% | Vicor d.o.o. | 33-22/25 | 26.2.2025 | 26.8.2025
Reagensi, izuzev za transfuziju, za zdravstvene ustanove primarnog nivoa zdravstvene zaštite | 404-1-110/24-154 | 4 | Reagensi i potrošni materijal za aparat Mythic 22 OT i Mythic 60, Orphee | 6 | Kontrolna krv normalan nivo (5D) | RGN210041 | pakovanje | 3,0 ml | Orphee Medical, Švajcarska | Control blood 5D N | 6300 | 20% | Vicor d.o.o. | 33-22/25 | 26.2.2025 | 26.8.2025
Reagensi, izuzev za transfuziju, za zdravstvene ustanove primarnog nivoa zdravstvene zaštite | 404-1-110/24-154 | 4 | Reagensi i potrošni materijal za aparat Mythic 22 OT i Mythic 60, Orphee | 7 | Kontrolna krv nizak nivo (5D) | RGN210042 | pakovanje | 3,0 ml | Orphee Medical, Švajcarska | Control blood 5D L | 6300 | 20% | Vicor d.o.o. | 33-22/25 | 26.2.2025 | 26.8.2025
Reagensi, izuzev za transfuziju, za zdravstvene ustanove primarnog nivoa zdravstvene zaštite | 404-1-110/24-154 | 4 | Reagensi i potrošni materijal za aparat Mythic 22 OT i Mythic 60, Orphee | 8 | Kalibrator | RGN210043 | pakovanje | 2,5ml | Orphee Medical, Švajcarska | Myt Cal | 7130 | 20% | Vicor d.o.o. | 33-22/25 | 26.2.2025 | 26.8.2025
Reagensi, izuzev za transfuziju, za zdravstvene ustanove primarnog nivoa zdravstvene zaštite | 404-1-110/24-154 | 5 | Reagensi i potrošni materijal za aparat Nihon Kohden Mek-6510K | 1 | Isotonac 4 | RGN210044 | pakovanje | 20 l | NIHON KOHDEN | Isotonac 4 | 6600 | 20% | Superlab d.o.o. | 33-20/25 | 26.2.2025 | 26.8.2025
Reagensi, izuzev za transfuziju, za zdravstvene ustanove primarnog nivoa zdravstvene zaštite | 404-1-110/24-154 | 5 | Reagensi i potrošni materijal za aparat Nihon Kohden Mek-6510K | 2 | Cleanac 3 | RGN210045 | pakovanje | 1 l | NIHON KOHDEN | Cleanac 3 | 4235 | 20% | Superlab d.o.o. | 33-20/25 | 26.2.2025 | 26.8.2025
Reagensi, izuzev za transfuziju, za zdravstvene ustanove primarnog nivoa zdravstvene zaštite | 404-1-110/24-154 | 5 | Reagensi i potrošni materijal za aparat Nihon Kohden Mek-6510K | 3 | Cleanac 5L | RGN210046 | pakovanje | 5 l | NIHON KOHDEN | Cleanac 5l | 6160 | 20% | Superlab d.o.o. | 33-20/25 | 26.2.2025 | 26.8.2025
Reagensi, izuzev za transfuziju, za zdravstvene ustanove primarnog nivoa zdravstvene zaštite | 404-1-110/24-154 | 5 | Reagensi i potrošni materijal za aparat Nihon Kohden Mek-6510K | 4 | Hemolynac 3N | RGN210047 | pakovanje | 1 l | NIHON KOHDEN | Hemolynac 3N | 8415 | 20% | Superlab d.o.o. | 33-20/25 | 26.2.2025 | 26.8.2025
Reagensi, izuzev za transfuziju, za zdravstvene ustanove primarnog nivoa zdravstvene zaštite | 404-1-110/24-154 | 5 | Reagensi i potrošni materijal za aparat Nihon Kohden Mek-6510K | 5 | Hematology control Low 3diff | RGN240007 | komad | 3ml | NIHON KOHDEN | Hematology control Low 3diff | 5665 | 20% | Superlab d.o.o. | 33-20/25 | 26.2.2025 | 26.8.2025
Reagensi, izuzev za transfuziju, za zdravstvene ustanove primarnog nivoa zdravstvene zaštite | 404-1-110/24-154 | 5 | Reagensi i potrošni materijal za aparat Nihon Kohden Mek-6510K | 6 | Hematology control Normal 3diff | RGN240008 | komad | 3ml | NIHON KOHDEN | Hematology control Normal 3diff | 5665 | 20% | Superlab d.o.o. | 33-20/25 | 26.2.2025 | 26.8.2025
Reagensi, izuzev za transfuziju, za zdravstvene ustanove primarnog nivoa zdravstvene zaštite | 404-1-110/24-154 | 5 | Reagensi i potrošni materijal za aparat Nihon Kohden Mek-6510K | 7 | Hematology control High 3diff | RGN240009 | komad | 3ml | NIHON KOHDEN | Hematology control High 3diff | 5665 | 20% | Superlab d.o.o. | 33-20/25 | 26.2.2025 | 26.8.2025
Reagensi, izuzev za transfuziju, za zdravstvene ustanove primarnog nivoa zdravstvene zaštite | 404-1-110/24-154 | 5 | Reagensi i potrošni materijal za aparat Nihon Kohden Mek-6510K | 8 | MEK65xxKit | RGN250025 | komad | 1 komad | NIHON KOHDEN | MEK65xxKit | 49990 | 20% | Superlab d.o.o. | 33-20/25 | 26.2.2025 | 26.8.2025
Reagensi, izuzev za transfuziju, za zdravstvene ustanove primarnog nivoa zdravstvene zaštite | 404-1-110/24-154 | 6 | Reagensi i potrošni materijal za aparat Cell-Dyn Ruby | 1 | Reagent, Diluent Sheat | RGN210048 | pakovanje | 20 l | Abbott Laboratories | Reagent, Diluent Sheat | 20884 | 20% | Magna Pharmacia d.o.o. | 33-12/25 | 26.2.2025 | 26.8.2025
Reagensi, izuzev za transfuziju, za zdravstvene ustanove primarnog nivoa zdravstvene zaštite | 404-1-110/24-154 | 6 | Reagensi i potrošni materijal za aparat Cell-Dyn Ruby | 2 | Reagent, WBC Lyse | RGN210049 | pakovanje | 4 l | Abbott Laboratories Diagnostics Division | Reagent, WBC Lyse | 26829 | 20% | Magna Pharmacia d.o.o. | 33-12/25 | 26.2.2025 | 26.8.2025
Reagensi, izuzev za transfuziju, za zdravstvene ustanove primarnog nivoa zdravstvene zaštite | 404-1-110/24-154 | 6 | Reagensi i potrošni materijal za aparat Cell-Dyn Ruby | 3 | Reagent CN Free HGB/NOC Lyse | RGN210050 | pakovanje | 4 l | Abbott Laboratories Diagnostics Division | Reagent CN Free HGB/NOC Lyse | 18975 | 20% | Magna Pharmacia d.o.o. | 33-12/25 | 26.2.2025 | 26.8.2025
Reagensi, izuzev za transfuziju, za zdravstvene ustanove primarnog nivoa zdravstvene zaštite | 404-1-110/24-154 | 6 | Reagensi i potrošni materijal za aparat Cell-Dyn Ruby | 4 | CD Enzymatic cleaner | RGN210053 | pakovanje | 2x50ml | Abbott Laboratories Diagnostics Division | CD Enzymatic cleaner | 42665 | 20% | Magna Pharmacia d.o.o. | 33-12/25 | 26.2.2025 | 26.8.2025
Reagensi, izuzev za transfuziju, za zdravstvene ustanove primarnog nivoa zdravstvene zaštite | 404-1-110/24-154 | 6 | Reagensi i potrošni materijal za aparat Cell-Dyn Ruby | 5 | CD 26 Plus control | RGN210054 | pakovanje | 6x2,5 ml | Abbott Laboratories Diagnostics Division | CD 26 Plus control | 34040 | 20% | Magna Pharmacia d.o.o. | 33-12/25 | 26.2.2025 | 26.8.2025
Reagensi, izuzev za transfuziju, za zdravstvene ustanove primarnog nivoa zdravstvene zaštite | 404-1-110/24-154 | 6 | Reagensi i potrošni materijal za aparat Cell-Dyn Ruby | 6 | Peristaltic pump tubing | RGN210055 | pakovanje | 4 komada | Abbott GmbH & Co. KG | Peristaltic pump tubing | 7245 | 20% | Magna Pharmacia d.o.o. | 33-12/25 | 26.2.2025 | 26.8.2025
Reagensi, izuzev za transfuziju, za zdravstvene ustanove primarnog nivoa zdravstvene zaštite | 404-1-110/24-154 | 6 | Reagensi i potrošni materijal za aparat Cell-Dyn Ruby | 7 | Filter mikron sheat | RGN210056 | pakovanje | 6 komada | Abbott GmbH & Co. KG | Filter mikron sheat | 25668 | 20% | Magna Pharmacia d.o.o. | 33-12/25 | 26.2.2025 | 26.8.2025
Reagensi, izuzev za transfuziju, za zdravstvene ustanove primarnog nivoa zdravstvene zaštite | 404-1-110/24-154 | 6 | Reagensi i potrošni materijal za aparat Cell-Dyn Ruby | 8 | CD Ruby Asp Needle | RGN240010 | pakovanje | 1 kom | Abbott Laboratories | CD Ruby Asp Needle | 63360 | 20% | Magna Pharmacia d.o.o. | 33-12/25 | 26.2.2025 | 26.8.2025
Reagensi, izuzev za transfuziju, za zdravstvene ustanove primarnog nivoa zdravstvene zaštite | 404-1-110/24-154 | 7 | Reagensi i potrošni materijal za 5-part diff hematološke analizatore tipa Phoenix NCC-61 i NCC-51 AL | 1 | Neo Diluent E | RGN210057 | pakovanje | 20 l | NeoMedica doo, Niš | Neo Diluent E | 25135 | 20% | Neomedica d.o.o. Niš | 33-16/25 | 26.2.2025 | 26.8.2025
Reagensi, izuzev za transfuziju, za zdravstvene ustanove primarnog nivoa zdravstvene zaštite | 404-1-110/24-154 | 7 | Reagensi i potrošni materijal za 5-part diff hematološke analizatore tipa Phoenix NCC-61 i NCC-51 AL | 2 | Neo Sheath E | RGN210059 | pakovanje | 20 l | NeoMedica doo, Niš | Neo Sheath E | 30635 | 20% | Neomedica d.o.o. Niš | 33-16/25 | 26.2.2025 | 26.8.2025
Reagensi, izuzev za transfuziju, za zdravstvene ustanove primarnog nivoa zdravstvene zaštite | 404-1-110/24-154 | 7 | Reagensi i potrošni materijal za 5-part diff hematološke analizatore tipa Phoenix NCC-61 i NCC-51 AL | 3 | Neo Lyse E | RGN210061 | pakovanje | 1 l | NeoMedica doo, Niš | Neo Lyse E | 25960 | 20% | Neomedica d.o.o. Niš | 33-16/25 | 26.2.2025 | 26.8.2025
Reagensi, izuzev za transfuziju, za zdravstvene ustanove primarnog nivoa zdravstvene zaštite | 404-1-110/24-154 | 7 | Reagensi i potrošni materijal za 5-part diff hematološke analizatore tipa Phoenix NCC-61 i NCC-51 AL | 4 | Neo Cleaner E | RGN210062 | pakovanje | 20 l | NeoMedica doo, Niš | Neo Cleaner E | 28578 | 20% | Neomedica d.o.o. Niš | 33-16/25 | 26.2.2025 | 26.8.2025
Reagensi, izuzev za transfuziju, za zdravstvene ustanove primarnog nivoa zdravstvene zaštite | 404-1-110/24-154 | 7 | Reagensi i potrošni materijal za 5-part diff hematološke analizatore tipa Phoenix NCC-61 i NCC-51 AL | 5 | Neo Rinse E | RGN210064 | pakovanje | 100 ml | NeoMedica doo, Niš | Neo Rinse E | 9383 | 20% | Neomedica d.o.o. Niš | 33-16/25 | 26.2.2025 | 26.8.2025
Reagensi, izuzev za transfuziju, za zdravstvene ustanove primarnog nivoa zdravstvene zaštite | 404-1-110/24-154 | 7 | Reagensi i potrošni materijal za 5-part diff hematološke analizatore tipa Phoenix NCC-61 i NCC-51 AL | 6 | CBC 3K 3 nivoa "ili odgovarajući" | RGN210065 | pakovanje | 3x3 ml | R&D Systems Inc. | CBC-3K 3 levels | 19998 | 20% | Neomedica d.o.o. Niš | 33-16/25 | 26.2.2025 | 26.8.2025
Reagensi, izuzev za transfuziju, za zdravstvene ustanove primarnog nivoa zdravstvene zaštite | 404-1-110/24-154 | 7 | Reagensi i potrošni materijal za 5-part diff hematološke analizatore tipa Phoenix NCC-61 i NCC-51 AL | 7 | Neo Cleaner E | RGN210063 | pakovanje | 5 l | NeoMedica doo, Niš | Neo Cleaner E | 6325 | 20% | Neomedica d.o.o. Niš | 33-16/25 | 26.2.2025 | 26.8.2025
Reagensi, izuzev za transfuziju, za zdravstvene ustanove primarnog nivoa zdravstvene zaštite | 404-1-110/24-154 | 7 | Reagensi i potrošni materijal za 5-part diff hematološke analizatore tipa Phoenix NCC-61 i NCC-51 AL | 8 | Neo Sheath E | RGN210060 | pakovanje | 5 l | NeoMedica doo, Niš | Neo Sheath E | 6820 | 20% | Neomedica d.o.o. Niš | 33-16/25 | 26.2.2025 | 26.8.2025
Reagensi, izuzev za transfuziju, za zdravstvene ustanove primarnog nivoa zdravstvene zaštite | 404-1-110/24-154 | 7 | Reagensi i potrošni materijal za 5-part diff hematološke analizatore tipa Phoenix NCC-61 i NCC-51 AL | 9 | Neo Diluent E | RGN210058 | pakovanje | 5 L | NeoMedica doo, Niš | Neo Diluent E | 7540 | 20% | Neomedica d.o.o. Niš | 33-16/25 | 26.2.2025 | 26.8.2025
Reagensi, izuzev za transfuziju, za zdravstvene ustanove primarnog nivoa zdravstvene zaštite | 404-1-110/24-154 | 7 | Reagensi i potrošni materijal za 5-part diff hematološke analizatore tipa Phoenix NCC-61 i NCC-51 AL | 10 | Maintenance kit for Phoenix NCC-61 | RGN240011 | pakovanje | 1 kom | NeoMedica doo, Niš | Maintenance kit for NCC 61 | 119500 | 20% | Neomedica d.o.o. Niš | 33-16/25 | 26.2.2025 | 26.8.2025
Reagensi, izuzev za transfuziju, za zdravstvene ustanove primarnog nivoa zdravstvene zaštite | 404-1-110/24-154 | 7 | Reagensi i potrošni materijal za 5-part diff hematološke analizatore tipa Phoenix NCC-61 i NCC-51 AL | 11 | Maintenance kit for Phoenix NCC-51 AL | RGN240012 | pakovanje | 1 kom | NeoMedica doo, Niš | Maintenance kit for NCC 51 AL | 149500 | 20% | Neomedica d.o.o. Niš | 33-16/25 | 26.2.2025 | 26.8.2025
Reagensi, izuzev za transfuziju, za zdravstvene ustanove primarnog nivoa zdravstvene zaštite | 404-1-110/24-154 | 8 | Reagensi i potrošni materijal za aparat SYSMEX XN-L(350,450,550/330/430/530), XN (1000,2000) | 1 | Cell pack DCL 20l | RGN210066 | pakovanje | 20 l | Sysmex Corporation Japan | CELLPACK - DCL 20L | 19460 | 20% | Yunycom d.o.o. | 33-23/25 | 26.2.2025 | 26.8.2025
Reagensi, izuzev za transfuziju, za zdravstvene ustanove primarnog nivoa zdravstvene zaštite | 404-1-110/24-154 | 8 | Reagensi i potrošni materijal za aparat SYSMEX XN-L(350,450,550/330/430/530), XN (1000,2000) | 2 | Sulfolyser 3x500ml | RGN210073 | pakovanje | 3x500ml | Sysmex Corporation Japan | SULFOLYSER 3x500ML | 57560 | 20% | Yunycom d.o.o. | 33-23/25 | 26.2.2025 | 26.8.2025
Reagensi, izuzev za transfuziju, za zdravstvene ustanove primarnog nivoa zdravstvene zaštite | 404-1-110/24-154 | 8 | Reagensi i potrošni materijal za aparat SYSMEX XN-L(350,450,550/330/430/530), XN (1000,2000) | 3 | Cellclean 50 ml | RGN210074 | pakovanje | 50ml | Sysmex Corporation Japan | CELLCLEAN 50ML | 38610 | 20% | Yunycom d.o.o. | 33-23/25 | 26.2.2025 | 26.8.2025
Reagensi, izuzev za transfuziju, za zdravstvene ustanove primarnog nivoa zdravstvene zaštite | 404-1-110/24-154 | 8 | Reagensi i potrošni materijal za aparat SYSMEX XN-L(350,450,550/330/430/530), XN (1000,2000) | 4 | Lysercell WDF 5l | RGN210069 | pakovanje | 5 l | Sysmex Corporation Japan | LYSERCELL WDF 5L | 100420 | 20% | Yunycom d.o.o. | 33-23/25 | 26.2.2025 | 26.8.2025
Reagensi, izuzev za transfuziju, za zdravstvene ustanove primarnog nivoa zdravstvene zaštite | 404-1-110/24-154 | 8 | Reagensi i potrošni materijal za aparat SYSMEX XN-L(350,450,550/330/430/530), XN (1000,2000) | 5 | Flurocell WDF 2x42 ml | RGN210071 | pakovanje | 2x42 ml | Sysmex Corporation Japan | FLUOROCELL WDF 2x42ML | 274220 | 20% | Yunycom d.o.o. | 33-23/25 | 26.2.2025 | 26.8.2025
Reagensi, izuzev za transfuziju, za zdravstvene ustanove primarnog nivoa zdravstvene zaštite | 404-1-110/24-154 | 8 | Reagensi i potrošni materijal za aparat SYSMEX XN-L(350,450,550/330/430/530), XN (1000,2000) | 6 | Cellclean Auto 20x4mL | RGN210075 | pakovanje | 20x4ml | Sysmex Corporation Japan | CELLCLEAN AUTO 20x4ML | 38610 | 20% | Yunycom d.o.o. | 33-23/25 | 26.2.2025 | 26.8.2025
Reagensi, izuzev za transfuziju, za zdravstvene ustanove primarnog nivoa zdravstvene zaštite | 404-1-110/24-154 | 8 | Reagensi i potrošni materijal za aparat SYSMEX XN-L(350,450,550/330/430/530), XN (1000,2000) | 7 | XN Chek L1 | RGN210076 | komad | 1x3ml | Sysmex Corporation Japan | XN CHECK 3.0 ML L1 | 19910 | 20% | Yunycom d.o.o. | 33-23/25 | 26.2.2025 | 26.8.2025
Reagensi, izuzev za transfuziju, za zdravstvene ustanove primarnog nivoa zdravstvene zaštite | 404-1-110/24-154 | 8 | Reagensi i potrošni materijal za aparat SYSMEX XN-L(350,450,550/330/430/530), XN (1000,2000) | 8 | XN Chek L2 | RGN210077 | komad | 1x3ml | Sysmex Corporation Japan | XN CHECK 3.0 ML L2 | 19910 | 20% | Yunycom d.o.o. | 33-23/25 | 26.2.2025 | 26.8.2025
Reagensi, izuzev za transfuziju, za zdravstvene ustanove primarnog nivoa zdravstvene zaštite | 404-1-110/24-154 | 8 | Reagensi i potrošni materijal za aparat SYSMEX XN-L(350,450,550/330/430/530), XN (1000,2000) | 9 | XN Chek L3 | RGN210078 | komad | 1x3ml | Sysmex Corporation Japan | XN CHECK 3.0 ML L3 | 19910 | 20% | Yunycom d.o.o. | 33-23/25 | 26.2.2025 | 26.8.2025
Reagensi, izuzev za transfuziju, za zdravstvene ustanove primarnog nivoa zdravstvene zaštite | 404-1-110/24-154 | 8 | Reagensi i potrošni materijal za aparat SYSMEX XN-L(350,450,550/330/430/530), XN (1000,2000) | 10 | Lysercell WDF 2L | RGN210083 | pakovanje | 2 l | Sysmex Corporation Japan | LYSERCELL WDF 1X2L | 37800 | 20% | Yunycom d.o.o. | 33-23/25 | 26.2.2025 | 26.8.2025
Reagensi, izuzev za transfuziju, za zdravstvene ustanove primarnog nivoa zdravstvene zaštite | 404-1-110/24-154 | 8 | Reagensi i potrošni materijal za aparat SYSMEX XN-L(350,450,550/330/430/530), XN (1000,2000) | 11 | Flurocell WDF 2x22 ml | RGN210084 | pakovanje | 2x22 ml | Sysmex Corporation Japan | FLUOROCELL WDF 2x22ML | 59400 | 20% | Yunycom d.o.o. | 33-23/25 | 26.2.2025 | 26.8.2025
Reagensi, izuzev za transfuziju, za zdravstvene ustanove primarnog nivoa zdravstvene zaštite | 404-1-110/24-154 | 8 | Reagensi i potrošni materijal za aparat SYSMEX XN-L(350,450,550/330/430/530), XN (1000,2000) | 12 | XN-L Chek L1 | RGN210085 | komad | 1x3ml | Sysmex Corporation Japan | XN-L CHECK 3.0 ML L1 | 10260 | 20% | Yunycom d.o.o. | 33-23/25 | 26.2.2025 | 26.8.2025
Reagensi, izuzev za transfuziju, za zdravstvene ustanove primarnog nivoa zdravstvene zaštite | 404-1-110/24-154 | 8 | Reagensi i potrošni materijal za aparat SYSMEX XN-L(350,450,550/330/430/530), XN (1000,2000) | 13 | XN-L Chek L2 | RGN210086 | komad | 1x3ml | Sysmex Corporation Japan | XN-L CHECK 3.0 ML L2 | 10260 | 20% | Yunycom d.o.o. | 33-23/25 | 26.2.2025 | 26.8.2025
Reagensi, izuzev za transfuziju, za zdravstvene ustanove primarnog nivoa zdravstvene zaštite | 404-1-110/24-154 | 8 | Reagensi i potrošni materijal za aparat SYSMEX XN-L(350,450,550/330/430/530), XN (1000,2000) | 14 | XN-L Chek L3 | RGN210087 | komad | 1x3ml | Sysmex Corporation Japan | XN-L CHECK 3.0 ML L3 | 10260 | 20% | Yunycom d.o.o. | 33-23/25 | 26.2.2025 | 26.8.2025
Reagensi, izuzev za transfuziju, za zdravstvene ustanove primarnog nivoa zdravstvene zaštite | 404-1-110/24-154 | 8 | Reagensi i potrošni materijal za aparat SYSMEX XN-L(350,450,550/330/430/530), XN (1000,2000) | 15 | Lysercell WNR 5l | RGN210068 | pakovanje | 5 l | Sysmex Corporation Japan | LYSERCELL WNR 5L | 21600 | 20% | Yunycom d.o.o. | 33-23/25 | 26.2.2025 | 26.8.2025
Reagensi, izuzev za transfuziju, za zdravstvene ustanove primarnog nivoa zdravstvene zaštite | 404-1-110/24-154 | 8 | Reagensi i potrošni materijal za aparat SYSMEX XN-L(350,450,550/330/430/530), XN (1000,2000) | 16 | Flurocell WNR 2x82 ml | RGN210070 | pakovanje | 2x82 ml | Sysmex Corporation Japan | FLUOROCELL WNR 2x82ML | 34560 | 20% | Yunycom d.o.o. | 33-23/25 | 26.2.2025 | 26.8.2025
Reagensi, izuzev za transfuziju, za zdravstvene ustanove primarnog nivoa zdravstvene zaštite | 404-1-110/24-154 | 8 | Reagensi i potrošni materijal za aparat SYSMEX XN-L(350,450,550/330/430/530), XN (1000,2000) | 17 | Sulfolyser | RGN210081 | pakovanje | 5 l | Sysmex Corporation Japan | SULFOLYSER 5L | 94330 | 20% | Yunycom d.o.o. | 33-23/25 | 26.2.2025 | 26.8.2025
Reagensi, izuzev za transfuziju, za zdravstvene ustanove primarnog nivoa zdravstvene zaštite | 404-1-110/24-154 | 9 | Reagensi i potrošni materijal za aparat SYSMEX XS (500i,1000i), XT 1800i | 1 | Cellpack EPK | RGN210088 | pakovanje | 20 l | Sysmex Corporation Japan | CELLPACK 20L | 24270 | 20% | Yunycom d.o.o. | 33-23/25 | 26.2.2025 | 26.8.2025
Reagensi, izuzev za transfuziju, za zdravstvene ustanove primarnog nivoa zdravstvene zaštite | 404-1-110/24-154 | 9 | Reagensi i potrošni materijal za aparat SYSMEX XS (500i,1000i), XT 1800i | 2 | Stromatolyser 4DL | RGN210089 | pakovanje | 5 l | Sysmex Corporation Japan | STROMATOLYSER-4DL 5L | 47740 | 20% | Yunycom d.o.o. | 33-23/25 | 26.2.2025 | 26.8.2025
Reagensi, izuzev za transfuziju, za zdravstvene ustanove primarnog nivoa zdravstvene zaštite | 404-1-110/24-154 | 9 | Reagensi i potrošni materijal za aparat SYSMEX XS (500i,1000i), XT 1800i | 3 | Sulfolyser SLS | RGN210092 | pakovanje | 3x500ml | Sysmex Corporation Japan | SULFOLYSER 3X500ML | 58630 | 20% | Yunycom d.o.o. | 33-23/25 | 26.2.2025 | 26.8.2025
Reagensi, izuzev za transfuziju, za zdravstvene ustanove primarnog nivoa zdravstvene zaštite | 404-1-110/24-154 | 9 | Reagensi i potrošni materijal za aparat SYSMEX XS (500i,1000i), XT 1800i | 4 | Cellclean | RGN210093 | pakovanje | 50ml | Sysmex Corporation Japan | CELLCLEAN 50ML | 38610 | 20% | Yunycom d.o.o. | 33-23/25 | 26.2.2025 | 26.8.2025
Reagensi, izuzev za transfuziju, za zdravstvene ustanove primarnog nivoa zdravstvene zaštite | 404-1-110/24-154 | 9 | Reagensi i potrošni materijal za aparat SYSMEX XS (500i,1000i), XT 1800i | 5 | Stromatolyser-4DL | RGN210095 | pakovanje | 2 l | Sysmex Corporation Japan | STROMATOLYSER-4DL 1X2L | 35810 | 20% | Yunycom d.o.o. | 33-23/25 | 26.2.2025 | 26.8.2025
Reagensi, izuzev za transfuziju, za zdravstvene ustanove primarnog nivoa zdravstvene zaštite | 404-1-110/24-154 | 9 | Reagensi i potrošni materijal za aparat SYSMEX XS (500i,1000i), XT 1800i | 6 | Stromatolyser-4DS | RGN210096 | pakovanje | 3x42ml | Sysmex Corporation Japan | STROMATOLYSER-4DS 3X42ML | 69190 | 20% | Yunycom d.o.o. | 33-23/25 | 26.2.2025 | 26.8.2025
Reagensi, izuzev za transfuziju, za zdravstvene ustanove primarnog nivoa zdravstvene zaštite | 404-1-110/24-154 | 9 | Reagensi i potrošni materijal za aparat SYSMEX XS (500i,1000i), XT 1800i | 7 | E check XS L2 | RGN210098 | komad | 1x1.5ml | Sysmex Corporation Japan | E-CHECK (XS) N 1,5ML L2 | 21120 | 20% | Yunycom d.o.o. | 33-23/25 | 26.2.2025 | 26.8.2025
Reagensi, izuzev za transfuziju, za zdravstvene ustanove primarnog nivoa zdravstvene zaštite | 404-1-110/24-154 | 9 | Reagensi i potrošni materijal za aparat SYSMEX XS (500i,1000i), XT 1800i | 8 | Stromatolyser 4DS | RGN210090 | pakovanje | 1x42ml | Sysmex Corporation Japan | STROMATOLYSER-4DS 1X42ML | 49290 | 20% | Yunycom d.o.o. | 33-23/25 | 26.2.2025 | 26.8.2025
Reagensi, izuzev za transfuziju, za zdravstvene ustanove primarnog nivoa zdravstvene zaštite | 404-1-110/24-154 | 9 | Reagensi i potrošni materijal za aparat SYSMEX XS (500i,1000i), XT 1800i | 9 | E check XS L1 | RGN210097 | komad | 1x1.5ml | Sysmex Corporation Japan | E-CHECK (XS) L 1,5ML L1 | 21120 | 20% | Yunycom d.o.o. | 33-23/25 | 26.2.2025 | 26.8.2025
Reagensi, izuzev za transfuziju, za zdravstvene ustanove primarnog nivoa zdravstvene zaštite | 404-1-110/24-154 | 9 | Reagensi i potrošni materijal za aparat SYSMEX XS (500i,1000i), XT 1800i | 10 | E check XS L3 | RGN210099 | komad | 1x1.5ml | Sysmex Corporation Japan | E-CHECK (XS) H 1,5ML L3 | 21120 | 20% | Yunycom d.o.o. | 33-23/25 | 26.2.2025 | 26.8.2025
Reagensi, izuzev za transfuziju, za zdravstvene ustanove primarnog nivoa zdravstvene zaštite | 404-1-110/24-154 | 10 | Reagensi i potrošni materijal za aparat Mindray BC-30S | 1 | Diluent | RGN210102 | pakovanje | 20l | Mindray | Diluent M-30D | 13473.35 | 20% | Promedia d.o.o. | 33-18/25 | 26.2.2025 | 26.8.2025
Reagensi, izuzev za transfuziju, za zdravstvene ustanove primarnog nivoa zdravstvene zaštite | 404-1-110/24-154 | 10 | Reagensi i potrošni materijal za aparat Mindray BC-30S | 2 | Lyser | RGN210103 | pakovanje | 500ml | Mindray | Lyzer CFL M-30 | 19965 | 20% | Promedia d.o.o. | 33-18/25 | 26.2.2025 | 26.8.2025
Reagensi, izuzev za transfuziju, za zdravstvene ustanove primarnog nivoa zdravstvene zaštite | 404-1-110/24-154 | 10 | Reagensi i potrošni materijal za aparat Mindray BC-30S | 3 | probe cleanser | RGN210104 | pakovanje | 50ml | Mindray | Probe Cleanser (50ml) | 1524.6 | 20% | Promedia d.o.o. | 33-18/25 | 26.2.2025 | 26.8.2025
Reagensi, izuzev za transfuziju, za zdravstvene ustanove primarnog nivoa zdravstvene zaštite | 404-1-110/24-154 | 10 | Reagensi i potrošni materijal za aparat Mindray BC-30S | 4 | Control blood 3-diff Normal, Low, High | RGN210105 | pakovanje | 3x3ml | Mindray | Control blood 3-Diff N,H,L | 22022 | 20% | Promedia d.o.o. | 33-18/25 | 26.2.2025 | 26.8.2025
Reagensi, izuzev za transfuziju, za zdravstvene ustanove primarnog nivoa zdravstvene zaštite | 404-1-110/24-154 | 10 | Reagensi i potrošni materijal za aparat Mindray BC-30S | 5 | Hematology, 3 part.diff instruments | RGN240013 | pakovanje | 2x2,5ml | Qualicont | Hematology, 3 part.diff instruments | 8070 | 20% | Promedia d.o.o. | 33-18/25 | 26.2.2025 | 26.8.2025
Reagensi, izuzev za transfuziju, za zdravstvene ustanove primarnog nivoa zdravstvene zaštite | 404-1-110/24-154 | 10 | Reagensi i potrošni materijal za aparat Mindray BC-30S | 6 | Maintenence Kit BC-30s | RGN240014 | pakovanje | 1 | Mindray | Maintenence Kit BC-30s | 27400 | 20% | Promedia d.o.o. | 33-18/25 | 26.2.2025 | 26.8.2025
Reagensi, izuzev za transfuziju, za zdravstvene ustanove primarnog nivoa zdravstvene zaštite | 404-1-110/24-154 | 11 | Reagensi i potrošni materijal za aparat Hematološki brojač D-Cell60, DIAGON | 1 | Dia-Diluent | RGN210106 | pakovanje | 20l | Diagon Ltd. | Dia-Diluent | 7078.5 | 20% | Promedia d.o.o. & East Diagnostics d.o.o. | 33-25/25 | 26.2.2025 | 26.8.2025
Reagensi, izuzev za transfuziju, za zdravstvene ustanove primarnog nivoa zdravstvene zaštite | 404-1-110/24-154 | 11 | Reagensi i potrošni materijal za aparat Hematološki brojač D-Cell60, DIAGON | 2 | Dia-Lyse-Diff D-CF | RGN210107 | pakovanje | 500ml | Diagon Ltd. | Dia-Lyse-Diff D-CF | 4767.4 | 20% | Promedia d.o.o. & East Diagnostics d.o.o. | 33-25/25 | 26.2.2025 | 26.8.2025
Reagensi, izuzev za transfuziju, za zdravstvene ustanove primarnog nivoa zdravstvene zaštite | 404-1-110/24-154 | 11 | Reagensi i potrošni materijal za aparat Hematološki brojač D-Cell60, DIAGON | 3 | Dia-Rinse | RGN210108 | pakovanje | 20 l | Diagon Ltd. | Dia-Rinse | 8760.4 | 20% | Promedia d.o.o. & East Diagnostics d.o.o. | 33-25/25 | 26.2.2025 | 26.8.2025
Reagensi, izuzev za transfuziju, za zdravstvene ustanove primarnog nivoa zdravstvene zaštite | 404-1-110/24-154 | 11 | Reagensi i potrošni materijal za aparat Hematološki brojač D-Cell60, DIAGON | 4 | Dia-EZ-Cleaner | RGN210109 | pakovanje | 50ml | Diagon Ltd. | Dia-EZ-Cleaner | 2032.8 | 20% | Promedia d.o.o. & East Diagnostics d.o.o. | 33-25/25 | 26.2.2025 | 26.8.2025
Reagensi, izuzev za transfuziju, za zdravstvene ustanove primarnog nivoa zdravstvene zaštite | 404-1-110/24-154 | 11 | Reagensi i potrošni materijal za aparat Hematološki brojač D-Cell60, DIAGON | 5 | Kontrolna krv D-Check N | RGN210110 | komad | 2,5ml | Diagon Ltd. | D-Check 3Diff | 3509 | 20% | Promedia d.o.o. & East Diagnostics d.o.o. | 33-25/25 | 26.2.2025 | 26.8.2025
Reagensi, izuzev za transfuziju, za zdravstvene ustanove primarnog nivoa zdravstvene zaštite | 404-1-110/24-154 | 11 | Reagensi i potrošni materijal za aparat Hematološki brojač D-Cell60, DIAGON | 6 | Kontrolna krv D-Check L | RGN210111 | komad | 2,5ml | Diagon Ltd. | D-Check 3Diff | 3509 | 20% | Promedia d.o.o. & East Diagnostics d.o.o. | 33-25/25 | 26.2.2025 | 26.8.2025
Reagensi, izuzev za transfuziju, za zdravstvene ustanove primarnog nivoa zdravstvene zaštite | 404-1-110/24-154 | 11 | Reagensi i potrošni materijal za aparat Hematološki brojač D-Cell60, DIAGON | 7 | Kontrolna krv D-Check H | RGN210112 | komad | 2,5ml | Diagon Ltd. | D-Check 3Diff | 3509 | 20% | Promedia d.o.o. & East Diagnostics d.o.o. | 33-25/25 | 26.2.2025 | 26.8.2025
Reagensi, izuzev za transfuziju, za zdravstvene ustanove primarnog nivoa zdravstvene zaštite | 404-1-110/24-154 | 12 | Reagensi i potrošni materijal za aparate serije BC5 Mindray | 1 | Lyser LEO I M53 | RGN210114 | pakovanje | 1000ml | Mindray | M-5 LEO(I) Lyse (CE/1L) | 10079.3 | 20% | Promedia d.o.o. | 33-18/25 | 26.2.2025 | 26.8.2025
Reagensi, izuzev za transfuziju, za zdravstvene ustanove primarnog nivoa zdravstvene zaštite | 404-1-110/24-154 | 12 | Reagensi i potrošni materijal za aparate serije BC5 Mindray | 2 | Probe cleanser | RGN210118 | pakovanje | 50ml | Mindray | Probe Cleanser (50ml) | 1524.6 | 20% | Promedia d.o.o. | 33-18/25 | 26.2.2025 | 26.8.2025
Reagensi, izuzev za transfuziju, za zdravstvene ustanove primarnog nivoa zdravstvene zaštite | 404-1-110/24-154 | 12 | Reagensi i potrošni materijal za aparate serije BC5 Mindray | 3 | Control blood 5-diff Normal, Low, High | RGN210119 | pakovanje | 3x3ml | Mindray | Hematology Control,BC-5D | 21598.5 | 20% | Promedia d.o.o. | 33-18/25 | 26.2.2025 | 26.8.2025
Reagensi, izuzev za transfuziju, za zdravstvene ustanove primarnog nivoa zdravstvene zaštite | 404-1-110/24-154 | 12 | Reagensi i potrošni materijal za aparate serije BC5 Mindray | 4 | Diluent M53 | RGN210120 | pakovanje | 20l | Mindray | Diluent M-53D | 8457.9 | 20% | Promedia d.o.o. | 33-18/25 | 26.2.2025 | 26.8.2025
Reagensi, izuzev za transfuziju, za zdravstvene ustanove primarnog nivoa zdravstvene zaštite | 404-1-110/24-154 | 12 | Reagensi i potrošni materijal za aparate serije BC5 Mindray | 5 | CRP kit | RGN210122 | pakovanje | 25x2ml | Mindray | C-reactive Protein Latex(EN/25mL×2) | 24321 | 20% | Promedia d.o.o. | 33-18/25 | 26.2.2025 | 26.8.2025
Reagensi, izuzev za transfuziju, za zdravstvene ustanove primarnog nivoa zdravstvene zaštite | 404-1-110/24-154 | 12 | Reagensi i potrošni materijal za aparate serije BC5 Mindray | 6 | Lyser LC | RGN210123 | pakovanje | 200ml | Mindray | LC lyse (EN/200mlx1) | 6655 | 20% | Promedia d.o.o. | 33-18/25 | 26.2.2025 | 26.8.2025
Reagensi, izuzev za transfuziju, za zdravstvene ustanove primarnog nivoa zdravstvene zaštite | 404-1-110/24-154 | 12 | Reagensi i potrošni materijal za aparate serije BC5 Mindray | 7 | Lyser LEO II M53 | RGN210124 | pakovanje | 500 ml | Mindray | M-5 LEO(II) Lyse (CE/500ml) | 14241.7 | 20% | Promedia d.o.o. | 33-18/25 | 26.2.2025 | 26.8.2025
Reagensi, izuzev za transfuziju, za zdravstvene ustanove primarnog nivoa zdravstvene zaštite | 404-1-110/24-154 | 12 | Reagensi i potrošni materijal za aparate serije BC5 Mindray | 8 | Lyser LH M53 | RGN210129 | pakovanje | 500ml | Mindray | LH Lyse M-53 500ml | 14507.9 | 20% | Promedia d.o.o. | 33-18/25 | 26.2.2025 | 26.8.2025
Reagensi, izuzev za transfuziju, za zdravstvene ustanove primarnog nivoa zdravstvene zaštite | 404-1-110/24-154 | 12 | Reagensi i potrošni materijal za aparate serije BC5 Mindray | 9 | Lyser Diff | RGN210125 | pakovanje | 500ml | Mindray | M-52 DIFF Lyse, za BC-5000, (500ml) | 19844 | 20% | Promedia d.o.o. | 33-18/25 | 26.2.2025 | 26.8.2025
Reagensi, izuzev za transfuziju, za zdravstvene ustanove primarnog nivoa zdravstvene zaštite | 404-1-110/24-154 | 12 | Reagensi i potrošni materijal za aparate serije BC5 Mindray | 10 | Diluent M52 (za M5000) | RGN210126 | pakovanje | 20l | Mindray | Diluent za BC-5000,M-52D (20L) | 10648 | 20% | Promedia d.o.o. | 33-18/25 | 26.2.2025 | 26.8.2025
Reagensi, izuzev za transfuziju, za zdravstvene ustanove primarnog nivoa zdravstvene zaštite | 404-1-110/24-154 | 12 | Reagensi i potrošni materijal za aparate serije BC5 Mindray | 11 | Lyser LH M52 | RGN210128 | pakovanje | 100ml | Mindray | M-52LH Lyse, za BC-5000, (100ml) | 13189 | 20% | Promedia d.o.o. | 33-18/25 | 26.2.2025 | 26.8.2025
Reagensi, izuzev za transfuziju, za zdravstvene ustanove primarnog nivoa zdravstvene zaštite | 404-1-110/24-154 | 12 | Reagensi i potrošni materijal za aparate serije BC5 Mindray | 12 | Diluent M50 | RGN210121 | pakovanje | 20l | Mindray | Diluent za BC-5000,M-52D (20L) | 10648 | 20% | Promedia d.o.o. | 33-18/25 | 26.2.2025 | 26.8.2025
Reagensi, izuzev za transfuziju, za zdravstvene ustanove primarnog nivoa zdravstvene zaštite | 404-1-110/24-154 | 12 | Reagensi i potrošni materijal za aparate serije BC5 Mindray | 13 | Lyser LH | RGN210116 | pakovanje | 500ml | Mindray | M-58LH Lyse | 9667.9 | 20% | Promedia d.o.o. | 33-18/25 | 26.2.2025 | 26.8.2025
Reagensi, izuzev za transfuziju, za zdravstvene ustanove primarnog nivoa zdravstvene zaštite | 404-1-110/24-154 | 12 | Reagensi i potrošni materijal za aparate serije BC5 Mindray | 14 | Diluent M58 | RGN210130 | pakovanje | 20l | Mindray | M-58D Diluent | 15851 | 20% | Promedia d.o.o. | 33-18/25 | 26.2.2025 | 26.8.2025
Reagensi, izuzev za transfuziju, za zdravstvene ustanove primarnog nivoa zdravstvene zaštite | 404-1-110/24-154 | 12 | Reagensi i potrošni materijal za aparate serije BC5 Mindray | 15 | Lyser LEO II M58 | RGN210115 | pakovanje | 500ml | Mindray | M-58LEO(II)Lyse | 13189 | 20% | Promedia d.o.o. | 33-18/25 | 26.2.2025 | 26.8.2025
Reagensi, izuzev za transfuziju, za zdravstvene ustanove primarnog nivoa zdravstvene zaštite | 404-1-110/24-154 | 12 | Reagensi i potrošni materijal za aparate serije BC5 Mindray | 16 | Lyser LBA | RGN210117 | pakovanje | 1000ml | Mindray | M-58LBA Lyse | 15367 | 20% | Promedia d.o.o. | 33-18/25 | 26.2.2025 | 26.8.2025
Reagensi, izuzev za transfuziju, za zdravstvene ustanove primarnog nivoa zdravstvene zaštite | 404-1-110/24-154 | 12 | Reagensi i potrošni materijal za aparate serije BC5 Mindray | 17 | Lyser LEO I M58 | RGN210131 | pakovanje | 1000ml | Mindray | M-58LEO(I) Lyse | 12705 | 20% | Promedia d.o.o. | 33-18/25 | 26.2.2025 | 26.8.2025
Reagensi, izuzev za transfuziju, za zdravstvene ustanove primarnog nivoa zdravstvene zaštite | 404-1-110/24-154 | 12 | Reagensi i potrošni materijal za aparate serije BC5 Mindray | 18 | Hematology, 5 part.diff instruments | RGN240015 | pakovanje | 2x2,5ml | QualiCont | Hematology, 5 part.diff instruments | 9098 | 20% | Promedia d.o.o. | 33-18/25 | 26.2.2025 | 26.8.2025
Reagensi, izuzev za transfuziju, za zdravstvene ustanove primarnog nivoa zdravstvene zaštite | 404-1-110/24-154 | 12 | Reagensi i potrošni materijal za aparate serije BC5 Mindray | 19 | C-reactive Protein Control (Level I + Level II) | RGN240016 | pakovanje | 1.5mlx2 | Mindray | C-reactive Protein Control (Level I + Level II) | 16500 | 20% | Promedia d.o.o. | 33-18/25 | 26.2.2025 | 26.8.2025
Reagensi, izuzev za transfuziju, za zdravstvene ustanove primarnog nivoa zdravstvene zaštite | 404-1-110/24-154 | 12 | Reagensi i potrošni materijal za aparate serije BC5 Mindray | 20 | Maintenence Kit BC5 series | RGN240017 | pakovanje | 1 | Mindray | Maintenence Kit BC 5 series | 108000 | 20% | Promedia d.o.o. | 33-18/25 | 26.2.2025 | 26.8.2025
Reagensi, izuzev za transfuziju, za zdravstvene ustanove primarnog nivoa zdravstvene zaštite | 404-1-110/24-154 | 13 | Reagensi i potrošni materijal za aparat Hematološki brojač BC6 Mindray | 1 | Diluent DS | RGN210133 | pakovanje | 20 l | Mindray | DS Diluent za hematološki analizator BC-6000/6200 (20L) | 16504.4 | 20% | Promedia d.o.o. & Labteh d.o.o. | 33-26/25 | 26.2.2025 | 26.8.2025
Reagensi, izuzev za transfuziju, za zdravstvene ustanove primarnog nivoa zdravstvene zaštite | 404-1-110/24-154 | 13 | Reagensi i potrošni materijal za aparat Hematološki brojač BC6 Mindray | 2 | M-6 LN lyse | RGN210135 | pakovanje | 1000ml | Mindray | M-6 LN Lyse | 13152.7 | 20% | Promedia d.o.o. & Labteh d.o.o. | 33-26/25 | 26.2.2025 | 26.8.2025
Reagensi, izuzev za transfuziju, za zdravstvene ustanove primarnog nivoa zdravstvene zaštite | 404-1-110/24-154 | 13 | Reagensi i potrošni materijal za aparat Hematološki brojač BC6 Mindray | 3 | M-6 LH lyse | RGN210137 | pakovanje | 1000ml | Mindray | M-6 LH Lyse | 17895.9 | 20% | Promedia d.o.o. & Labteh d.o.o. | 33-26/25 | 26.2.2025 | 26.8.2025
Reagensi, izuzev za transfuziju, za zdravstvene ustanove primarnog nivoa zdravstvene zaštite | 404-1-110/24-154 | 13 | Reagensi i potrošni materijal za aparat Hematološki brojač BC6 Mindray | 4 | M-6 LD lyse | RGN210139 | pakovanje | 1000ml | Mindray | M-6 LD Lyse (1L) | 16685.9 | 20% | Promedia d.o.o. & Labteh d.o.o. | 33-26/25 | 26.2.2025 | 26.8.2025
Reagensi, izuzev za transfuziju, za zdravstvene ustanove primarnog nivoa zdravstvene zaštite | 404-1-110/24-154 | 13 | Reagensi i potrošni materijal za aparat Hematološki brojač BC6 Mindray | 5 | M-6 FN Dye | RGN210140 | pakovanje | 12 ml | Mindray | M-6 FN Dye 12 ml | 3757.05 | 20% | Promedia d.o.o. & Labteh d.o.o. | 33-26/25 | 26.2.2025 | 26.8.2025
Reagensi, izuzev za transfuziju, za zdravstvene ustanove primarnog nivoa zdravstvene zaštite | 404-1-110/24-154 | 13 | Reagensi i potrošni materijal za aparat Hematološki brojač BC6 Mindray | 6 | M-6 FD Dye | RGN210142 | pakovanje | 12 ml | Mindray | M-6 FD Dye 12ml | 12257.3 | 20% | Promedia d.o.o. & Labteh d.o.o. | 33-26/25 | 26.2.2025 | 26.8.2025
Reagensi, izuzev za transfuziju, za zdravstvene ustanove primarnog nivoa zdravstvene zaštite | 404-1-110/24-154 | 13 | Reagensi i potrošni materijal za aparat Hematološki brojač BC6 Mindray | 7 | Probe cleanser | RGN210144 | pakovanje | 50ml | Mindray | Probe Cleanser (50ml) | 1524.6 | 20% | Promedia d.o.o. & Labteh d.o.o. | 33-26/25 | 26.2.2025 | 26.8.2025
Reagensi, izuzev za transfuziju, za zdravstvene ustanove primarnog nivoa zdravstvene zaštite | 404-1-110/24-154 | 13 | Reagensi i potrošni materijal za aparat Hematološki brojač BC6 Mindray | 8 | BC-6D kontrola N,L,H | RGN210145 | pakovanje | 3x4,5ml | Mindray | BC 6D - Hematology Control (N, L, H) | 21598.5 | 20% | Promedia d.o.o. & Labteh d.o.o. | 33-26/25 | 26.2.2025 | 26.8.2025
Reagensi, izuzev za transfuziju, za zdravstvene ustanove primarnog nivoa zdravstvene zaštite | 404-1-110/24-154 | 13 | Reagensi i potrošni materijal za aparat Hematološki brojač BC6 Mindray | 9 | LC lyse (200ml x 1) | RGN230002 | pakovanje | 200ml | Mindray | LC lyse (EN/200mlx1) | 6655 | 20% | Promedia d.o.o. & Labteh d.o.o. | 33-26/25 | 26.2.2025 | 26.8.2025
Reagensi, izuzev za transfuziju, za zdravstvene ustanove primarnog nivoa zdravstvene zaštite | 404-1-110/24-154 | 13 | Reagensi i potrošni materijal za aparat Hematološki brojač BC6 Mindray | 10 | CRP (C-II 100 testx2) | RGN230003 | pakovanje | 100 test x 2 | Mindray | CRP (C-II 100testx2) | 22110 | 20% | Promedia d.o.o. & Labteh d.o.o. | 33-26/25 | 26.2.2025 | 26.8.2025
Reagensi, izuzev za transfuziju, za zdravstvene ustanove primarnog nivoa zdravstvene zaštite | 404-1-110/24-154 | 13 | Reagensi i potrošni materijal za aparat Hematološki brojač BC6 Mindray | 11 | C-reactive Protein Control (Level I + Level II) | RGN240019 | pakovanje | 1.5mlx2 | Mindray | C-reactive Protein Control (Level I + Level II) | 16500 | 20% | Promedia d.o.o. & Labteh d.o.o. | 33-26/25 | 26.2.2025 | 26.8.2025
Reagensi, izuzev za transfuziju, za zdravstvene ustanove primarnog nivoa zdravstvene zaštite | 404-1-110/24-154 | 13 | Reagensi i potrošni materijal za aparat Hematološki brojač BC6 Mindray | 12 | Maintenence Kit BC6 series | RGN240020 | pakovanje | 1 | Mindray | Maintenence Kit BC6 Series | 112000 | 20% | Promedia d.o.o. & Labteh d.o.o. | 33-26/25 | 26.2.2025 | 26.8.2025
Reagensi, izuzev za transfuziju, za zdravstvene ustanove primarnog nivoa zdravstvene zaštite | 404-1-110/24-154 | 14 | Reagensi i potrošni materijal -Alifax(automatska sedimentacija) Roller 20 i Test 1 | 1 | Universal card 4000 test | RGN210148 | pakovanje | 4000 testova | AliFax Srl | Universal card 4000 testova | 150040 | 20% | Promedia d.o.o. | 33-18/25 | 26.2.2025 | 26.8.2025
Reagensi, izuzev za transfuziju, za zdravstvene ustanove primarnog nivoa zdravstvene zaštite | 404-1-110/24-154 | 14 | Reagensi i potrošni materijal -Alifax(automatska sedimentacija) Roller 20 i Test 1 | 2 | Latex controle ESR | RGN210150 | pakovanje | 3x1ml | AliFax Srl | Latex kontrole ESR | 15125 | 20% | Promedia d.o.o. | 33-18/25 | 26.2.2025 | 26.8.2025
Reagensi, izuzev za transfuziju, za zdravstvene ustanove primarnog nivoa zdravstvene zaštite | 404-1-110/24-154 | 14 | Reagensi i potrošni materijal -Alifax(automatska sedimentacija) Roller 20 i Test 1 | 3 | Universal card 1000 test | RGN210147 | pakovanje | 1000 testova | AliFax Srl | Universal card 1000 testova | 37510 | 20% | Promedia d.o.o. | 33-18/25 | 26.2.2025 | 26.8.2025
Reagensi, izuzev za transfuziju, za zdravstvene ustanove primarnog nivoa zdravstvene zaštite | 404-1-110/24-154 | 14 | Reagensi i potrošni materijal -Alifax(automatska sedimentacija) Roller 20 i Test 1 | 4 | Sedimentation | RGN240021 | pakovanje | 2x9ml | QualiCont | Sedimentation | 15620 | 20% | Promedia d.o.o. | 33-18/25 | 26.2.2025 | 26.8.2025
Reagensi, izuzev za transfuziju, za zdravstvene ustanove primarnog nivoa zdravstvene zaštite | 404-1-110/24-154 | 14 | Reagensi i potrošni materijal -Alifax(automatska sedimentacija) Roller 20 i Test 1 | 5 | Maintenence Kit Roller 20, Test 1 | RGN240022 | pakovanje | 1 | AliFax Srl | Maintenence Kit Roller 20, Test 1 | 37400 | 20% | Promedia d.o.o. | 33-18/25 | 26.2.2025 | 26.8.2025
Reagensi, izuzev za transfuziju, za zdravstvene ustanove primarnog nivoa zdravstvene zaštite | 404-1-110/24-154 | 15 | Reagensi i potrošni materijal - SYSMEX XQ-320, XQ-520 i XP-300 | 1 | Cellpack | RGN210151 | pakovanje | 20l | Sysmex Corporation Japan | CELLPACK 20L | 24270 | 20% | Yunycom d.o.o. | 33-23/25 | 26.2.2025 | 26.8.2025
Reagensi, izuzev za transfuziju, za zdravstvene ustanove primarnog nivoa zdravstvene zaštite | 404-1-110/24-154 | 15 | Reagensi i potrošni materijal - SYSMEX XQ-320, XQ-520 i XP-300 | 2 | Stromatolyser WH | RGN210152 | pakovanje | 1500ml | Sysmex Corporation Japan | STROMATOLYSER-WH 3X500ML | 44410 | 20% | Yunycom d.o.o. | 33-23/25 | 26.2.2025 | 26.8.2025
Reagensi, izuzev za transfuziju, za zdravstvene ustanove primarnog nivoa zdravstvene zaštite | 404-1-110/24-154 | 15 | Reagensi i potrošni materijal - SYSMEX XQ-320, XQ-520 i XP-300 | 3 | Cellclean | RGN210153 | pakovanje | 50ml | Sysmex Corporation Japan | CELLCLEAN 50ML | 38610 | 20% | Yunycom d.o.o. | 33-23/25 | 26.2.2025 | 26.8.2025
Reagensi, izuzev za transfuziju, za zdravstvene ustanove primarnog nivoa zdravstvene zaštite | 404-1-110/24-154 | 15 | Reagensi i potrošni materijal - SYSMEX XQ-320, XQ-520 i XP-300 | 4 | Eightcheck-3WP, 1,5 ml. N | RGN210155 | komad | 1x1,5ml | Sysmex Corporation Japan | EIGHTCHECK-3WP N 1,5ML | 10560 | 20% | Yunycom d.o.o. | 33-23/25 | 26.2.2025 | 26.8.2025
Reagensi, izuzev za transfuziju, za zdravstvene ustanove primarnog nivoa zdravstvene zaštite | 404-1-110/24-154 | 15 | Reagensi i potrošni materijal - SYSMEX XQ-320, XQ-520 i XP-300 | 5 | Eightcheck-3WP, 1,5 ml. L | RGN210154 | komad | 1x1,5ml | Sysmex Corporation Japan | EIGHTCHECK-3WP L 1,5ML | 10560 | 20% | Yunycom d.o.o. | 33-23/25 | 26.2.2025 | 26.8.2025
Reagensi, izuzev za transfuziju, za zdravstvene ustanove primarnog nivoa zdravstvene zaštite | 404-1-110/24-154 | 15 | Reagensi i potrošni materijal - SYSMEX XQ-320, XQ-520 i XP-300 | 6 | Eightcheck-3WP, 1,5 ml. H | RGN210156 | komad | 1x1,5ml | Sysmex Corporation Japan | EIGHTCHECK-3WP H 1,5ML | 10560 | 20% | Yunycom d.o.o. | 33-23/25 | 26.2.2025 | 26.8.2025
Reagensi, izuzev za transfuziju, za zdravstvene ustanove primarnog nivoa zdravstvene zaštite | 404-1-110/24-154 | 15 | Reagensi i potrošni materijal - SYSMEX XQ-320, XQ-520 i XP-300 | 7 | Cellcelan Auto 20x4mL | RGN210157 | pakovanje | 20x4ml | Sysmex Corporation Japan | CELLCLEAN AUTO 20x4ML | 38610 | 20% | Yunycom d.o.o. | 33-23/25 | 26.2.2025 | 26.8.2025
Reagensi, izuzev za transfuziju, za zdravstvene ustanove primarnog nivoa zdravstvene zaštite | 404-1-110/24-154 | 15 | Reagensi i potrošni materijal - SYSMEX XQ-320, XQ-520 i XP-300 | 8 | Printer Papir | RGN240023 | komad | 1 | Velebit | Printer Papir | 330 | 20% | Yunycom d.o.o. | 33-23/25 | 26.2.2025 | 26.8.2025
Reagensi, izuzev za transfuziju, za zdravstvene ustanove primarnog nivoa zdravstvene zaštite | 404-1-110/24-154 | 16 | Reagensi i potrošni materijal -Hematološki analizatori DxH500, DxH520, DxH560, DxH600, DxH800, DxH900, LH780 i ActDiff proizvođača Beckman Coulter | 1 | COULTER® DxH Diluent ESI | RGN210168 | pakovanje | 10 l | Beckman Coulter | COULTER® DxH Diluent ESI | 12109.5 | 20% | Maymedica d.o.o. | 33-13/25 | 26.2.2025 | 26.8.2025
Reagensi, izuzev za transfuziju, za zdravstvene ustanove primarnog nivoa zdravstvene zaštite | 404-1-110/24-154 | 16 | Reagensi i potrošni materijal -Hematološki analizatori DxH500, DxH520, DxH560, DxH600, DxH800, DxH900, LH780 i ActDiff proizvođača Beckman Coulter | 2 | COULTER® DxH Cell Lyse ESI | RGN210169 | pakovanje | 5 l | Beckman Coulter | COULTER® DxH Cell Lyse ESI | 131100 | 20% | Maymedica d.o.o. | 33-13/25 | 26.2.2025 | 26.8.2025
Reagensi, izuzev za transfuziju, za zdravstvene ustanove primarnog nivoa zdravstvene zaštite | 404-1-110/24-154 | 16 | Reagensi i potrošni materijal -Hematološki analizatori DxH500, DxH520, DxH560, DxH600, DxH800, DxH900, LH780 i ActDiff proizvođača Beckman Coulter | 3 | COULTER® DxH Diff Pack ESI | RGN210170 | pakovanje | 1x1900 ml 1x850 ml | Beckman Coulter | COULTER® DxH Diff Pack ESI | 99187.5 | 20% | Maymedica d.o.o. | 33-13/25 | 26.2.2025 | 26.8.2025
Reagensi, izuzev za transfuziju, za zdravstvene ustanove primarnog nivoa zdravstvene zaštite | 404-1-110/24-154 | 16 | Reagensi i potrošni materijal -Hematološki analizatori DxH500, DxH520, DxH560, DxH600, DxH800, DxH900, LH780 i ActDiff proizvođača Beckman Coulter | 4 | COULTER® DxH Cleaner ESI | RGN210171 | pakovanje | 5 l | Beckman Coulter | COULTER® DxH Cleaner ESI | 18184.38 | 20% | Maymedica d.o.o. | 33-13/25 | 26.2.2025 | 26.8.2025
Reagensi, izuzev za transfuziju, za zdravstvene ustanove primarnog nivoa zdravstvene zaštite | 404-1-110/24-154 | 16 | Reagensi i potrošni materijal -Hematološki analizatori DxH500, DxH520, DxH560, DxH600, DxH800, DxH900, LH780 i ActDiff proizvođača Beckman Coulter | 5 | COULTER® LATRON™ CP-X | RGN210163 | pakovanje | 8x4 ml | Beckman Coulter | COULTER® LATRON™ CP-X | 12937.5 | 20% | Maymedica d.o.o. | 33-13/25 | 26.2.2025 | 26.8.2025
Reagensi, izuzev za transfuziju, za zdravstvene ustanove primarnog nivoa zdravstvene zaštite | 404-1-110/24-154 | 16 | Reagensi i potrošni materijal -Hematološki analizatori DxH500, DxH520, DxH560, DxH600, DxH800, DxH900, LH780 i ActDiff proizvođača Beckman Coulter | 6 | COULTER® 6C Cell Control | RGN210164 | pakovanje | 3x3x3.5ml | Beckman Coulter | COULTER® 6C Cell Control | 34362 | 20% | Maymedica d.o.o. | 33-13/25 | 26.2.2025 | 26.8.2025
Reagensi, izuzev za transfuziju, za zdravstvene ustanove primarnog nivoa zdravstvene zaštite | 404-1-110/24-154 | 16 | Reagensi i potrošni materijal -Hematološki analizatori DxH500, DxH520, DxH560, DxH600, DxH800, DxH900, LH780 i ActDiff proizvođača Beckman Coulter | 7 | DxH 500 Diluent | RGN210172 | pakovanje | 10 l | Beckman Coulter | DxH 500 Diluent | 10330.16 | 20% | Maymedica d.o.o. | 33-13/25 | 26.2.2025 | 26.8.2025
Reagensi, izuzev za transfuziju, za zdravstvene ustanove primarnog nivoa zdravstvene zaštite | 404-1-110/24-154 | 16 | Reagensi i potrošni materijal -Hematološki analizatori DxH500, DxH520, DxH560, DxH600, DxH800, DxH900, LH780 i ActDiff proizvođača Beckman Coulter | 8 | DxH 500 Lyse | RGN210173 | pakovanje | 500 ml | Beckman Coulter | DxH 500 Lyse | 22218 | 20% | Maymedica d.o.o. | 33-13/25 | 26.2.2025 | 26.8.2025
Reagensi, izuzev za transfuziju, za zdravstvene ustanove primarnog nivoa zdravstvene zaštite | 404-1-110/24-154 | 16 | Reagensi i potrošni materijal -Hematološki analizatori DxH500, DxH520, DxH560, DxH600, DxH800, DxH900, LH780 i ActDiff proizvođača Beckman Coulter | 9 | DxH 500 Cleaner | RGN210174 | pakovanje | 500 ml | Beckman Coulter | DxH 500 Cleaner | 10329.88 | 20% | Maymedica d.o.o. | 33-13/25 | 26.2.2025 | 26.8.2025
Reagensi, izuzev za transfuziju, za zdravstvene ustanove primarnog nivoa zdravstvene zaštite | 404-1-110/24-154 | 16 | Reagensi i potrošni materijal -Hematološki analizatori DxH500, DxH520, DxH560, DxH600, DxH800, DxH900, LH780 i ActDiff proizvođača Beckman Coulter | 10 | DxH 500 Control | RGN210175 | pakovanje | 3x2x2.3 ml | Beckman Coulter | DxH 500 Control | 20930.81 | 20% | Maymedica d.o.o. | 33-13/25 | 26.2.2025 | 26.8.2025
Reagensi, izuzev za transfuziju, za zdravstvene ustanove primarnog nivoa zdravstvene zaštite | 404-1-110/24-154 | 16 | Reagensi i potrošni materijal -Hematološki analizatori DxH500, DxH520, DxH560, DxH600, DxH800, DxH900, LH780 i ActDiff proizvođača Beckman Coulter | 11 | COULTER® Lyse S III | RGN210177 | pakovanje | 1 l | Beckman Coulter | COULTER® Lyse S III | 17748.64 | 20% | Maymedica d.o.o. | 33-13/25 | 26.2.2025 | 26.8.2025
Reagensi, izuzev za transfuziju, za zdravstvene ustanove primarnog nivoa zdravstvene zaštite | 404-1-110/24-154 | 16 | Reagensi i potrošni materijal -Hematološki analizatori DxH500, DxH520, DxH560, DxH600, DxH800, DxH900, LH780 i ActDiff proizvođača Beckman Coulter | 12 | COULTER® DxH Retic Pack | RGN240024 | pakovanje | 1x1900 ml 1x380 ml | Beckman Coulter | COULTER® DxH Retic Pack | 40499.55 | 20% | Maymedica d.o.o. | 33-13/25 | 26.2.2025 | 26.8.2025
Reagensi, izuzev za transfuziju, za zdravstvene ustanove primarnog nivoa zdravstvene zaštite | 404-1-110/24-154 | 16 | Reagensi i potrošni materijal -Hematološki analizatori DxH500, DxH520, DxH560, DxH600, DxH800, DxH900, LH780 i ActDiff proizvođača Beckman Coulter | 13 | COULTER® Retic- X Cell Control | RGN240025 | pakovanje | 4x3x3.5 ml | Beckman Coulter | COULTER® Retic- X Cell Control | 27600 | 20% | Maymedica d.o.o. | 33-13/25 | 26.2.2025 | 26.8.2025
Reagensi, izuzev za transfuziju, za zdravstvene ustanove primarnog nivoa zdravstvene zaštite | 404-1-110/24-154 | 16 | Reagensi i potrošni materijal -Hematološki analizatori DxH500, DxH520, DxH560, DxH600, DxH800, DxH900, LH780 i ActDiff proizvođača Beckman Coulter | 14 | S-CAL® Calibrator | RGN240026 | Pakovanje | 1x3.3 ml | Beckman Coulter | S-CAL® Calibrator | 25521.38 | 20% | Maymedica d.o.o. | 33-13/25 | 26.2.2025 | 26.8.2025
Reagensi, izuzev za transfuziju, za zdravstvene ustanove primarnog nivoa zdravstvene zaštite | 404-1-110/24-154 | 16 | Reagensi i potrošni materijal -Hematološki analizatori DxH500, DxH520, DxH560, DxH600, DxH800, DxH900, LH780 i ActDiff proizvođača Beckman Coulter | 15 | COULTER LIN-X Linearity Control | RGN240027 | Pakovanje | 12x3.3 ml | Beckman Coulter | COULTER LIN-X Linearity Control | 118830.54 | 20% | Maymedica d.o.o. | 33-13/25 | 26.2.2025 | 26.8.2025
Reagensi, izuzev za transfuziju, za zdravstvene ustanove primarnog nivoa zdravstvene zaštite | 404-1-110/24-154 | 16 | Reagensi i potrošni materijal -Hematološki analizatori DxH500, DxH520, DxH560, DxH600, DxH800, DxH900, LH780 i ActDiff proizvođača Beckman Coulter | 16 | DxH 500 Calibrator | RGN240028 | Pakovanje | 2x2 ml | Beckman Coulter | DxH 500 Calibrator | 25521.38 | 20% | Maymedica d.o.o. | 33-13/25 | 26.2.2025 | 26.8.2025
Reagensi, izuzev za transfuziju, za zdravstvene ustanove primarnog nivoa zdravstvene zaštite | 404-1-110/24-154 | 16 | Reagensi i potrošni materijal -Hematološki analizatori DxH500, DxH520, DxH560, DxH600, DxH800, DxH900, LH780 i ActDiff proizvođača Beckman Coulter | 17 | DxH 600 PM kit | RGN240029 | Pakovanje | 1 kit | Beckman Coulter | DxH 600 PM kit | 112001.49 | 20% | Maymedica d.o.o. | 33-13/25 | 26.2.2025 | 26.8.2025
Reagensi, izuzev za transfuziju, za zdravstvene ustanove primarnog nivoa zdravstvene zaštite | 404-1-110/24-154 | 16 | Reagensi i potrošni materijal -Hematološki analizatori DxH500, DxH520, DxH560, DxH600, DxH800, DxH900, LH780 i ActDiff proizvođača Beckman Coulter | 18 | DxH900 PM kit | RGN240030 | Pakovanje | 1 kit | Beckman Coulter | DxH900 PM kit | 112001.49 | 20% | Maymedica d.o.o. | 33-13/25 | 26.2.2025 | 26.8.2025
Reagensi, izuzev za transfuziju, za zdravstvene ustanove primarnog nivoa zdravstvene zaštite | 404-1-110/24-154 | 16 | Reagensi i potrošni materijal -Hematološki analizatori DxH500, DxH520, DxH560, DxH600, DxH800, DxH900, LH780 i ActDiff proizvođača Beckman Coulter | 19 | DxH probe | RGN240031 | Pakovanje | 1 komad | Beckman Coulter | DxH probe | 82800 | 20% | Maymedica d.o.o. | 33-13/25 | 26.2.2025 | 26.8.2025
Reagensi, izuzev za transfuziju, za zdravstvene ustanove primarnog nivoa zdravstvene zaštite | 404-1-110/24-154 | 16 | Reagensi i potrošni materijal -Hematološki analizatori DxH500, DxH520, DxH560, DxH600, DxH800, DxH900, LH780 i ActDiff proizvođača Beckman Coulter | 20 | O- ring | RGN240032 | Pakovanje | 5 komada | Beckman Coulter | O- ring | 39100 | 20% | Maymedica d.o.o. | 33-13/25 | 26.2.2025 | 26.8.2025
Reagensi, izuzev za transfuziju, za zdravstvene ustanove primarnog nivoa zdravstvene zaštite | 404-1-110/24-154 | 16 | Reagensi i potrošni materijal -Hematološki analizatori DxH500, DxH520, DxH560, DxH600, DxH800, DxH900, LH780 i ActDiff proizvođača Beckman Coulter | 21 | COULTER® 6C Cell Control | RGN250026 | pakovanje | 3x3x3.5ml | Beckman Coulter | Coulter 6C Plus Cell Control | 34362 | 20% | Maymedica d.o.o. | 33-13/25 | 26.2.2025 | 26.8.2025
Reagensi, izuzev za transfuziju, za zdravstvene ustanove primarnog nivoa zdravstvene zaštite | 404-1-110/24-154 | 17 | Reagensi i potrošni materijal za aparat ADVIA 120, ADVIA 2120, ADVIA 2120i | 1 | CBC Timepac with defoamer (cyanidefree) | RGN232145 | pakovanje | Defoamer 1x 75 mL;RBC/PLT 2X 2700 mL; Baso: 2x 1100 mL; CN-Free HGB 2 x 1100 ml | Siemens Healthcare Diagnostics Inc, Tarrytown, SAD | ADVIA 120/2120/2120i CN-Free CBC TIMEPAC | 143128 | 20% | Teamedical d.o.o. | 33-21/25 | 26.2.2025 | 26.8.2025
Reagensi, izuzev za transfuziju, za zdravstvene ustanove primarnog nivoa zdravstvene zaštite | 404-1-110/24-154 | 17 | Reagensi i potrošni materijal za aparat ADVIA 120, ADVIA 2120, ADVIA 2120i | 2 | Diff Timepac with Perox Sheath | RGN232146 | pakovanje | Perox 1: 2x 650 mL; Perox 2: 2x 575 mL; Perox 3: 2x 585 mL; Perox/Sheat: 2 x 2725 mL | Siemens Healthcare Diagnostics Inc, Tarrytown, SAD | ADVIA 120/2120/2120i DIFF TIMEPAC | 113870 | 20% | Teamedical d.o.o. | 33-21/25 | 26.2.2025 | 26.8.2025
Reagensi, izuzev za transfuziju, za zdravstvene ustanove primarnog nivoa zdravstvene zaštite | 404-1-110/24-154 | 17 | Reagensi i potrošni materijal za aparat ADVIA 120, ADVIA 2120, ADVIA 2120i | 3 | Perox Sheath | RGN210200 | pakovanje | 4 x 2725 ml | Siemens Healthcare Diagnostics Inc, Tarrytown, SAD | ADVIA 120/2120/2120i PEROX SHEATH | 52236 | 20% | Teamedical d.o.o. | 33-21/25 | 26.2.2025 | 26.8.2025
Reagensi, izuzev za transfuziju, za zdravstvene ustanove primarnog nivoa zdravstvene zaštite | 404-1-110/24-154 | 17 | Reagensi i potrošni materijal za aparat ADVIA 120, ADVIA 2120, ADVIA 2120i | 4 | Sheath Rinse | RGN210201 | pakovanje | 1 x 20 l | Siemens Healthcare Diagnostics Inc, Tarrytown, SAD | ADVIA 120/2120/2120i Sheath/ Rinse | 20401 | 20% | Teamedical d.o.o. | 33-21/25 | 26.2.2025 | 26.8.2025
Reagensi, izuzev za transfuziju, za zdravstvene ustanove primarnog nivoa zdravstvene zaštite | 404-1-110/24-154 | 17 | Reagensi i potrošni materijal za aparat ADVIA 120, ADVIA 2120, ADVIA 2120i | 5 | EZ Wash | RGN232148 | pakovanje | 2x1620 ml | Siemens Healthcare Diagnostics Inc, Tarrytown, SAD | ADVIA 120/2120/2120i EZ WASH | 95752 | 20% | Teamedical d.o.o. | 33-21/25 | 26.2.2025 | 26.8.2025
Reagensi, izuzev za transfuziju, za zdravstvene ustanove primarnog nivoa zdravstvene zaštite | 404-1-110/24-154 | 17 | Reagensi i potrošni materijal za aparat ADVIA 120, ADVIA 2120, ADVIA 2120i | 6 | TESTPoint Normal (3:1) | RGN210207 | komad | 4 ml | Siemens Healthcare Diagnostics Inc, Tarrytown, SAD | ADVIA 120/2120/2120i 3•in•1 TEST point Hematology Controls, NORM control | 7375 | 20% | Teamedical d.o.o. | 33-21/25 | 26.2.2025 | 26.8.2025
Reagensi, izuzev za transfuziju, za zdravstvene ustanove primarnog nivoa zdravstvene zaštite | 404-1-110/24-154 | 17 | Reagensi i potrošni materijal za aparat ADVIA 120, ADVIA 2120, ADVIA 2120i | 7 | Defoamer | RGN210205 | pakovanje | 4 x 125 ml | Siemens Healthcare Diagnostics Inc, Tarrytown, SAD | ADVIA 120/2120/2120i Defoamer | 34842 | 20% | Teamedical d.o.o. | 33-21/25 | 26.2.2025 | 26.8.2025
Reagensi, izuzev za transfuziju, za zdravstvene ustanove primarnog nivoa zdravstvene zaštite | 404-1-110/24-154 | 17 | Reagensi i potrošni materijal za aparat ADVIA 120, ADVIA 2120, ADVIA 2120i | 8 | TESTPoint Abnormal 1 (3:1) | RGN210206 | komad | 4 ml | Siemens Healthcare Diagnostics Inc, Tarrytown, SAD | ADVIA 120/2120/2120i 3•in•1 TEST point Hematology Controls, ABN1 control | 7375 | 20% | Teamedical d.o.o. | 33-21/25 | 26.2.2025 | 26.8.2025
Reagensi, izuzev za transfuziju, za zdravstvene ustanove primarnog nivoa zdravstvene zaštite | 404-1-110/24-154 | 17 | Reagensi i potrošni materijal za aparat ADVIA 120, ADVIA 2120, ADVIA 2120i | 9 | TESTPoint Abnormal 2 (3:1) | RGN210208 | komad | 4 ml | Siemens Healthcare Diagnostics Inc, Tarrytown, SAD | ADVIA 120/2120/2120i 3•in•1 TEST point Hematology Controls, ABN2 control | 7375 | 20% | Teamedical d.o.o. | 33-21/25 | 26.2.2025 | 26.8.2025
Reagensi, izuzev za transfuziju, za zdravstvene ustanove primarnog nivoa zdravstvene zaštite | 404-1-110/24-154 | 17 | Reagensi i potrošni materijal za aparat ADVIA 120, ADVIA 2120, ADVIA 2120i | 10 | Autoretic Reagent | RGN210202 | pakovanje | 4 x 820 ml | Siemens Healthcare Diagnostics Inc, Tarrytown, SAD | ADVIA 120/2120/2120i autoRETIC | 143458 | 20% | Teamedical d.o.o. | 33-21/25 | 26.2.2025 | 26.8.2025
Reagensi, izuzev za transfuziju, za zdravstvene ustanove primarnog nivoa zdravstvene zaštite | 404-1-110/24-154 | 17 | Reagensi i potrošni materijal za aparat ADVIA 120, ADVIA 2120, ADVIA 2120i | 11 | RBC Flow Cell Wash | RGN232150 | pakovanje | 20 epuveta x 3.7 ml | Siemens Healthcare Diagnostics Inc, Tarrytown, SAD | ADVIA 2120 and 2120i RBC Flow Cell Wash | 25524 | 20% | Teamedical d.o.o. | 33-21/25 | 26.2.2025 | 26.8.2025
Reagensi, izuzev za transfuziju, za zdravstvene ustanove primarnog nivoa zdravstvene zaštite | 404-1-110/24-154 | 17 | Reagensi i potrošni materijal za aparat ADVIA 120, ADVIA 2120, ADVIA 2120i | 12 | Aspiration Pathway Wash | RGN232151 | pakovanje | 20 epuveta x 3.7 ml | Siemens Healthcare Diagnostics Inc, Tarrytown, SAD | ADVIA 2120 and 2120i Aspiration Pathway Wash | 24334 | 20% | Teamedical d.o.o. | 33-21/25 | 26.2.2025 | 26.8.2025
Reagensi, izuzev za transfuziju, za zdravstvene ustanove primarnog nivoa zdravstvene zaštite | 404-1-110/24-154 | 17 | Reagensi i potrošni materijal za aparat ADVIA 120, ADVIA 2120, ADVIA 2120i | 13 | Perox Flow Cell Wash | RGN232152 | pakovanje | 20 epuveta x 3.7 ml | Siemens Healthcare Diagnostics Inc, Tarrytown, SAD | ADVIA 2120 and 2120i Perox Flow Cell Wash | 25657 | 20% | Teamedical d.o.o. | 33-21/25 | 26.2.2025 | 26.8.2025
Reagensi, izuzev za transfuziju, za zdravstvene ustanove primarnog nivoa zdravstvene zaštite | 404-1-110/24-154 | 17 | Reagensi i potrošni materijal za aparat ADVIA 120, ADVIA 2120, ADVIA 2120i | 14 | Vent Line Wash | RGN210215 | pakovanje | 4 x 100 ml | Siemens Healthcare Diagnostics Inc, Tarrytown, SAD | ADVIA 2120 and 2120i Vent Line Wash | 7538 | 20% | Teamedical d.o.o. | 33-21/25 | 26.2.2025 | 26.8.2025
Reagensi, izuzev za transfuziju, za zdravstvene ustanove primarnog nivoa zdravstvene zaštite | 404-1-110/24-154 | 17 | Reagensi i potrošni materijal za aparat ADVIA 120, ADVIA 2120, ADVIA 2120i | 15 | ADVIA 120, ADVIA 2120, ADVIA 2120i Maintenance KIT | RGN210216 | pakovanje | 1 kit | Siemens Healthcare Diagnostics Inc, Tarrytown, SAD | ADVIA 120, ADVIA 2120, ADVIA 2120i Maintenance KIT | 81598 | 20% | Teamedical d.o.o. | 33-21/25 | 26.2.2025 | 26.8.2025
Reagensi, izuzev za transfuziju, za zdravstvene ustanove primarnog nivoa zdravstvene zaštite | 404-1-110/24-154 | 18 | Reagensi i potrošni materijal -Hematološki analizator (YUMIZEN H500, YUMIZEN H550, YUMIZEN H2500, PENTRA DX NEXUS) | 1 | ABX Diluent | RGN210217 | pakovanje | 20000 ml | HORIBA ABX SAS as HORIBA Medical | ABX Diluent | 24840 | 20% | Labteh d.o.o. | 33-11/25 | 26.2.2025 | 26.8.2025
Reagensi, izuzev za transfuziju, za zdravstvene ustanove primarnog nivoa zdravstvene zaštite | 404-1-110/24-154 | 18 | Reagensi i potrošni materijal -Hematološki analizator (YUMIZEN H500, YUMIZEN H550, YUMIZEN H2500, PENTRA DX NEXUS) | 2 | ABX Cleaner | RGN210218 | pakovanje | 1000 ml | HORIBA ABX SAS as HORIBA Medical | ABX Cleaner | 5506 | 20% | Labteh d.o.o. | 33-11/25 | 26.2.2025 | 26.8.2025
Reagensi, izuzev za transfuziju, za zdravstvene ustanove primarnog nivoa zdravstvene zaštite | 404-1-110/24-154 | 18 | Reagensi i potrošni materijal -Hematološki analizator (YUMIZEN H500, YUMIZEN H550, YUMIZEN H2500, PENTRA DX NEXUS) | 3 | ABX DIFFTROL N | RGN210223 | komad | 3 ml | HORIBA ABX SAS as HORIBA Medical | ABX DIFFTROL N | 17526 | 20% | Labteh d.o.o. | 33-11/25 | 26.2.2025 | 26.8.2025
Reagensi, izuzev za transfuziju, za zdravstvene ustanove primarnog nivoa zdravstvene zaštite | 404-1-110/24-154 | 18 | Reagensi i potrošni materijal -Hematološki analizator (YUMIZEN H500, YUMIZEN H550, YUMIZEN H2500, PENTRA DX NEXUS) | 4 | ABX DIFFTROL L | RGN210224 | komad | 3ml | HORIBA ABX SAS as HORIBA Medical | ABX DIFFTROL L | 17526 | 20% | Labteh d.o.o. | 33-11/25 | 26.2.2025 | 26.8.2025
Reagensi, izuzev za transfuziju, za zdravstvene ustanove primarnog nivoa zdravstvene zaštite | 404-1-110/24-154 | 18 | Reagensi i potrošni materijal -Hematološki analizator (YUMIZEN H500, YUMIZEN H550, YUMIZEN H2500, PENTRA DX NEXUS) | 5 | ABX DIFFTROL H | RGN210225 | komad | 3ml | HORIBA ABX SAS as HORIBA Medical | ABX DIFFTROL H | 17526 | 20% | Labteh d.o.o. | 33-11/25 | 26.2.2025 | 26.8.2025
Reagensi, izuzev za transfuziju, za zdravstvene ustanove primarnog nivoa zdravstvene zaštite | 404-1-110/24-154 | 18 | Reagensi i potrošni materijal -Hematološki analizator (YUMIZEN H500, YUMIZEN H550, YUMIZEN H2500, PENTRA DX NEXUS) | 6 | ABX MINOCLAIR | RGN210229 | pakovanje | 500ml | HORIBA ABX SAS as HORIBA Medical | ABX MINOCLAIR | 4830 | 20% | Labteh d.o.o. | 33-11/25 | 26.2.2025 | 26.8.2025
Reagensi, izuzev za transfuziju, za zdravstvene ustanove primarnog nivoa zdravstvene zaštite | 404-1-110/24-154 | 18 | Reagensi i potrošni materijal -Hematološki analizator (YUMIZEN H500, YUMIZEN H550, YUMIZEN H2500, PENTRA DX NEXUS) | 7 | Whitediff 1L | RGN210231 | pakovanje | 1000 ml | HORIBA ABX SAS as HORIBA Medical | Whitediff 1L | 21597 | 20% | Labteh d.o.o. | 33-11/25 | 26.2.2025 | 26.8.2025
Reagensi, izuzev za transfuziju, za zdravstvene ustanove primarnog nivoa zdravstvene zaštite | 404-1-110/24-154 | 19 | Reagensi i potrošni materijal -Hematološki analizator MINDRAY BC 3600 za 31000 ,MINDRAY BC 1800, 3200, 3600 | 1 | Diluent 20 l | RGN210232 | pakovanje | 20l | Shenzhen Mindray Bio-Medical Electronics Co., LTD., Kina | M-30D Diluent | 5300 | 20% | Euromedicina d.o.o. | 33-6/25 | 26.2.2025 | 26.8.2025
Reagensi, izuzev za transfuziju, za zdravstvene ustanove primarnog nivoa zdravstvene zaštite | 404-1-110/24-154 | 19 | Reagensi i potrošni materijal -Hematološki analizator MINDRAY BC 3600 za 31000 ,MINDRAY BC 1800, 3200, 3600 | 2 | Rins 5,5 l | RGN210233 | pakovanje | 5.5l | Shenzhen Mindray Bio-Medical Electronics Co., LTD., Kina | M-30R Rinse | 7900 | 20% | Euromedicina d.o.o. | 33-6/25 | 26.2.2025 | 26.8.2025
Reagensi, izuzev za transfuziju, za zdravstvene ustanove primarnog nivoa zdravstvene zaštite | 404-1-110/24-154 | 19 | Reagensi i potrošni materijal -Hematološki analizator MINDRAY BC 3600 za 31000 ,MINDRAY BC 1800, 3200, 3600 | 3 | Lyser 500 ml | RGN210234 | pakovanje | 500ml | Shenzhen Mindray Bio-Medical Electronics Co., LTD., Kina | M-30CFL Lyse | 4780 | 20% | Euromedicina d.o.o. | 33-6/25 | 26.2.2025 | 26.8.2025
Reagensi, izuzev za transfuziju, za zdravstvene ustanove primarnog nivoa zdravstvene zaštite | 404-1-110/24-154 | 19 | Reagensi i potrošni materijal -Hematološki analizator MINDRAY BC 3600 za 31000 ,MINDRAY BC 1800, 3200, 3600 | 4 | Probe cleanser, 12x17 ml | RGN210235 | pakovanje | 12x17ml | Shenzhen Mindray Bio-Medical Electronics Co., LTD., Kina | PROBE CLEANSER | 3150 | 20% | Euromedicina d.o.o. | 33-6/25 | 26.2.2025 | 26.8.2025
Reagensi, izuzev za transfuziju, za zdravstvene ustanove primarnog nivoa zdravstvene zaštite | 404-1-110/24-154 | 19 | Reagensi i potrošni materijal -Hematološki analizator MINDRAY BC 3600 za 31000 ,MINDRAY BC 1800, 3200, 3600 | 5 | Kontrolna krv LNH 3x3ml | RGN210236 | pakovanje | 3x3ml | Shenzhen Mindray Bio-Medical Electronics Co., LTD., Kina | BC-3D Hematology Control | 9450 | 20% | Euromedicina d.o.o. | 33-6/25 | 26.2.2025 | 26.8.2025
Reagensi, izuzev za transfuziju, za zdravstvene ustanove primarnog nivoa zdravstvene zaštite | 404-1-110/24-154 | 19 | Reagensi i potrošni materijal -Hematološki analizator MINDRAY BC 3600 za 31000 ,MINDRAY BC 1800, 3200, 3600 | 6 | Termosenzitivni papir 50 mm | RGN210237 | pakovanje | 1 | Shenzhen Mindray Bio-Medical Electronics Co., LTD., Kina | Papir Thermo 50x40 | 130 | 20% | Euromedicina d.o.o. | 33-6/25 | 26.2.2025 | 26.8.2025
Reagensi, izuzev za transfuziju, za zdravstvene ustanove primarnog nivoa zdravstvene zaštite | 404-1-110/24-154 | 19 | Reagensi i potrošni materijal -Hematološki analizator MINDRAY BC 3600 za 31000 ,MINDRAY BC 1800, 3200, 3600 | 7 | E-Z cleanser | RGN210238 | pakovanje | 100ml | Shenzhen Mindray Bio-Medical Electronics Co., LTD., Kina | M-30E E-Z Cleanser | 3150 | 20% | Euromedicina d.o.o. | 33-6/25 | 26.2.2025 | 26.8.2025
Reagensi, izuzev za transfuziju, za zdravstvene ustanove primarnog nivoa zdravstvene zaštite | 404-1-110/24-154 | 19 | Reagensi i potrošni materijal -Hematološki analizator MINDRAY BC 3600 za 31000 ,MINDRAY BC 1800, 3200, 3600 | 8 | BC-3600 Preventive kit | RGN210241 | pakovanje | 1 komad | Shenzhen Mindray Bio-Medical Electronics Co., LTD., Kina | BC-3600 Preventive kit | 36000 | 20% | Euromedicina d.o.o. | 33-6/25 | 26.2.2025 | 26.8.2025
Reagensi, izuzev za transfuziju, za zdravstvene ustanove primarnog nivoa zdravstvene zaštite | 404-1-110/24-154 | 19 | Reagensi i potrošni materijal -Hematološki analizator MINDRAY BC 3600 za 31000 ,MINDRAY BC 1800, 3200, 3600 | 9 | BC-3200 Preventive kit | RGN210240 | pakovanje | 1 komad | Shenzhen Mindray Bio-Medical Electronics Co., LTD., Kina | BC-3200 Preventive kit | 43200 | 20% | Euromedicina d.o.o. | 33-6/25 | 26.2.2025 | 26.8.2025
Reagensi, izuzev za transfuziju, za zdravstvene ustanove primarnog nivoa zdravstvene zaštite | 404-1-110/24-154 | 20 | Reagensi i potrošni materijal - Hematološki analizator Nikon Kohden Mek 7300 | 1 | Kontrolna krv za hematologiju (L.N.P) 5 Diff | RGN210247 | pakovanje | 3x3 ml | NIHON KOHDEN | Hematology control (L,N,H) 5diff | 19800 | 20% | Superlab d.o.o. | 33-20/25 | 26.2.2025 | 26.8.2025
Reagensi, izuzev za transfuziju, za zdravstvene ustanove primarnog nivoa zdravstvene zaštite | 404-1-110/24-154 | 21 | Reagensi i potrošni materijal - Hematološki analizator Nihon Kohden Mek 7300 | 1 | Isotonac-4 | RGN233756 | pakovanje | 20L | NIHON KOHDEN | Isotonac 4 | 6600 | 20% | Superlab d.o.o. | 33-20/25 | 26.2.2025 | 26.8.2025
Reagensi, izuzev za transfuziju, za zdravstvene ustanove primarnog nivoa zdravstvene zaštite | 404-1-110/24-154 | 21 | Reagensi i potrošni materijal - Hematološki analizator Nihon Kohden Mek 7300 | 2 | Celanac 3 | RGN210243 | pakovanje | 1L | NIHON KOHDEN | Cleanac 3 | 4235 | 20% | Superlab d.o.o. | 33-20/25 | 26.2.2025 | 26.8.2025
Reagensi, izuzev za transfuziju, za zdravstvene ustanove primarnog nivoa zdravstvene zaštite | 404-1-110/24-154 | 21 | Reagensi i potrošni materijal - Hematološki analizator Nihon Kohden Mek 7300 | 3 | Cleanac | RGN233757 | pakovanje | 5l | NIHON KOHDEN | Cleanac 5l | 6160 | 20% | Superlab d.o.o. | 33-20/25 | 26.2.2025 | 26.8.2025
Reagensi, izuzev za transfuziju, za zdravstvene ustanove primarnog nivoa zdravstvene zaštite | 404-1-110/24-154 | 21 | Reagensi i potrošni materijal - Hematološki analizator Nihon Kohden Mek 7300 | 4 | Hemolynac 3N | RGN210245 | pakovanje | 1L | NIHON KOHDEN | Hemolynac 3N | 8415 | 20% | Superlab d.o.o. | 33-20/25 | 26.2.2025 | 26.8.2025
Reagensi, izuzev za transfuziju, za zdravstvene ustanove primarnog nivoa zdravstvene zaštite | 404-1-110/24-154 | 21 | Reagensi i potrošni materijal - Hematološki analizator Nihon Kohden Mek 7300 | 5 | Hemolynac 5 | RGN210246 | pakovanje | 1l | NIHON KOHDEN | Hemolynac 5 | 9130 | 20% | Superlab d.o.o. | 33-20/25 | 26.2.2025 | 26.8.2025
Reagensi, izuzev za transfuziju, za zdravstvene ustanove primarnog nivoa zdravstvene zaštite | 404-1-110/24-154 | 21 | Reagensi i potrošni materijal - Hematološki analizator Nihon Kohden Mek 7300 | 6 | MEK73xxKit | RGN250027 | komad | 1 komad | NIHON KOHDEN | MEK73xxKit | 69990 | 20% | Superlab d.o.o. | 33-20/25 | 26.2.2025 | 26.8.2025
Reagensi, izuzev za transfuziju, za zdravstvene ustanove primarnog nivoa zdravstvene zaštite | 404-1-110/24-154 | 22 | Reagensi i potrošni materijal -Hematološki analizator: ABX Pentra XL R80, ABX Pentra 80,Pentra ES 60, Pentra MS CRP | 1 | Cleaner | RGN210265 | pakovanje | 1l | HORIBA ABX SAS as HORIBA Medical | ABX Cleaner | 5506 | 20% | Labteh d.o.o. | 33-11/25 | 26.2.2025 | 26.8.2025
Reagensi, izuzev za transfuziju, za zdravstvene ustanove primarnog nivoa zdravstvene zaštite | 404-1-110/24-154 | 22 | Reagensi i potrošni materijal -Hematološki analizator: ABX Pentra XL R80, ABX Pentra 80,Pentra ES 60, Pentra MS CRP | 2 | Minoclair | RGN210249 | pakovanje | 0,5l | HORIBA ABX SAS as HORIBA Medical | ABX Minoclair | 4830 | 20% | Labteh d.o.o. | 33-11/25 | 26.2.2025 | 26.8.2025
Reagensi, izuzev za transfuziju, za zdravstvene ustanove primarnog nivoa zdravstvene zaštite | 404-1-110/24-154 | 22 | Reagensi i potrošni materijal -Hematološki analizator: ABX Pentra XL R80, ABX Pentra 80,Pentra ES 60, Pentra MS CRP | 3 | Eosinofix | RGN210254 | pakovanje | 1l | HORIBA ABX SAS as HORIBA Medical | ABX Eosinofix | 13800 | 20% | Labteh d.o.o. | 33-11/25 | 26.2.2025 | 26.8.2025
Reagensi, izuzev za transfuziju, za zdravstvene ustanove primarnog nivoa zdravstvene zaštite | 404-1-110/24-154 | 22 | Reagensi i potrošni materijal -Hematološki analizator: ABX Pentra XL R80, ABX Pentra 80,Pentra ES 60, Pentra MS CRP | 4 | Basolyse II | RGN210255 | pakovanje | 1l | HORIBA ABX SAS as HORIBA Medical | ABX Basolyse II | 11316 | 20% | Labteh d.o.o. | 33-11/25 | 26.2.2025 | 26.8.2025
Reagensi, izuzev za transfuziju, za zdravstvene ustanove primarnog nivoa zdravstvene zaštite | 404-1-110/24-154 | 22 | Reagensi i potrošni materijal -Hematološki analizator: ABX Pentra XL R80, ABX Pentra 80,Pentra ES 60, Pentra MS CRP | 5 | Diluent | RGN210260 | pakovanje | 20l | HORIBA ABX SAS as HORIBA Medical | ABX Diluent | 24840 | 20% | Labteh d.o.o. | 33-11/25 | 26.2.2025 | 26.8.2025
Reagensi, izuzev za transfuziju, za zdravstvene ustanove primarnog nivoa zdravstvene zaštite | 404-1-110/24-154 | 22 | Reagensi i potrošni materijal -Hematološki analizator: ABX Pentra XL R80, ABX Pentra 80,Pentra ES 60, Pentra MS CRP | 6 | Difftrol Normal | RGN210250 | komad | 3ml | HORIBA ABX SAS as HORIBA Medical | ABX Difftrol | 17526 | 20% | Labteh d.o.o. | 33-11/25 | 26.2.2025 | 26.8.2025
Reagensi, izuzev za transfuziju, za zdravstvene ustanove primarnog nivoa zdravstvene zaštite | 404-1-110/24-154 | 22 | Reagensi i potrošni materijal -Hematološki analizator: ABX Pentra XL R80, ABX Pentra 80,Pentra ES 60, Pentra MS CRP | 7 | Difftrol High | RGN210251 | komad | 3ml | HORIBA ABX SAS as HORIBA Medical | ABX Difftrol | 17526 | 20% | Labteh d.o.o. | 33-11/25 | 26.2.2025 | 26.8.2025
Reagensi, izuzev za transfuziju, za zdravstvene ustanove primarnog nivoa zdravstvene zaštite | 404-1-110/24-154 | 22 | Reagensi i potrošni materijal -Hematološki analizator: ABX Pentra XL R80, ABX Pentra 80,Pentra ES 60, Pentra MS CRP | 8 | Difftrol Low | RGN210252 | komad | 3ml | HORIBA ABX SAS as HORIBA Medical | ABX Difftrol | 17526 | 20% | Labteh d.o.o. | 33-11/25 | 26.2.2025 | 26.8.2025
Reagensi, izuzev za transfuziju, za zdravstvene ustanove primarnog nivoa zdravstvene zaštite | 404-1-110/24-154 | 22 | Reagensi i potrošni materijal -Hematološki analizator: ABX Pentra XL R80, ABX Pentra 80,Pentra ES 60, Pentra MS CRP | 9 | Lysebio 0,4 L | RGN210253 | pakovanje | 0.4l | HORIBA ABX SAS as HORIBA Medical | ABX Lysebio | 11730 | 20% | Labteh d.o.o. | 33-11/25 | 26.2.2025 | 26.8.2025
Reagensi, izuzev za transfuziju, za zdravstvene ustanove primarnog nivoa zdravstvene zaštite | 404-1-110/24-154 | 22 | Reagensi i potrošni materijal -Hematološki analizator: ABX Pentra XL R80, ABX Pentra 80,Pentra ES 60, Pentra MS CRP | 10 | Lysebio 1L | RGN210248 | pakovanje | 1l | HORIBA ABX SAS as HORIBA Medical | ABX Lysebio | 15870 | 20% | Labteh d.o.o. | 33-11/25 | 26.2.2025 | 26.8.2025
Reagensi, izuzev za transfuziju, za zdravstvene ustanove primarnog nivoa zdravstvene zaštite | 404-1-110/24-154 | 22 | Reagensi i potrošni materijal -Hematološki analizator: ABX Pentra XL R80, ABX Pentra 80,Pentra ES 60, Pentra MS CRP | 11 | EDTA KAPILARNE TUBE 100 p/k | RGN250024 | komad | 100kom | Kabe Labortechnik, Nemačka | 077001 Capillary blood collection | 3800 | 20% | Labteh d.o.o. | 33-11/25 | 26.2.2025 | 26.8.2025
Reagensi, izuzev za transfuziju, za zdravstvene ustanove primarnog nivoa zdravstvene zaštite | 404-1-110/24-154 | 23 | Reagensi i potrošni materijal -Hematološki analizator Medonic M20 i Medonic M32 | 1 | Medonic diluent M series | RGN210266 | pakovanje | 20l | Boule Medical AB | Medonic M series Diluent | 11500 | 20% | SCOR medicinska oprema i farmacija d.o.o. Niš | 33-19/25 | 26.2.2025 | 26.8.2025
Reagensi, izuzev za transfuziju, za zdravstvene ustanove primarnog nivoa zdravstvene zaštite | 404-1-110/24-154 | 23 | Reagensi i potrošni materijal -Hematološki analizator Medonic M20 i Medonic M32 | 2 | Medonic M series Lyse | RGN210267 | pakovanje | 5l | Boule Medical AB | Medonic M series Lyse | 14500 | 20% | SCOR medicinska oprema i farmacija d.o.o. Niš | 33-19/25 | 26.2.2025 | 26.8.2025
Reagensi, izuzev za transfuziju, za zdravstvene ustanove primarnog nivoa zdravstvene zaštite | 404-1-110/24-154 | 23 | Reagensi i potrošni materijal -Hematološki analizator Medonic M20 i Medonic M32 | 3 | Boule control diff normal | RGN210269 | pakovanje | 4.5ml | Boule Medical AB | Boule control diff normal | 8200 | 20% | SCOR medicinska oprema i farmacija d.o.o. Niš | 33-19/25 | 26.2.2025 | 26.8.2025
Reagensi, izuzev za transfuziju, za zdravstvene ustanove primarnog nivoa zdravstvene zaštite | 404-1-110/24-154 | 23 | Reagensi i potrošni materijal -Hematološki analizator Medonic M20 i Medonic M32 | 4 | Boule MPA microppipetes plastic EDTA Medonic | RGN210272 | pakovanje | 100 komada | Boule Medical AB | Boule MPA microppipetes plastic EDTA Medonic | 2800 | 20% | SCOR medicinska oprema i farmacija d.o.o. Niš | 33-19/25 | 26.2.2025 | 26.8.2025
Reagensi, izuzev za transfuziju, za zdravstvene ustanove primarnog nivoa zdravstvene zaštite | 404-1-110/24-154 | 23 | Reagensi i potrošni materijal -Hematološki analizator Medonic M20 i Medonic M32 | 5 | Boule control diff low | RGN210268 | pakovanje | 4.5ml | Boule Medical AB | Boule control diff low | 8200 | 20% | SCOR medicinska oprema i farmacija d.o.o. Niš | 33-19/25 | 26.2.2025 | 26.8.2025
Reagensi, izuzev za transfuziju, za zdravstvene ustanove primarnog nivoa zdravstvene zaštite | 404-1-110/24-154 | 23 | Reagensi i potrošni materijal -Hematološki analizator Medonic M20 i Medonic M32 | 6 | Boule control diff high | RGN210270 | pakovanje | 4.5ml | Boule Medical AB | Boule control diff high | 8200 | 20% | SCOR medicinska oprema i farmacija d.o.o. Niš | 33-19/25 | 26.2.2025 | 26.8.2025
Reagensi, izuzev za transfuziju, za zdravstvene ustanove primarnog nivoa zdravstvene zaštite | 404-1-110/24-154 | 23 | Reagensi i potrošni materijal -Hematološki analizator Medonic M20 i Medonic M32 | 7 | Boule Easy Cleaner | RGN240033 | pakovanje | 50ml | Boule Medical AB | Boule Easy Cleaner | 3000 | 20% | SCOR medicinska oprema i farmacija d.o.o. Niš | 33-19/25 | 26.2.2025 | 26.8.2025
Reagensi, izuzev za transfuziju, za zdravstvene ustanove primarnog nivoa zdravstvene zaštite | 404-1-110/24-154 | 24 | Reagensi i potrošni materijal analizator CD Emerald | 1 | CD EMERALD CLEANER RGT 960ML | RGN210286 | pakovanje | 960ml | Abbott Laboratories Diagnostics Division | CD EMERALD CLEANER RGT 960ML | 9660 | 20% | Magna Pharmacia d.o.o. | 33-12/25 | 26.2.2025 | 26.8.2025
Reagensi, izuzev za transfuziju, za zdravstvene ustanove primarnog nivoa zdravstvene zaštite | 404-1-110/24-154 | 24 | Reagensi i potrošni materijal analizator CD Emerald | 2 | CD EMERALD HGB LYSE RGT 960ML | RGN210287 | pakovanje | 960ml | Abbott Laboratories Diagnostics Division | CD EMERALD HGB LYSE RGT 960ML | 11040 | 20% | Magna Pharmacia d.o.o. | 33-12/25 | 26.2.2025 | 26.8.2025
Reagensi, izuzev za transfuziju, za zdravstvene ustanove primarnog nivoa zdravstvene zaštite | 404-1-110/24-154 | 24 | Reagensi i potrošni materijal analizator CD Emerald | 3 | CD EMERALD DILUENT RGT 10L | RGN210288 | pakovanje | 10 l | Abbott Laboratories Diagnostics Division | CD EMERALD DILUENT RGT 10L | 9660 | 20% | Magna Pharmacia d.o.o. | 33-12/25 | 26.2.2025 | 26.8.2025
Reagensi, izuzev za transfuziju, za zdravstvene ustanove primarnog nivoa zdravstvene zaštite | 404-1-110/24-154 | 24 | Reagensi i potrošni materijal analizator CD Emerald | 4 | CD 18 Plus Control | RGN210289 | pakovanje | 2x3x3 ml | Abbott Laboratories Diagnostics Division | CD 18 Plus Control | 27945 | 20% | Magna Pharmacia d.o.o. | 33-12/25 | 26.2.2025 | 26.8.2025
Reagensi, izuzev za transfuziju, za zdravstvene ustanove primarnog nivoa zdravstvene zaštite | 404-1-110/24-154 | 25 | Reagensi i potrošni materijal za aparat Phoenix NCC-3300 | 1 | Neo Diluent C | RGN210293 | pakovanje | 20 L | NeoMedica doo, Niš | Neo Diluent C | 7950 | 20% | Neomedica d.o.o. Niš | 33-16/25 | 26.2.2025 | 26.8.2025
Reagensi, izuzev za transfuziju, za zdravstvene ustanove primarnog nivoa zdravstvene zaštite | 404-1-110/24-154 | 25 | Reagensi i potrošni materijal za aparat Phoenix NCC-3300 | 2 | Neo Detergent C | RGN210294 | pakovanje | 20 L | NeoMedica doo, Niš | Neo Detergent C | 9850 | 20% | Neomedica d.o.o. Niš | 33-16/25 | 26.2.2025 | 26.8.2025
Reagensi, izuzev za transfuziju, za zdravstvene ustanove primarnog nivoa zdravstvene zaštite | 404-1-110/24-154 | 25 | Reagensi i potrošni materijal za aparat Phoenix NCC-3300 | 3 | Neo Lyse C | RGN210295 | pakovanje | 1 L | NeoMedica doo, Niš | Neo Lyse C | 10950 | 20% | Neomedica d.o.o. Niš | 33-16/25 | 26.2.2025 | 26.8.2025
Reagensi, izuzev za transfuziju, za zdravstvene ustanove primarnog nivoa zdravstvene zaštite | 404-1-110/24-154 | 25 | Reagensi i potrošni materijal za aparat Phoenix NCC-3300 | 4 | Neo cleaner 100 | RGN210296 | pakovanje | 100 ml | NeoMedica doo, Niš | Neo Cleaner 100 | 4650 | 20% | Neomedica d.o.o. Niš | 33-16/25 | 26.2.2025 | 26.8.2025
Reagensi, izuzev za transfuziju, za zdravstvene ustanove primarnog nivoa zdravstvene zaštite | 404-1-110/24-154 | 25 | Reagensi i potrošni materijal za aparat Phoenix NCC-3300 | 5 | CBC 3D 3 nivoa normal | RGN210298 | pakovanje | 2 ml | R&D Systems Inc. | CBC-3D normal | 4700 | 20% | Neomedica d.o.o. Niš | 33-16/25 | 26.2.2025 | 26.8.2025
Reagensi, izuzev za transfuziju, za zdravstvene ustanove primarnog nivoa zdravstvene zaštite | 404-1-110/24-154 | 25 | Reagensi i potrošni materijal za aparat Phoenix NCC-3300 | 6 | CBC 3D 3 nivoa "ili odgovarajući" | RGN210297 | pakovanje | 3 x 2 ml | R&D Systems Inc. | CBC-3D 3 levels | 15600 | 20% | Neomedica d.o.o. Niš | 33-16/25 | 26.2.2025 | 26.8.2025
Reagensi, izuzev za transfuziju, za zdravstvene ustanove primarnog nivoa zdravstvene zaštite | 404-1-110/24-154 | 25 | Reagensi i potrošni materijal za aparat Phoenix NCC-3300 | 7 | Maintenance kit for Phoenix NCC-3300 | RGN240034 | pakovanje | 1 kom | NeoMedica doo, Niš | Maintenance kit for NCC 3300 | 75000 | 20% | Neomedica d.o.o. Niš | 33-16/25 | 26.2.2025 | 26.8.2025
Reagensi, izuzev za transfuziju, za zdravstvene ustanove primarnog nivoa zdravstvene zaštite | 404-1-110/24-154 | 26 | Reagensi za hematološki analizator SWELAB ALFA PLUS | 1 | Swelab Alfa Diluent,RFID | RGN210303 | pakovanje | 20L | Boule Medical AB | SwelabAlfaDiluent,RFID | 22000 | 20% | Mediaktiva d.o.o. | 33-14/25 | 26.2.2025 | 26.8.2025
Reagensi, izuzev za transfuziju, za zdravstvene ustanove primarnog nivoa zdravstvene zaštite | 404-1-110/24-154 | 26 | Reagensi za hematološki analizator SWELAB ALFA PLUS | 2 | Swelab Alfa Lyser, RFID | RGN210304 | pakovanje | 5L | Boule Medical AB | SwelabAlfaLyse,RFID | 24580 | 20% | Mediaktiva d.o.o. | 33-14/25 | 26.2.2025 | 26.8.2025
Reagensi, izuzev za transfuziju, za zdravstvene ustanove primarnog nivoa zdravstvene zaštite | 404-1-110/24-154 | 26 | Reagensi za hematološki analizator SWELAB ALFA PLUS | 3 | MPA micro pipetTes,Plasticne,EDTA | RGN210306 | pakovanje | 100kom | Boule Medical AB | Boule MPA Micro pipettes plastic,EDTA | 3000 | 20% | Mediaktiva d.o.o. | 33-14/25 | 26.2.2025 | 26.8.2025
Reagensi, izuzev za transfuziju, za zdravstvene ustanove primarnog nivoa zdravstvene zaštite | 404-1-110/24-154 | 26 | Reagensi za hematološki analizator SWELAB ALFA PLUS | 4 | Boule Con-Diff | RGN250028 | pakovanje | 4,5ml | Boule Medical AB | Boule Con-Diff | 17250 | 20% | Mediaktiva d.o.o. | 33-14/25 | 26.2.2025 | 26.8.2025
Reagensi, izuzev za transfuziju, za zdravstvene ustanove primarnog nivoa zdravstvene zaštite | 404-1-110/24-154 | 27 | Reagensi i potrošni materijal za hematološki analizator 5 -Part-Diff Auto Hematology Analyzer URIT-5160/5380/5380-CRP/URIT 5390 proizvođača URIT | 1 | Diluent URIT 5D 11 | RGN217331 | pakovanje | 20L | Urit Medical Electronic Co., Ltd | Diluent URIT 5D 11 | 8400 | 20% | Elta 90 Medical Science d.o.o. | 33-5/25 | 26.2.2025 | 26.8.2025
Reagensi, izuzev za transfuziju, za zdravstvene ustanove primarnog nivoa zdravstvene zaštite | 404-1-110/24-154 | 27 | Reagensi i potrošni materijal za hematološki analizator 5 -Part-Diff Auto Hematology Analyzer URIT-5160/5380/5380-CRP/URIT 5390 proizvođača URIT | 2 | Detergent URIT D46 | RGN217332 | pakovanje | 20L | Urit Medical Electronic Co., Ltd | Detergent URIT D46 | 15250 | 20% | Elta 90 Medical Science d.o.o. | 33-5/25 | 26.2.2025 | 26.8.2025
Reagensi, izuzev za transfuziju, za zdravstvene ustanove primarnog nivoa zdravstvene zaštite | 404-1-110/24-154 | 27 | Reagensi i potrošni materijal za hematološki analizator 5 -Part-Diff Auto Hematology Analyzer URIT-5160/5380/5380-CRP/URIT 5390 proizvođača URIT | 3 | Sheath URIT 5S 11 | RGN217333 | pakovanje | 20L | Urit Medical Electronic Co., Ltd | Sheath URIT 5S 11 | 17500 | 20% | Elta 90 Medical Science d.o.o. | 33-5/25 | 26.2.2025 | 26.8.2025
Reagensi, izuzev za transfuziju, za zdravstvene ustanove primarnog nivoa zdravstvene zaštite | 404-1-110/24-154 | 27 | Reagensi i potrošni materijal za hematološki analizator 5 -Part-Diff Auto Hematology Analyzer URIT-5160/5380/5380-CRP/URIT 5390 proizvođača URIT | 4 | Lyse URIT 5L 11 | RGN217334 | pakovanje | 1L | Urit Medical Electronic Co., Ltd | Lyse URIT 5L 11 | 18000 | 20% | Elta 90 Medical Science d.o.o. | 33-5/25 | 26.2.2025 | 26.8.2025
Reagensi, izuzev za transfuziju, za zdravstvene ustanove primarnog nivoa zdravstvene zaštite | 404-1-110/24-154 | 27 | Reagensi i potrošni materijal za hematološki analizator 5 -Part-Diff Auto Hematology Analyzer URIT-5160/5380/5380-CRP/URIT 5390 proizvođača URIT | 5 | Probe Cleaner URIT D43 | RGN217335 | pakovanje | 100ml | Urit Medical Electronic Co., Ltd | Probe Cleaner URIT D43 | 8300 | 20% | Elta 90 Medical Science d.o.o. | 33-5/25 | 26.2.2025 | 26.8.2025
Reagensi, izuzev za transfuziju, za zdravstvene ustanove primarnog nivoa zdravstvene zaštite | 404-1-110/24-154 | 27 | Reagensi i potrošni materijal za hematološki analizator 5 -Part-Diff Auto Hematology Analyzer URIT-5160/5380/5380-CRP/URIT 5390 proizvođača URIT | 6 | AMP Hematorogy control Brood - AMP Hemo Trol 5D | RGN217336 | pakovanje | 3x3mL | Urit Medical Electronic Co., Ltd | AMP Hematorogy control Brood - AMP Hemo Trol 5D | 24900 | 20% | Elta 90 Medical Science d.o.o. | 33-5/25 | 26.2.2025 | 26.8.2025
Reagensi, izuzev za transfuziju, za zdravstvene ustanove primarnog nivoa zdravstvene zaštite | 404-1-110/24-154 | 27 | Reagensi i potrošni materijal za hematološki analizator 5 -Part-Diff Auto Hematology Analyzer URIT-5160/5380/5380-CRP/URIT 5390 proizvođača URIT | 7 | AMP Hematorogy calibrator - AMP HemoCal | RGN217337 | pakovanje | 1x3mL | Urit Medical Electronic Co., Ltd | AMP Hematorogy calibrator - AMP HemoCal | 3900 | 20% | Elta 90 Medical Science d.o.o. | 33-5/25 | 26.2.2025 | 26.8.2025
Reagensi, izuzev za transfuziju, za zdravstvene ustanove primarnog nivoa zdravstvene zaštite | 404-1-110/24-154 | 27 | Reagensi i potrošni materijal za hematološki analizator 5 -Part-Diff Auto Hematology Analyzer URIT-5160/5380/5380-CRP/URIT 5390 proizvođača URIT | 8 | Staining solution for hematology analyzer URIT R11 | RGN217338 | pakovanje | 100 | Urit Medical Electronic Co., Ltd | Staining solution for hematology analyzer URIT R11 | 26200 | 20% | Elta 90 Medical Science d.o.o. | 33-5/25 | 26.2.2025 | 26.8.2025
Reagensi, izuzev za transfuziju, za zdravstvene ustanove primarnog nivoa zdravstvene zaštite | 404-1-110/24-154 | 27 | Reagensi i potrošni materijal za hematološki analizator 5 -Part-Diff Auto Hematology Analyzer URIT-5160/5380/5380-CRP/URIT 5390 proizvođača URIT | 9 | Lyse URIT 5C 21 | RGN250029 | pakovanje | 200ml | Urit Medical Electronic Co., Ltd | Lyse URIT 5C 21 | 9500 | 20% | Elta 90 Medical Science d.o.o. | 33-5/25 | 26.2.2025 | 26.8.2025
Reagensi, izuzev za transfuziju, za zdravstvene ustanove primarnog nivoa zdravstvene zaštite | 404-1-110/24-154 | 27 | Reagensi i potrošni materijal za hematološki analizator 5 -Part-Diff Auto Hematology Analyzer URIT-5160/5380/5380-CRP/URIT 5390 proizvođača URIT | 10 | Latex reagent 5C 12 | RGN240888 | pakovanje | 25ml | Urit Medical Electronic Co., Ltd | Latex reagent 5C 12 | 22100 | 20% | Elta 90 Medical Science d.o.o. | 33-5/25 | 26.2.2025 | 26.8.2025
Reagensi, izuzev za transfuziju, za zdravstvene ustanove primarnog nivoa zdravstvene zaštite | 404-1-110/24-154 | 27 | Reagensi i potrošni materijal za hematološki analizator 5 -Part-Diff Auto Hematology Analyzer URIT-5160/5380/5380-CRP/URIT 5390 proizvođača URIT | 11 | CRP Calibrator CA 12 | RGN240889 | pakovanje | 5x0.5ml | Urit Medical Electronic Co., Ltd | CRP Calibrator CA 12 | 5000 | 20% | Elta 90 Medical Science d.o.o. | 33-5/25 | 26.2.2025 | 26.8.2025
Reagensi, izuzev za transfuziju, za zdravstvene ustanove primarnog nivoa zdravstvene zaštite | 404-1-110/24-154 | 27 | Reagensi i potrošni materijal za hematološki analizator 5 -Part-Diff Auto Hematology Analyzer URIT-5160/5380/5380-CRP/URIT 5390 proizvođača URIT | 12 | CRP QC URIT QC 12 | RGN240890 | pakovanje | 4x1ml | Urit Medical Electronic Co., Ltd | CRP QC URIT QC 12 | 17500 | 20% | Elta 90 Medical Science d.o.o. | 33-5/25 | 26.2.2025 | 26.8.2025
Reagensi, izuzev za transfuziju, za zdravstvene ustanove primarnog nivoa zdravstvene zaštite | 404-1-110/24-154 | 28 | Reagensi i potrošni materijal za hematoloske analizatore model Dirui, tip BF6900 / 6900 CRP | 1 | BF-5D Diluent | RGN221088 | pakovanje | 20L | Dirui Industrial Co., Ltd., Kina | BF-5D Diluent | 11900 | 20% | Euromedicina d.o.o. | 33-6/25 | 26.2.2025 | 26.8.2025
Reagensi, izuzev za transfuziju, za zdravstvene ustanove primarnog nivoa zdravstvene zaštite | 404-1-110/24-154 | 28 | Reagensi i potrošni materijal za hematoloske analizatore model Dirui, tip BF6900 / 6900 CRP | 2 | BF-FDOⅠ Lyse | RGN221090 | pakovanje | 500mL | Dirui Industrial Co., Ltd., Kina | BF-FDOⅠ Lyse | 6300 | 20% | Euromedicina d.o.o. | 33-6/25 | 26.2.2025 | 26.8.2025
Reagensi, izuzev za transfuziju, za zdravstvene ustanove primarnog nivoa zdravstvene zaštite | 404-1-110/24-154 | 28 | Reagensi i potrošni materijal za hematoloske analizatore model Dirui, tip BF6900 / 6900 CRP | 3 | BF-FDTⅠ Lyse | RGN221091 | pakovanje | 200mL | Dirui Industrial Co., Ltd., Kina | BF-FDTⅠ Lyse | 4235 | 20% | Euromedicina d.o.o. | 33-6/25 | 26.2.2025 | 26.8.2025
Reagensi, izuzev za transfuziju, za zdravstvene ustanove primarnog nivoa zdravstvene zaštite | 404-1-110/24-154 | 28 | Reagensi i potrošni materijal za hematoloske analizatore model Dirui, tip BF6900 / 6900 CRP | 4 | BF-FBH Lyse | RGN221089 | pakovanje | 500mL | Dirui Industrial Co., Ltd., Kina | BF-FBH Lyse | 10240 | 20% | Euromedicina d.o.o. | 33-6/25 | 26.2.2025 | 26.8.2025
Reagensi, izuzev za transfuziju, za zdravstvene ustanove primarnog nivoa zdravstvene zaštite | 404-1-110/24-154 | 28 | Reagensi i potrošni materijal za hematoloske analizatore model Dirui, tip BF6900 / 6900 CRP | 5 | BF-CRP Lyse | RGN221092 | pakovanje | 200mL | Dirui Industrial Co., Ltd., Kina | BF-CRP Lyse | 3640 | 20% | Euromedicina d.o.o. | 33-6/25 | 26.2.2025 | 26.8.2025
Reagensi, izuzev za transfuziju, za zdravstvene ustanove primarnog nivoa zdravstvene zaštite | 404-1-110/24-154 | 28 | Reagensi i potrošni materijal za hematoloske analizatore model Dirui, tip BF6900 / 6900 CRP | 6 | C-REACTIVE PROTEIN REAGENTKIT | RGN221094 | pakovanje | 25 ml, 5*0,5 ml, 2*1 ml | Dirui Industrial Co., Ltd., Kina | C-REACTIVE PROTEIN KIT | 19200 | 20% | Euromedicina d.o.o. | 33-6/25 | 26.2.2025 | 26.8.2025
Reagensi, izuzev za transfuziju, za zdravstvene ustanove primarnog nivoa zdravstvene zaštite | 404-1-110/24-154 | 28 | Reagensi i potrošni materijal za hematoloske analizatore model Dirui, tip BF6900 / 6900 CRP | 7 | Probe cleanser Ⅰ | RGN221093 | pakovanje | 50mL | Dirui Industrial Co., Ltd., Kina | Probe cleanser Ⅰ | 2460 | 20% | Euromedicina d.o.o. | 33-6/25 | 26.2.2025 | 26.8.2025
Reagensi, izuzev za transfuziju, za zdravstvene ustanove primarnog nivoa zdravstvene zaštite | 404-1-110/24-154 | 28 | Reagensi i potrošni materijal za hematoloske analizatore model Dirui, tip BF6900 / 6900 CRP | 8 | Calibrator for Automatic Hematology Analyzer (5-part) | RGN221095 | pakovanje | 2.5mL | Dirui Industrial Co., Ltd., Kina | Calibrator for Hematology Analyzer (5-part) | 14560 | 20% | Euromedicina d.o.o. | 33-6/25 | 26.2.2025 | 26.8.2025
Reagensi, izuzev za transfuziju, za zdravstvene ustanove primarnog nivoa zdravstvene zaštite | 404-1-110/24-154 | 28 | Reagensi i potrošni materijal za hematoloske analizatore model Dirui, tip BF6900 / 6900 CRP | 9 | Control for Automatic Hematology Analyzer (5-part) (Low L 1) | RGN221096 | pakovanje | 2.5mL | Dirui Industrial Co., Ltd., Kina | Control for Automatic Hematology Analyzer (5-part) level 1 | 6720 | 20% | Euromedicina d.o.o. | 33-6/25 | 26.2.2025 | 26.8.2025
Reagensi, izuzev za transfuziju, za zdravstvene ustanove primarnog nivoa zdravstvene zaštite | 404-1-110/24-154 | 28 | Reagensi i potrošni materijal za hematoloske analizatore model Dirui, tip BF6900 / 6900 CRP | 10 | Control for Automatic Hematology Analyzer (5-part) (Midle L 2) | RGN221097 | pakovanje | 2.5mL | Dirui Industrial Co., Ltd., Kina | Control for Automatic Hematology Analyzer (5-part) level 2 | 6720 | 20% | Euromedicina d.o.o. | 33-6/25 | 26.2.2025 | 26.8.2025
Reagensi, izuzev za transfuziju, za zdravstvene ustanove primarnog nivoa zdravstvene zaštite | 404-1-110/24-154 | 28 | Reagensi i potrošni materijal za hematoloske analizatore model Dirui, tip BF6900 / 6900 CRP | 11 | Control for Automatic Hematology Analyzer (5-part) (High L3) | RGN221098 | pakovanje | 2.5mL | Dirui Industrial Co., Ltd., Kina | Control for Automatic Hematology Analyzer (5-part) level 3 | 6720 | 20% | Euromedicina d.o.o. | 33-6/25 | 26.2.2025 | 26.8.2025
Reagensi, izuzev za transfuziju, za zdravstvene ustanove primarnog nivoa zdravstvene zaštite | 404-1-110/24-154 | 28 | Reagensi i potrošni materijal za hematoloske analizatore model Dirui, tip BF6900 / 6900 CRP | 12 | Maintenance kit BF6900CRP | RGN230004 | pakovanje | 2.5mL | Dirui Industrial Co., Ltd., Kina | Maintenance kit BF6900CRP | 196000 | 20% | Euromedicina d.o.o. | 33-6/25 | 26.2.2025 | 26.8.2025
Reagensi, izuzev za transfuziju, za zdravstvene ustanove primarnog nivoa zdravstvene zaštite | 404-1-110/24-154 | 29 | Reagensi i potrošni materijal za hematoloske analizatore model Maccura, serija F 8 | 1 | Automatic Hematology Analyzer F-DK Diluent | RGN230005 | pakovanje | 20Lx1 | Maccura Biotechnology Co., Ltd.,Kina | Automatic Hematology Analyzer F-DK Diluent | 15311 | 20% | Euromedicina d.o.o. | 33-6/25 | 26.2.2025 | 26.8.2025
Reagensi, izuzev za transfuziju, za zdravstvene ustanove primarnog nivoa zdravstvene zaštite | 404-1-110/24-154 | 29 | Reagensi i potrošni materijal za hematoloske analizatore model Maccura, serija F 8 | 2 | Automatic Hematology Analyzer F-LS Lysing Reagent | RGN230006 | pakovanje | 1Lx1 | Maccura Biotechnology Co., Ltd.,Kina | Automatic Hematology Analyzer F-LS Lysing Reagent | 27862 | 20% | Euromedicina d.o.o. | 33-6/25 | 26.2.2025 | 26.8.2025
Reagensi, izuzev za transfuziju, za zdravstvene ustanove primarnog nivoa zdravstvene zaštite | 404-1-110/24-154 | 29 | Reagensi i potrošni materijal za hematoloske analizatore model Maccura, serija F 8 | 3 | Automatic Hematology Analyzer F-LW Lysing Reagent | RGN230007 | pakovanje | 1Lx1 | Maccura Biotechnology Co., Ltd.,Kina | Automatic Hematology Analyzer F-LW Lysing Reagent | 5573 | 20% | Euromedicina d.o.o. | 33-6/25 | 26.2.2025 | 26.8.2025
Reagensi, izuzev za transfuziju, za zdravstvene ustanove primarnog nivoa zdravstvene zaštite | 404-1-110/24-154 | 29 | Reagensi i potrošni materijal za hematoloske analizatore model Maccura, serija F 8 | 4 | Automatic Hematology Analyzer F-FW Fluorescent Dye | RGN230008 | pakovanje | 20 mL×1 | Maccura Biotechnology Co., Ltd.,Kina | Automatic Hematology Analyzer F-FW Fluorescent Dye | 6688 | 20% | Euromedicina d.o.o. | 33-6/25 | 26.2.2025 | 26.8.2025
Reagensi, izuzev za transfuziju, za zdravstvene ustanove primarnog nivoa zdravstvene zaštite | 404-1-110/24-154 | 29 | Reagensi i potrošni materijal za hematoloske analizatore model Maccura, serija F 8 | 5 | Automatic Hematology Analyzer F-LD Lysing Reagent | RGN230009 | pakovanje | 1Lx1 | Maccura Biotechnology Co., Ltd.,Kina | Automatic Hematology Analyzer F-LD Lysing Reagent | 15807 | 20% | Euromedicina d.o.o. | 33-6/25 | 26.2.2025 | 26.8.2025
Reagensi, izuzev za transfuziju, za zdravstvene ustanove primarnog nivoa zdravstvene zaštite | 404-1-110/24-154 | 29 | Reagensi i potrošni materijal za hematoloske analizatore model Maccura, serija F 8 | 6 | Automatic Hematology Analyzer F-FD Fluorescent Dye | RGN230010 | pakovanje | 20 mL×1 | Maccura Biotechnology Co., Ltd.,Kina | Automatic Hematology Analyzer F-FD Fluorescent Dye | 47679 | 20% | Euromedicina d.o.o. | 33-6/25 | 26.2.2025 | 26.8.2025
Reagensi, izuzev za transfuziju, za zdravstvene ustanove primarnog nivoa zdravstvene zaštite | 404-1-110/24-154 | 29 | Reagensi i potrošni materijal za hematoloske analizatore model Maccura, serija F 8 | 7 | Automatic Hematology Analyzer F-CC Cell Clean | RGN230011 | pakovanje | 4mL×6 | Maccura Biotechnology Co., Ltd.,Kina | Automatic Hematology Analyzer F-CC Cell Clean | 10530 | 20% | Euromedicina d.o.o. | 33-6/25 | 26.2.2025 | 26.8.2025
Reagensi, izuzev za transfuziju, za zdravstvene ustanove primarnog nivoa zdravstvene zaštite | 404-1-110/24-154 | 29 | Reagensi i potrošni materijal za hematoloske analizatore model Maccura, serija F 8 | 8 | Hematology Analyzer Calibrator | RGN230012 | pakovanje | 2.5mL×1 | Maccura Biotechnology Co., Ltd.,Kina | Hematology Analyzer Calibrator | 10530 | 20% | Euromedicina d.o.o. | 33-6/25 | 26.2.2025 | 26.8.2025
Reagensi, izuzev za transfuziju, za zdravstvene ustanove primarnog nivoa zdravstvene zaštite | 404-1-110/24-154 | 29 | Reagensi i potrošni materijal za hematoloske analizatore model Maccura, serija F 8 | 9 | Hematology Analyzer Control Level 1 | RGN230013 | pakovanje | 2.5mL×3 | Maccura Biotechnology Co., Ltd.,Kina | Hematology Analyzer Control level 1 | 22665 | 20% | Euromedicina d.o.o. | 33-6/25 | 26.2.2025 | 26.8.2025
Reagensi, izuzev za transfuziju, za zdravstvene ustanove primarnog nivoa zdravstvene zaštite | 404-1-110/24-154 | 29 | Reagensi i potrošni materijal za hematoloske analizatore model Maccura, serija F 8 | 10 | Hematology Analyzer Control Level 2 | RGN230014 | pakovanje | 2.5mL×3 | Maccura Biotechnology Co., Ltd.,Kina | Hematology Analyzer Control level 2 | 22665 | 20% | Euromedicina d.o.o. | 33-6/25 | 26.2.2025 | 26.8.2025
Reagensi, izuzev za transfuziju, za zdravstvene ustanove primarnog nivoa zdravstvene zaštite | 404-1-110/24-154 | 29 | Reagensi i potrošni materijal za hematoloske analizatore model Maccura, serija F 8 | 11 | Hematology Analyzer Control Level 3 | RGN230015 | pakovanje | 2.5mL×3 | Maccura Biotechnology Co., Ltd.,Kina | Hematology Analyzer Control level 3 | 22665 | 20% | Euromedicina d.o.o. | 33-6/25 | 26.2.2025 | 26.8.2025
Reagensi, izuzev za transfuziju, za zdravstvene ustanove primarnog nivoa zdravstvene zaštite | 404-1-110/24-154 | 29 | Reagensi i potrošni materijal za hematoloske analizatore model Maccura, serija F 8 | 12 | Hematology Analyzer Reticulocyte Calibrator | RGN230016 | pakovanje | 2.5mLx1 | Maccura Biotechnology Co., Ltd.,Kina | Hematology Analyzer Reticulocyte Calibrator | 22665 | 20% | Euromedicina d.o.o. | 33-6/25 | 26.2.2025 | 26.8.2025
Reagensi, izuzev za transfuziju, za zdravstvene ustanove primarnog nivoa zdravstvene zaštite | 404-1-110/24-154 | 29 | Reagensi i potrošni materijal za hematoloske analizatore model Maccura, serija F 8 | 13 | Hematology Analyzer Reticulocyte Control Level 1 | RGN230017 | pakovanje | 3.0mL×3 | Maccura Biotechnology Co., Ltd.,Kina | Hematology Analyzer Reticulocyte Control level 1 | 20422 | 20% | Euromedicina d.o.o. | 33-6/25 | 26.2.2025 | 26.8.2025
Reagensi, izuzev za transfuziju, za zdravstvene ustanove primarnog nivoa zdravstvene zaštite | 404-1-110/24-154 | 29 | Reagensi i potrošni materijal za hematoloske analizatore model Maccura, serija F 8 | 14 | Maccura, serija F 8 Maintenance Kit | RGN230020 | pakovanje | 1 | Maccura Biotechnology Co., Ltd.,Kina | Maccura, serija F 8 Maintenance Kit | 226406.4 | 20% | Euromedicina d.o.o. | 33-6/25 | 26.2.2025 | 26.8.2025
Reagensi, izuzev za transfuziju, za zdravstvene ustanove primarnog nivoa zdravstvene zaštite | 404-1-110/24-154 | 29 | Reagensi i potrošni materijal za hematoloske analizatore model Maccura, serija F 8 | 15 | Automatic Hematology Analyzer F-DR Diluent | RGN230021 | pakovanje | 1Lx1 | Maccura Biotechnology Co., Ltd.,Kina | Automatic Hematology Analyzer F-DR Diluent | 9522 | 20% | Euromedicina d.o.o. | 33-6/25 | 26.2.2025 | 26.8.2025
Reagensi, izuzev za transfuziju, za zdravstvene ustanove primarnog nivoa zdravstvene zaštite | 404-1-110/24-154 | 29 | Reagensi i potrošni materijal za hematoloske analizatore model Maccura, serija F 8 | 16 | Automatic Hematology Analyzer F-FR Fluorescent Dye | RGN230022 | pakovanje | 10 mL×1 | Maccura Biotechnology Co., Ltd.,Kina | Automatic Hematology Analyzer F-FR Fluorescent Dye | 45157 | 20% | Euromedicina d.o.o. | 33-6/25 | 26.2.2025 | 26.8.2025
Reagensi, izuzev za transfuziju, za zdravstvene ustanove primarnog nivoa zdravstvene zaštite | 404-1-110/24-154 | 30 | Reagensi i potrošni materijal za aparate Norma ICON 5 | 1 | Norma-iDil5 | RGN240502 | pakovanje | 5l | Norma Diagnostika | Norma-iDil5 | 9000 | 20% | East Diagnostics d.o.o. & Remed d.o.o. | 33-24/25 | 26.2.2025 | 26.8.2025
Reagensi, izuzev za transfuziju, za zdravstvene ustanove primarnog nivoa zdravstvene zaštite | 404-1-110/24-154 | 30 | Reagensi i potrošni materijal za aparate Norma ICON 5 | 2 | Norma-iLyse5 | RGN240503 | pakovanje | 1l | Norma Diagnostika | Norma-iLyse5 | 28000 | 20% | East Diagnostics d.o.o. & Remed d.o.o. | 33-24/25 | 26.2.2025 | 26.8.2025
Reagensi, izuzev za transfuziju, za zdravstvene ustanove primarnog nivoa zdravstvene zaštite | 404-1-110/24-154 | 30 | Reagensi i potrošni materijal za aparate Norma ICON 5 | 3 | Norma-iClean5 | RGN240504 | pakovanje | 0.5l | Norma Diagnostika | Norma-iClean5 | 7000 | 20% | East Diagnostics d.o.o. & Remed d.o.o. | 33-24/25 | 26.2.2025 | 26.8.2025
Reagensi, izuzev za transfuziju, za zdravstvene ustanove primarnog nivoa zdravstvene zaštite | 404-1-110/24-154 | 30 | Reagensi i potrošni materijal za aparate Norma ICON 5 | 4 | Norma-iHClean | RGN240505 | pakovanje | 100ml | Norma Diagnostika | Norma-iHClean | 7500 | 20% | East Diagnostics d.o.o. & Remed d.o.o. | 33-24/25 | 26.2.2025 | 26.8.2025
Reagensi, izuzev za transfuziju, za zdravstvene ustanove primarnog nivoa zdravstvene zaštite | 404-1-110/24-154 | 30 | Reagensi i potrošni materijal za aparate Norma ICON 5 | 5 | NormaCont5+ KIT K1 | RGN240506 | pakovanje | 6x3 ml | Norma Diagnostika | NormaCont5+ KIT K1 | 21000 | 20% | East Diagnostics d.o.o. & Remed d.o.o. | 33-24/25 | 26.2.2025 | 26.8.2025
Reagensi, izuzev za transfuziju, za zdravstvene ustanove primarnog nivoa zdravstvene zaštite | 404-1-110/24-154 | 30 | Reagensi i potrošni materijal za aparate Norma ICON 5 | 6 | Norma-iOptiClean | RGN240508 | pakovanje | 100ml | Norma Diagnostika | Norma-iOptiClean | 5000 | 20% | East Diagnostics d.o.o. & Remed d.o.o. | 33-24/25 | 26.2.2025 | 26.8.2025
Reagensi, izuzev za transfuziju, za zdravstvene ustanove primarnog nivoa zdravstvene zaštite | 404-1-110/24-154 | 31 | Reagensi i potrošni materijal za aparate Norma ICON 5 OP | 1 | Norma iRP52OP | RGN240510 | pakovanje | 250 testova | Norma Diagnostika | Norma iRP52OP | 26500 | 20% | East Diagnostics d.o.o. & Remed d.o.o. | 33-24/25 | 26.2.2025 | 26.8.2025
Reagensi, izuzev za transfuziju, za zdravstvene ustanove primarnog nivoa zdravstvene zaštite | 404-1-110/24-154 | 31 | Reagensi i potrošni materijal za aparate Norma ICON 5 OP | 2 | Norma-iHClean | RGN240511 | pakovanje | 100ml | Norma Diagnostika | Norma-iHClean | 7500 | 20% | East Diagnostics d.o.o. & Remed d.o.o. | 33-24/25 | 26.2.2025 | 26.8.2025
Reagensi, izuzev za transfuziju, za zdravstvene ustanove primarnog nivoa zdravstvene zaštite | 404-1-110/24-154 | 31 | Reagensi i potrošni materijal za aparate Norma ICON 5 OP | 3 | Norma Cont5 + Kit K1 | RGN240512 | pakovanje | 6x3 ml | Norma Diagnostika | Norma Cont5 + Kit K1 | 21000 | 20% | East Diagnostics d.o.o. & Remed d.o.o. | 33-24/25 | 26.2.2025 | 26.8.2025
Reagensi, izuzev za transfuziju, za zdravstvene ustanove primarnog nivoa zdravstvene zaštite | 404-1-110/24-154 | 31 | Reagensi i potrošni materijal za aparate Norma ICON 5 OP | 4 | NormaCal3 | RGN240513 | pakovanje | 2,5ml | Norma Diagnostika | NormaCal3 | 5000 | 20% | East Diagnostics d.o.o. & Remed d.o.o. | 33-24/25 | 26.2.2025 | 26.8.2025
Reagensi, izuzev za transfuziju, za zdravstvene ustanove primarnog nivoa zdravstvene zaštite | 404-1-110/24-154 | 31 | Reagensi i potrošni materijal za aparate Norma ICON 5 OP | 5 | Norma iOptiClean | RGN240514 | pakovanje | 100ml | Norma Diagnostika | Norma iOptiClean | 5000 | 20% | East Diagnostics d.o.o. & Remed d.o.o. | 33-24/25 | 26.2.2025 | 26.8.2025
Reagensi, izuzev za transfuziju, za zdravstvene ustanove primarnog nivoa zdravstvene zaštite | 404-1-110/24-154 | 32 | Mix-Rate X20 Automated ESR Analyzer i Monitor 100 | 1 | Monosed ESR Vacuum Tube | RGN240587 | komad | komad | ELITechGroup Inc. | Monosed ESR Vacuum Tube | 57 | 20% | Elitech SR d.o.o. | 33-4/25 | 26.2.2025 | 26.8.2025
Reagensi, izuzev za transfuziju, za zdravstvene ustanove primarnog nivoa zdravstvene zaštite | 404-1-110/24-154 | 32 | Mix-Rate X20 Automated ESR Analyzer i Monitor 100 | 2 | Accu-Sed Plus ESRControls | RGN240588 | pakovanje | 2x8,5 ml + 2x8,5 ml | ELITechGroup Inc. | Accu-Sed Plus ESR Controls | 30644 | 20% | Elitech SR d.o.o. | 33-4/25 | 26.2.2025 | 26.8.2025
Reagensi, izuzev za transfuziju, za zdravstvene ustanove primarnog nivoa zdravstvene zaštite | 404-1-110/24-154 | 33 | Reagensi i potrošni materijal za hematoloske analizatore model Dirui, tip BCC3900 | 1 | BCC-3D Diluent | RGN240600 | pakovanje | 20L | Dirui Industrial Co., Ltd., Kina | BCC-3D Diluent | 5300 | 20% | Euromedicina d.o.o. | 33-6/25 | 26.2.2025 | 26.8.2025
Reagensi, izuzev za transfuziju, za zdravstvene ustanove primarnog nivoa zdravstvene zaštite | 404-1-110/24-154 | 33 | Reagensi i potrošni materijal za hematoloske analizatore model Dirui, tip BCC3900 | 2 | BCC-3D Lyse | RGN240601 | pakovanje | 500mL | Dirui Industrial Co., Ltd., Kina | BCC-3D Lyse | 13200 | 20% | Euromedicina d.o.o. | 33-6/25 | 26.2.2025 | 26.8.2025
Reagensi, izuzev za transfuziju, za zdravstvene ustanove primarnog nivoa zdravstvene zaštite | 404-1-110/24-154 | 33 | Reagensi i potrošni materijal za hematoloske analizatore model Dirui, tip BCC3900 | 3 | Probe Cleanser | RGN240602 | pakovanje | 50mL | Dirui Industrial Co., Ltd., Kina | Probe Cleanser | 3150 | 20% | Euromedicina d.o.o. | 33-6/25 | 26.2.2025 | 26.8.2025
Reagensi, izuzev za transfuziju, za zdravstvene ustanove primarnog nivoa zdravstvene zaštite | 404-1-110/24-154 | 33 | Reagensi i potrošni materijal za hematoloske analizatore model Dirui, tip BCC3900 | 4 | Control-Middle Level | RGN240603 | pakovanje | 2mL | Dirui Industrial Co., Ltd., Kina | Control for Automatic Hematology Analyzer (3-part) level 2 | 4500 | 20% | Euromedicina d.o.o. | 33-6/25 | 26.2.2025 | 26.8.2025
Reagensi, izuzev za transfuziju, za zdravstvene ustanove primarnog nivoa zdravstvene zaštite | 404-1-110/24-154 | 33 | Reagensi i potrošni materijal za hematoloske analizatore model Dirui, tip BCC3900 | 5 | Control-High Level | RGN240604 | pakovanje | 2mL | Dirui Industrial Co., Ltd., Kina | Control for Automatic Hematology Analyzer (3-part) level 3 | 4500 | 20% | Euromedicina d.o.o. | 33-6/25 | 26.2.2025 | 26.8.2025
Reagensi, izuzev za transfuziju, za zdravstvene ustanove primarnog nivoa zdravstvene zaštite | 404-1-110/24-154 | 33 | Reagensi i potrošni materijal za hematoloske analizatore model Dirui, tip BCC3900 | 6 | Control-Low Level | RGN240605 | pakovanje | 2mL | Dirui Industrial Co., Ltd., Kina | Control for Automatic Hematology Analyzer (3-part) level 1 | 4500 | 20% | Euromedicina d.o.o. | 33-6/25 | 26.2.2025 | 26.8.2025
Reagensi, izuzev za transfuziju, za zdravstvene ustanove primarnog nivoa zdravstvene zaštite | 404-1-110/24-154 | 33 | Reagensi i potrošni materijal za hematoloske analizatore model Dirui, tip BCC3900 | 7 | Calibrator | RGN240606 | pakovanje | 2.5mL | Dirui Industrial Co., Ltd., Kina | Calibrator for hematology analyzer (5-part) | 8150 | 20% | Euromedicina d.o.o. | 33-6/25 | 26.2.2025 | 26.8.2025
Reagensi, izuzev za transfuziju, za zdravstvene ustanove primarnog nivoa zdravstvene zaštite | 404-1-110/24-154 | 33 | Reagensi i potrošni materijal za hematoloske analizatore model Dirui, tip BCC3900 | 8 | BCC3900 Maintenance kit | RGN240607 | pakovanje | 1 | Dirui Industrial Co., Ltd., Kina | BCC3900 Maintenance kit | 169680 | 20% | Euromedicina d.o.o. | 33-6/25 | 26.2.2025 | 26.8.2025
Reagensi, izuzev za transfuziju, za zdravstvene ustanove primarnog nivoa zdravstvene zaštite | 404-1-110/24-154 | 34 | Reagensi i potrošni materijal za hematoloske analizatore model Maccura, serija F 5 | 1 | Hematology Analyzer Control (Level 1) | RGN240614 | pakovanje | 2.5mL×3 bottles/box | Maccura Biotechnology Co., Ltd.,Kina | Hematology Analyzer Control level 1 | 22665 | 20% | Euromedicina d.o.o. | 33-6/25 | 26.2.2025 | 26.8.2025
Reagensi, izuzev za transfuziju, za zdravstvene ustanove primarnog nivoa zdravstvene zaštite | 404-1-110/24-154 | 34 | Reagensi i potrošni materijal za hematoloske analizatore model Maccura, serija F 5 | 2 | Hematology Analyzer Control (Level 2) | RGN240615 | pakovanje | 2.5mL×3 bottles/box | Maccura Biotechnology Co., Ltd.,Kina | Hematology Analyzer Control level 2 | 22665 | 20% | Euromedicina d.o.o. | 33-6/25 | 26.2.2025 | 26.8.2025
Reagensi, izuzev za transfuziju, za zdravstvene ustanove primarnog nivoa zdravstvene zaštite | 404-1-110/24-154 | 34 | Reagensi i potrošni materijal za hematoloske analizatore model Maccura, serija F 5 | 3 | Hematology Analyzer Control (Level 3) | RGN240616 | pakovanje | 2.5mL×3 bottles/box | Maccura Biotechnology Co., Ltd.,Kina | Hematology Analyzer Control level 3 | 22665 | 20% | Euromedicina d.o.o. | 33-6/25 | 26.2.2025 | 26.8.2025
Reagensi, izuzev za transfuziju, za zdravstvene ustanove primarnog nivoa zdravstvene zaštite | 404-1-110/24-154 | 34 | Reagensi i potrošni materijal za hematoloske analizatore model Maccura, serija F 5 | 4 | Maccura F5 serije Maintenance kit | RGN240617 | pakovanje | 1 komad | Maccura Biotechnology Co., Ltd.,Kina | Maccura F5 serije Maintenance kit | 226406.4 | 20% | Euromedicina d.o.o. | 33-6/25 | 26.2.2025 | 26.8.2025
Reagensi, izuzev za transfuziju, za zdravstvene ustanove primarnog nivoa zdravstvene zaštite | 404-1-110/24-154 | 35 | Reagensi za aparate DYMIND DF 50 i DYMIND 52 | 1 | DIL-C | RGN240643 | pakovanje | 20 L | Shenzen Dymind Biotehnology Co. Kina | DIL-C Hematology Analyzer Diluent | 14900 | 20% | LaboMed d.o.o. | 33-10/25 | 26.2.2025 | 26.8.2025
Reagensi, izuzev za transfuziju, za zdravstvene ustanove primarnog nivoa zdravstvene zaštite | 404-1-110/24-154 | 35 | Reagensi za aparate DYMIND DF 50 i DYMIND 52 | 2 | LYC-1 | RGN240644 | pakovanje | 200 ml | Shenzen Dymind Biotehnology Co. Kina | Hematology Analyzer LyC -1 | 10660 | 20% | LaboMed d.o.o. | 33-10/25 | 26.2.2025 | 26.8.2025
Reagensi, izuzev za transfuziju, za zdravstvene ustanove primarnog nivoa zdravstvene zaštite | 404-1-110/24-154 | 35 | Reagensi za aparate DYMIND DF 50 i DYMIND 52 | 3 | LYC-2 | RGN240645 | pakovanje | 500 ml | Shenzen Dymind Biotehnology Co. Kina | Hematology Analyzer LyC -2 | 21000 | 20% | LaboMed d.o.o. | 33-10/25 | 26.2.2025 | 26.8.2025
Reagensi, izuzev za transfuziju, za zdravstvene ustanove primarnog nivoa zdravstvene zaštite | 404-1-110/24-154 | 35 | Reagensi za aparate DYMIND DF 50 i DYMIND 52 | 4 | CLE-P CLEANSER | RGN240646 | pakovanje | 50 ml | Shenzen Dymind Biotehnology Co. Kina | CLE-P Cleanser | 1870 | 20% | LaboMed d.o.o. | 33-10/25 | 26.2.2025 | 26.8.2025
Reagensi, izuzev za transfuziju, za zdravstvene ustanove primarnog nivoa zdravstvene zaštite | 404-1-110/24-154 | 35 | Reagensi za aparate DYMIND DF 50 i DYMIND 52 | 5 | HEMATOLOGY CONTROL N | RGN240647 | pakovanje | 1x3 ml | Shenzen Dymind Biotehnology Co. Kina | DM-5D Hematology Control N | 7460 | 20% | LaboMed d.o.o. | 33-10/25 | 26.2.2025 | 26.8.2025
Reagensi, izuzev za transfuziju, za zdravstvene ustanove primarnog nivoa zdravstvene zaštite | 404-1-110/24-154 | 35 | Reagensi za aparate DYMIND DF 50 i DYMIND 52 | 6 | HEMATOLOGY CONTROL L | RGN240648 | pakovanje | 1x3 ml | Shenzen Dymind Biotehnology Co. Kina | DM-5D Hematology Control L | 7460 | 20% | LaboMed d.o.o. | 33-10/25 | 26.2.2025 | 26.8.2025
Reagensi, izuzev za transfuziju, za zdravstvene ustanove primarnog nivoa zdravstvene zaštite | 404-1-110/24-154 | 35 | Reagensi za aparate DYMIND DF 50 i DYMIND 52 | 7 | HEMATOLOGY CONTROL H | RGN240649 | pakovanje | 1x3 ml | Shenzen Dymind Biotehnology Co. Kina | DM-5D Hematology Control H | 7460 | 20% | LaboMed d.o.o. | 33-10/25 | 26.2.2025 | 26.8.2025
Reagensi, izuzev za transfuziju, za zdravstvene ustanove primarnog nivoa zdravstvene zaštite | 404-1-110/24-154 | 36 | Reagensi za aparate Dymind D7 CRP i DYMIND DH76 | 1 | DIL-A | RGN240650 | pakovanje | 20 L | Shenzen Dymind Biotehnology Co. Kina | DIL-A Hematology Analyzer Diluent | 10670 | 20% | LaboMed d.o.o. | 33-10/25 | 26.2.2025 | 26.8.2025
Reagensi, izuzev za transfuziju, za zdravstvene ustanove primarnog nivoa zdravstvene zaštite | 404-1-110/24-154 | 36 | Reagensi za aparate Dymind D7 CRP i DYMIND DH76 | 2 | LYA-1 | RGN240651 | pakovanje | 500 ml | Shenzen Dymind Biotehnology Co. Kina | Hematology Analyzer LYA -1 | 13650 | 20% | LaboMed d.o.o. | 33-10/25 | 26.2.2025 | 26.8.2025
Reagensi, izuzev za transfuziju, za zdravstvene ustanove primarnog nivoa zdravstvene zaštite | 404-1-110/24-154 | 36 | Reagensi za aparate Dymind D7 CRP i DYMIND DH76 | 3 | CRP-R1 | RGN240654 | pakovanje | 75 ml | Shenzen Dymind Biotehnology Co. Kina | C-Reactive Protein Reagent Kit (Immunonepheleometric Method) | 11030 | 20% | LaboMed d.o.o. | 33-10/25 | 26.2.2025 | 26.8.2025
Reagensi, izuzev za transfuziju, za zdravstvene ustanove primarnog nivoa zdravstvene zaštite | 404-1-110/24-154 | 36 | Reagensi za aparate Dymind D7 CRP i DYMIND DH76 | 4 | CRP-R2 | RGN240655 | pakovanje | 25 ml | Shenzen Dymind Biotehnology Co. Kina | C-Reactive Protein Reagent Kit (Immunonepheleometric Method) | 30300 | 20% | LaboMed d.o.o. | 33-10/25 | 26.2.2025 | 26.8.2025
Reagensi, izuzev za transfuziju, za zdravstvene ustanove primarnog nivoa zdravstvene zaštite | 404-1-110/24-154 | 36 | Reagensi za aparate Dymind D7 CRP i DYMIND DH76 | 5 | CLE-P CLEANSER | RGN240656 | pakovanje | 50 ml | Shenzen Dymind Biotehnology Co. Kina | CLE-P Cleanser | 1870 | 20% | LaboMed d.o.o. | 33-10/25 | 26.2.2025 | 26.8.2025
Reagensi, izuzev za transfuziju, za zdravstvene ustanove primarnog nivoa zdravstvene zaštite | 404-1-110/24-154 | 37 | Reagensi za hematološke analizatore BC-700 i BC-760 | 1 | DS Diluent za hematološki analizator BC-6000/6200 (20L) | RGN240691 | pakovanje | 20L | Mindray | DS Diluent za hematološki analizator BC-6000/6200 (20L) | 16504.4 | 20% | Promedia d.o.o. | 33-18/25 | 26.2.2025 | 26.8.2025
Reagensi, izuzev za transfuziju, za zdravstvene ustanove primarnog nivoa zdravstvene zaštite | 404-1-110/24-154 | 37 | Reagensi za hematološke analizatore BC-700 i BC-760 | 2 | M-6 LD Lyse (1L) | RGN240692 | pakovanje | 1L | Mindray | M-6 LD Lyse (1L) | 16685.9 | 20% | Promedia d.o.o. | 33-18/25 | 26.2.2025 | 26.8.2025
Reagensi, izuzev za transfuziju, za zdravstvene ustanove primarnog nivoa zdravstvene zaštite | 404-1-110/24-154 | 37 | Reagensi za hematološke analizatore BC-700 i BC-760 | 3 | M-6 FD Dye 12ml | RGN240693 | pakovanje | 12mL | Mindray | M-6 FD Dye 12ml | 12257.3 | 20% | Promedia d.o.o. | 33-18/25 | 26.2.2025 | 26.8.2025
Reagensi, izuzev za transfuziju, za zdravstvene ustanove primarnog nivoa zdravstvene zaštite | 404-1-110/24-154 | 37 | Reagensi za hematološke analizatore BC-700 i BC-760 | 4 | M-6 LH Lyse | RGN240694 | pakovanje | 1L | Mindray | M-6 LH Lyse | 17895.9 | 20% | Promedia d.o.o. | 33-18/25 | 26.2.2025 | 26.8.2025
Reagensi, izuzev za transfuziju, za zdravstvene ustanove primarnog nivoa zdravstvene zaštite | 404-1-110/24-154 | 37 | Reagensi za hematološke analizatore BC-700 i BC-760 | 5 | ESR Solution Reagent | RGN240695 | pakovanje | 1L | Mindray | ESR Solution Reagent | 10884.5 | 20% | Promedia d.o.o. | 33-18/25 | 26.2.2025 | 26.8.2025
Reagensi, izuzev za transfuziju, za zdravstvene ustanove primarnog nivoa zdravstvene zaštite | 404-1-110/24-154 | 37 | Reagensi za hematološke analizatore BC-700 i BC-760 | 6 | Probe Cleanser (50ml) | RGN240696 | pakovanje | 50mL | Mindray | Probe Cleanser (50ml) | 1524.6 | 20% | Promedia d.o.o. | 33-18/25 | 26.2.2025 | 26.8.2025
Reagensi, izuzev za transfuziju, za zdravstvene ustanove primarnog nivoa zdravstvene zaštite | 404-1-110/24-154 | 38 | Reagensi za hematološke brojače MEK-1301, MEK-1302, MEK-1303, MEK-1305, MEK-9100 | 1 | Isotonac 4 | RGN230937 | pakovanje | 20L | NIHON KOHDEN | Isotonac 4 | 6600 | 20% | Superlab d.o.o. | 33-20/25 | 26.2.2025 | 26.8.2025
Reagensi, izuzev za transfuziju, za zdravstvene ustanove primarnog nivoa zdravstvene zaštite | 404-1-110/24-154 | 38 | Reagensi za hematološke brojače MEK-1301, MEK-1302, MEK-1303, MEK-1305, MEK-9100 | 2 | Cleanac 3 | RGN230940 | pakovanje | 1L | NIHON KOHDEN | Cleanac 3 | 4235 | 20% | Superlab d.o.o. | 33-20/25 | 26.2.2025 | 26.8.2025
Reagensi, izuzev za transfuziju, za zdravstvene ustanove primarnog nivoa zdravstvene zaštite | 404-1-110/24-154 | 38 | Reagensi za hematološke brojače MEK-1301, MEK-1302, MEK-1303, MEK-1305, MEK-9100 | 3 | Hemolynac 310 | RGN240701 | pakovanje | 250mL | NIHON KOHDEN | Hemolynac 310 | 6820 | 20% | Superlab d.o.o. | 33-20/25 | 26.2.2025 | 26.8.2025
Reagensi, izuzev za transfuziju, za zdravstvene ustanove primarnog nivoa zdravstvene zaštite | 404-1-110/24-154 | 38 | Reagensi za hematološke brojače MEK-1301, MEK-1302, MEK-1303, MEK-1305, MEK-9100 | 4 | Cleanac 710 | RGN240702 | pakovanje | 3L | NIHON KOHDEN | Cleanac 710 | 9240 | 20% | Superlab d.o.o. | 33-20/25 | 26.2.2025 | 26.8.2025
Reagensi, izuzev za transfuziju, za zdravstvene ustanove primarnog nivoa zdravstvene zaštite | 404-1-110/24-154 | 38 | Reagensi za hematološke brojače MEK-1301, MEK-1302, MEK-1303, MEK-1305, MEK-9100 | 5 | Hematology control Low 3diff | RGN240703 | komad | 3ml | NIHON KOHDEN | Hematology control Low 3diff | 5665 | 20% | Superlab d.o.o. | 33-20/25 | 26.2.2025 | 26.8.2025
Reagensi, izuzev za transfuziju, za zdravstvene ustanove primarnog nivoa zdravstvene zaštite | 404-1-110/24-154 | 38 | Reagensi za hematološke brojače MEK-1301, MEK-1302, MEK-1303, MEK-1305, MEK-9100 | 6 | Hematology control Normal 3 diff | RGN240704 | komad | 3ml | NIHON KOHDEN | Hematology control Normal 3diff | 5665 | 20% | Superlab d.o.o. | 33-20/25 | 26.2.2025 | 26.8.2025
Reagensi, izuzev za transfuziju, za zdravstvene ustanove primarnog nivoa zdravstvene zaštite | 404-1-110/24-154 | 38 | Reagensi za hematološke brojače MEK-1301, MEK-1302, MEK-1303, MEK-1305, MEK-9100 | 7 | Hematology control High 3 diff | RGN240705 | komad | 3ml | NIHON KOHDEN | Hematology control High 3diff | 5665 | 20% | Superlab d.o.o. | 33-20/25 | 26.2.2025 | 26.8.2025
Reagensi, izuzev za transfuziju, za zdravstvene ustanove primarnog nivoa zdravstvene zaštite | 404-1-110/24-154 | 38 | Reagensi za hematološke brojače MEK-1301, MEK-1302, MEK-1303, MEK-1305, MEK-9100 | 8 | 3CL KONTROLNA KRV NISKA | RGN250030 | bočica | 2,5ml | NIHON KOHDEN | MK-3CL kontrola niska | 5700 | 20% | Superlab d.o.o. | 33-20/25 | 26.2.2025 | 26.8.2025
Reagensi, izuzev za transfuziju, za zdravstvene ustanove primarnog nivoa zdravstvene zaštite | 404-1-110/24-154 | 38 | Reagensi za hematološke brojače MEK-1301, MEK-1302, MEK-1303, MEK-1305, MEK-9100 | 9 | 3CN12 KONTROLNA KRV NORMALNA | RGN250031 | bočica | 2,5ml | NIHON KOHDEN | MK-3CN12 kontrola normalna | 5700 | 20% | Superlab d.o.o. | 33-20/25 | 26.2.2025 | 26.8.2025
Reagensi, izuzev za transfuziju, za zdravstvene ustanove primarnog nivoa zdravstvene zaštite | 404-1-110/24-154 | 38 | Reagensi za hematološke brojače MEK-1301, MEK-1302, MEK-1303, MEK-1305, MEK-9100 | 10 | 3CH KONTROLNA KRV VISOKA | RGN250032 | bočica | 2,5ml | NIHON KOHDEN | MK-3CH visoka | 5700 | 20% | Superlab d.o.o. | 33-20/25 | 26.2.2025 | 26.8.2025
Reagensi, izuzev za transfuziju, za zdravstvene ustanove primarnog nivoa zdravstvene zaštite | 404-1-110/24-154 | 38 | Reagensi za hematološke brojače MEK-1301, MEK-1302, MEK-1303, MEK-1305, MEK-9100 | 11 | CRP cartridges | RGN250033 | pakovanje | 50 testova | NIHON KOHDEN | CRP cartriges | 20300 | 20% | Superlab d.o.o. | 33-20/25 | 26.2.2025 | 26.8.2025
Reagensi, izuzev za transfuziju, za zdravstvene ustanove primarnog nivoa zdravstvene zaštite | 404-1-110/24-154 | 38 | Reagensi za hematološke brojače MEK-1301, MEK-1302, MEK-1303, MEK-1305, MEK-9100 | 12 | HbA1c Cartridges | RGN250034 | pakovanje | 50 testova | NIHON KOHDEN | HbA1C cartriges | 28730 | 20% | Superlab d.o.o. | 33-20/25 | 26.2.2025 | 26.8.2025
Reagensi, izuzev za transfuziju, za zdravstvene ustanove primarnog nivoa zdravstvene zaštite | 404-1-110/24-154 | 38 | Reagensi za hematološke brojače MEK-1301, MEK-1302, MEK-1303, MEK-1305, MEK-9100 | 13 | Control SERONORM HBA1C L2 | RGN250035 | bočica | 1ml | NIHON KOHDEN | Control SERONORM HbA1C L2 | 12250 | 20% | Superlab d.o.o. | 33-20/25 | 26.2.2025 | 26.8.2025
Reagensi, izuzev za transfuziju, za zdravstvene ustanove primarnog nivoa zdravstvene zaštite | 404-1-110/24-154 | 38 | Reagensi za hematološke brojače MEK-1301, MEK-1302, MEK-1303, MEK-1305, MEK-9100 | 14 | MEK13XXKit | RGN250036 | komad | 1 komad | NIHON KOHDEN | MEK13xxKit | 59990 | 20% | Superlab d.o.o. | 33-20/25 | 26.2.2025 | 26.8.2025
Reagensi, izuzev za transfuziju, za zdravstvene ustanove primarnog nivoa zdravstvene zaštite | 404-1-110/24-154 | 39 | Reagensi za hematološki analizator, Mythic 3CRP | 1 | Mythic 3CRP Diluent, 20 L | RGN240740 | pakovanje | 20L | Orphee, Švajcarska | Mythic 3CRP Diluent, 20 L | 23060 | 20% | Vicor d.o.o. | 33-22/25 | 26.2.2025 | 26.8.2025
Reagensi, izuzev za transfuziju, za zdravstvene ustanove primarnog nivoa zdravstvene zaštite | 404-1-110/24-154 | 39 | Reagensi za hematološki analizator, Mythic 3CRP | 2 | Mythic 3CRP Lizir, 500 ml | RGN240742 | pakovanje | 500 ml | Orphee, Švajcarska | Mythic 3CRP Lizir, 500 ml | 9770 | 20% | Vicor d.o.o. | 33-22/25 | 26.2.2025 | 26.8.2025
Reagensi, izuzev za transfuziju, za zdravstvene ustanove primarnog nivoa zdravstvene zaštite | 404-1-110/24-154 | 39 | Reagensi za hematološki analizator, Mythic 3CRP | 3 | Mythic 3CRP Kliner, 50 ml | RGN240743 | pakovanje | 50 ml | Orphee, Švajcarska | Mythic 3CRP Kliner, 50 ml | 1785 | 20% | Vicor d.o.o. | 33-22/25 | 26.2.2025 | 26.8.2025
Reagensi, izuzev za transfuziju, za zdravstvene ustanove primarnog nivoa zdravstvene zaštite | 404-1-110/24-154 | 39 | Reagensi za hematološki analizator, Mythic 3CRP | 4 | Mythic 3CRP CRP-Lizir, 75 ml | RGN240744 | pakovanje | 75 ml | Orphee, Švajcarska | Mythic 3CRP CRP-Lizir, 75 ml | 10580 | 20% | Vicor d.o.o. | 33-22/25 | 26.2.2025 | 26.8.2025
Reagensi, izuzev za transfuziju, za zdravstvene ustanove primarnog nivoa zdravstvene zaštite | 404-1-110/24-154 | 39 | Reagensi za hematološki analizator, Mythic 3CRP | 5 | Mythic 3CRP CRP-Lizir, 200 ml | RGN240745 | pakovanje | 200 ml | Orphee, Švajcarska | Mythic 3CRP CRP-Lizir, 200 ml | 23300 | 20% | Vicor d.o.o. | 33-22/25 | 26.2.2025 | 26.8.2025
Reagensi, izuzev za transfuziju, za zdravstvene ustanove primarnog nivoa zdravstvene zaštite | 404-1-110/24-154 | 39 | Reagensi za hematološki analizator, Mythic 3CRP | 6 | Mythic 3CRP CRP-Reagens, 45ml | RGN240746 | pakovanje | 45ml | Orphee, Švajcarska | Mythic 3CRP CRP-Reagens, 45ml | 19700 | 20% | Vicor d.o.o. | 33-22/25 | 26.2.2025 | 26.8.2025
Reagensi, izuzev za transfuziju, za zdravstvene ustanove primarnog nivoa zdravstvene zaštite | 404-1-110/24-154 | 39 | Reagensi za hematološki analizator, Mythic 3CRP | 7 | Mythic 3CRP CRP-Reagens, 75ml | RGN240747 | pakovanje | 75ml | Orphee, Švajcarska | Mythic 3CRP CRP-Reagens, 75ml | 35600 | 20% | Vicor d.o.o. | 33-22/25 | 26.2.2025 | 26.8.2025
Reagensi, izuzev za transfuziju, za zdravstvene ustanove primarnog nivoa zdravstvene zaštite | 404-1-110/24-154 | 39 | Reagensi za hematološki analizator, Mythic 3CRP | 8 | Mythic 3CRP, hematologija kalibrator | RGN240748 | pakovanje | 1 x 3mL | Orphee, Švajcarska | Mythic 3CRP, hem cal | 8300 | 20% | Vicor d.o.o. | 33-22/25 | 26.2.2025 | 26.8.2025
Reagensi, izuzev za transfuziju, za zdravstvene ustanove primarnog nivoa zdravstvene zaštite | 404-1-110/24-154 | 39 | Reagensi za hematološki analizator, Mythic 3CRP | 9 | Mythic 3CRP, CRP kalibrator set | RGN240749 | pakovanje | 6 x 0,5mL | Orphee, Švajcarska | Mythic 3CRP, CRP cal | 28500 | 20% | Vicor d.o.o. | 33-22/25 | 26.2.2025 | 26.8.2025
Reagensi, izuzev za transfuziju, za zdravstvene ustanove primarnog nivoa zdravstvene zaštite | 404-1-110/24-154 | 39 | Reagensi za hematološki analizator, Mythic 3CRP | 10 | Mythic 3CRP kontrola, hematologija set (L, N,H) | RGN240750 | pakovanje | 1x 3mL (L), 1x 3mL (N,) 1x 3mL (H) | Orphee, Švajcarska | Mythic 3CRP kontrola, hem set | 14150 | 20% | Vicor d.o.o. | 33-22/25 | 26.2.2025 | 26.8.2025
Reagensi, izuzev za transfuziju, za zdravstvene ustanove primarnog nivoa zdravstvene zaštite | 404-1-110/24-154 | 39 | Reagensi za hematološki analizator, Mythic 3CRP | 11 | Mythic 3CRP kontrola,hematologija mononormal | RGN240751 | pakovanje | 1x3mL | Orphee, Švajcarska | Mythic 3CRP kontrola,hem mononormal | 6440 | 20% | Vicor d.o.o. | 33-22/25 | 26.2.2025 | 26.8.2025
Reagensi, izuzev za transfuziju, za zdravstvene ustanove primarnog nivoa zdravstvene zaštite | 404-1-110/24-154 | 39 | Reagensi za hematološki analizator, Mythic 3CRP | 12 | Mythic 3CRP CRP-kontrola set (L1, L2, L3) | RGN240752 | pakovanje | 3x1mL | Orphee, Švajcarska | Mythic 3CRP CRP-kontrola set | 17020 | 20% | Vicor d.o.o. | 33-22/25 | 26.2.2025 | 26.8.2025
Reagensi, izuzev za transfuziju, za zdravstvene ustanove primarnog nivoa zdravstvene zaštite | 404-1-110/24-154 | 40 | Reagensi za aparat DYMIND DH36X | 1 | DIL E | RGN230023 | pakovanje | 20 L | Shenzen Dymind Biotehnology Co. Kina | DIL-E Hematology Analyzer Diluent | 9020 | 20% | LaboMed d.o.o. | 33-10/25 | 26.2.2025 | 26.8.2025
Reagensi, izuzev za transfuziju, za zdravstvene ustanove primarnog nivoa zdravstvene zaštite | 404-1-110/24-154 | 40 | Reagensi za aparat DYMIND DH36X | 2 | LYE 1 LYSE | RGN230024 | pakovanje | 500 ml | Shenzen Dymind Biotehnology Co. Kina | Hematology Analyzer Lyse | 12210 | 20% | LaboMed d.o.o. | 33-10/25 | 26.2.2025 | 26.8.2025
Reagensi, izuzev za transfuziju, za zdravstvene ustanove primarnog nivoa zdravstvene zaštite | 404-1-110/24-154 | 40 | Reagensi za aparat DYMIND DH36X | 3 | CRP R1 | RGN230025 | pakovanje | 75 ml | Shenzen Dymind Biotehnology Co. Kina | C-Reactive Protein Reagent Kit (Immunonepheleometric Method) | 8965 | 20% | LaboMed d.o.o. | 33-10/25 | 26.2.2025 | 26.8.2025
Reagensi, izuzev za transfuziju, za zdravstvene ustanove primarnog nivoa zdravstvene zaštite | 404-1-110/24-154 | 40 | Reagensi za aparat DYMIND DH36X | 4 | CRP R2 | RGN230026 | pakovanje | 25 ml | Shenzen Dymind Biotehnology Co. Kina | C-Reactive Protein Reagent Kit (Immunonepheleometric Method) | 20075 | 20% | LaboMed d.o.o. | 33-10/25 | 26.2.2025 | 26.8.2025
Reagensi, izuzev za transfuziju, za zdravstvene ustanove primarnog nivoa zdravstvene zaštite | 404-1-110/24-154 | 40 | Reagensi za aparat DYMIND DH36X | 5 | CLE-P CLEANSER | RGN230027 | pakovanje | 50 ml | Shenzen Dymind Biotehnology Co. Kina | CLE-P Cleanser | 1386 | 20% | LaboMed d.o.o. | 33-10/25 | 26.2.2025 | 26.8.2025
Reagensi, izuzev za transfuziju, za zdravstvene ustanove primarnog nivoa zdravstvene zaštite | 404-1-110/24-154 | 40 | Reagensi za aparat DYMIND DH36X | 6 | HEMATOLOGY BLOOD N | RGN230028 | pakovanje | 1x3 ml | Shenzen Dymind Biotehnology Co. Kina | DM-3D Hematology Control N | 4730 | 20% | LaboMed d.o.o. | 33-10/25 | 26.2.2025 | 26.8.2025
Reagensi, izuzev za transfuziju, za zdravstvene ustanove primarnog nivoa zdravstvene zaštite | 404-1-110/24-154 | 40 | Reagensi za aparat DYMIND DH36X | 7 | HEMATOLOGY BLOOD H | RGN230029 | pakovanje | 1x3ml | Shenzen Dymind Biotehnology Co. Kina | DM-3D Hematology Control H | 4730 | 20% | LaboMed d.o.o. | 33-10/25 | 26.2.2025 | 26.8.2025
Reagensi, izuzev za transfuziju, za zdravstvene ustanove primarnog nivoa zdravstvene zaštite | 404-1-110/24-154 | 40 | Reagensi za aparat DYMIND DH36X | 8 | HEMATOLOGY BLOOD L | RGN230931 | pakovanje | 1x3ml | Shenzen Dymind Biotehnology Co. Kina | DM-3D Hematology Control L | 6500 | 20% | LaboMed d.o.o. | 33-10/25 | 26.2.2025 | 26.8.2025
Reagensi, izuzev za transfuziju, za zdravstvene ustanove primarnog nivoa zdravstvene zaštite | 404-1-110/24-154 | 40 | Reagensi za aparat DYMIND DH36X | 9 | CRP R2 | RGN240658 | pakovanje | 45 ml | Shenzen Dymind Biotehnology Co. Kina | C-Reactive Protein Reagent Kit (Immunonepheleometric Method) | 42768 | 20% | LaboMed d.o.o. | 33-10/25 | 26.2.2025 | 26.8.2025
Reagensi, izuzev za transfuziju, za zdravstvene ustanove primarnog nivoa zdravstvene zaštite | 404-1-110/24-154 | 40 | Reagensi za aparat DYMIND DH36X | 10 | CRP R1 | RGN240657 | pakovanje | 200 ml | Shenzen Dymind Biotehnology Co. Kina | C-Reactive Protein Reagent Kit (Immunonepheleometric Method) | 23760 | 20% | LaboMed d.o.o. | 33-10/25 | 26.2.2025 | 26.8.2025
Reagensi, izuzev za transfuziju, za zdravstvene ustanove primarnog nivoa zdravstvene zaštite | 404-1-110/24-154 | 40 | Reagensi za aparat DYMIND DH36X | 11 | C-REACTIVE PROTEIN CONTROL | RGN250037 | pakovanje | 1,0mlx3 | Shenzen Dymind Biotehnology Co. Kina | C-Reactive Protein control | 15000 | 20% | LaboMed d.o.o. | 33-10/25 | 26.2.2025 | 26.8.2025
Reagensi, izuzev za transfuziju, za zdravstvene ustanove primarnog nivoa zdravstvene zaštite | 404-1-110/24-154 | 40 | Reagensi za aparat DYMIND DH36X | 12 | C-REACTIVE PROTEIN CALIBRATOR | RGN250038 | pakovanje | 0.5mlx6 | Shenzen Dymind Biotehnology Co. Kina | C-Reactive Protein calibrator | 28700 | 20% | LaboMed d.o.o. | 33-10/25 | 26.2.2025 | 26.8.2025
Reagensi, izuzev za transfuziju, za zdravstvene ustanove primarnog nivoa zdravstvene zaštite | 404-1-110/24-154 | 41 | Reagensi i potrošni materijal za hematološki analizator 3 -Part-Diff Hematology Analyzer URIT-3000Plus i BH-70 proizvođača URIT | 1 | URIT D31 DILUENT | RGN220773 | pakovanje | 20L | Urit Medical Electronic Co., Ltd | URIT D31 DILUENT | 5700 | 20% | Elta 90 Medical Science d.o.o. | 33-5/25 | 26.2.2025 | 26.8.2025
Reagensi, izuzev za transfuziju, za zdravstvene ustanove primarnog nivoa zdravstvene zaštite | 404-1-110/24-154 | 41 | Reagensi i potrošni materijal za hematološki analizator 3 -Part-Diff Hematology Analyzer URIT-3000Plus i BH-70 proizvođača URIT | 2 | URIT L21 Lyse | RGN220774 | pakovanje | 1000ml | Urit Medical Electronic Co., Ltd | URIT L21 Lyse | 10000 | 20% | Elta 90 Medical Science d.o.o. | 33-5/25 | 26.2.2025 | 26.8.2025
Reagensi, izuzev za transfuziju, za zdravstvene ustanove primarnog nivoa zdravstvene zaštite | 404-1-110/24-154 | 41 | Reagensi i potrošni materijal za hematološki analizator 3 -Part-Diff Hematology Analyzer URIT-3000Plus i BH-70 proizvođača URIT | 3 | URIT D41 DETERGENT | RGN220775 | pakovanje | 20L | Urit Medical Electronic Co., Ltd | URIT D41 DETERGENT | 5700 | 20% | Elta 90 Medical Science d.o.o. | 33-5/25 | 26.2.2025 | 26.8.2025
Reagensi, izuzev za transfuziju, za zdravstvene ustanove primarnog nivoa zdravstvene zaštite | 404-1-110/24-154 | 41 | Reagensi i potrošni materijal za hematološki analizator 3 -Part-Diff Hematology Analyzer URIT-3000Plus i BH-70 proizvođača URIT | 4 | URIT D43 Probe Cleaner | RGN220776 | pakovanje | 100ml | Urit Medical Electronic Co., Ltd | URIT D43 Probe Cleaner | 7600 | 20% | Elta 90 Medical Science d.o.o. | 33-5/25 | 26.2.2025 | 26.8.2025
Reagensi, izuzev za transfuziju, za zdravstvene ustanove primarnog nivoa zdravstvene zaštite | 404-1-110/24-154 | 41 | Reagensi i potrošni materijal za hematološki analizator 3 -Part-Diff Hematology Analyzer URIT-3000Plus i BH-70 proizvođača URIT | 5 | AMP Hematorogy control Brood - AMP Hemo Trol 16 | RGN220777 | pakovanje | 3x2mL | Ameda Labor Diagnostik GmbH | AMP Hematorogy control Brood - AMP Hemo Trol 16 | 8600 | 20% | Elta 90 Medical Science d.o.o. | 33-5/25 | 26.2.2025 | 26.8.2025
Reagensi, izuzev za transfuziju, za zdravstvene ustanove primarnog nivoa zdravstvene zaštite | 404-1-110/24-154 | 41 | Reagensi i potrošni materijal za hematološki analizator 3 -Part-Diff Hematology Analyzer URIT-3000Plus i BH-70 proizvođača URIT | 6 | AMP Hematorogy calibrator - AMP HemoCal | RGN220778 | pakovanje | 1x3mL | Ameda Labor Diagnostik GmbH | AMP Hematorogy calibrator - AMP HemoCal | 3600 | 20% | Elta 90 Medical Science d.o.o. | 33-5/25 | 26.2.2025 | 26.8.2025
Reagensi, izuzev za transfuziju, za zdravstvene ustanove primarnog nivoa zdravstvene zaštite | 404-1-110/24-154 | 42 | Reagensi i potrošni materijal za hematološke analizatore Atellica HEMA 570/580, 520 OT, 520 CT, 530 | 1 | Atellica HEMA Diff (1L x 4) | RGN250039 | pakovanje | 1L x 4 | Siemens Healthcare Diagnostics Inc, Tarrytown, SAD | Atellica HEMA Diff | 127374 | 20% | Teamedical d.o.o. | 33-21/25 | 26.2.2025 | 26.8.2025
Reagensi, izuzev za transfuziju, za zdravstvene ustanove primarnog nivoa zdravstvene zaštite | 404-1-110/24-154 | 42 | Reagensi i potrošni materijal za hematološke analizatore Atellica HEMA 570/580, 520 OT, 520 CT, 530 | 2 | Atellica HEMA RET/PLTO (0.5 L x 4) | RGN250040 | pakovanje | 0.5 L x 4 | Siemens Healthcare Diagnostics Inc, Tarrytown, SAD | Atellica HEMA RET/PLTO | 55970 | 20% | Teamedical d.o.o. | 33-21/25 | 26.2.2025 | 26.8.2025
Reagensi, izuzev za transfuziju, za zdravstvene ustanove primarnog nivoa zdravstvene zaštite | 404-1-110/24-154 | 42 | Reagensi i potrošni materijal za hematološke analizatore Atellica HEMA 570/580, 520 OT, 520 CT, 530 | 3 | Atellica HEMA Baso | RGN250041 | pakovanje | 5L | Siemens Healthcare Diagnostics Inc, Tarrytown, SAD | Atellica HEMA Baso | 17611 | 20% | Teamedical d.o.o. | 33-21/25 | 26.2.2025 | 26.8.2025
Reagensi, izuzev za transfuziju, za zdravstvene ustanove primarnog nivoa zdravstvene zaštite | 404-1-110/24-154 | 42 | Reagensi i potrošni materijal za hematološke analizatore Atellica HEMA 570/580, 520 OT, 520 CT, 530 | 4 | Atellica HEMA Calibrator | RGN250042 | pakovanje | 1 x 2ml | Siemens Healthcare Diagnostics Inc, Tarrytown, SAD | Atellica HEMA Calibrator | 11207 | 20% | Teamedical d.o.o. | 33-21/25 | 26.2.2025 | 26.8.2025
Reagensi, izuzev za transfuziju, za zdravstvene ustanove primarnog nivoa zdravstvene zaštite | 404-1-110/24-154 | 42 | Reagensi i potrošni materijal za hematološke analizatore Atellica HEMA 570/580, 520 OT, 520 CT, 530 | 5 | Atellica HEMA Cleaner | RGN250043 | pakovanje | 1L x 4 | Siemens Healthcare Diagnostics Inc, Tarrytown, SAD | Atellica HEMA Cleaner | 43227 | 20% | Teamedical d.o.o. | 33-21/25 | 26.2.2025 | 26.8.2025
Reagensi, izuzev za transfuziju, za zdravstvene ustanove primarnog nivoa zdravstvene zaštite | 404-1-110/24-154 | 42 | Reagensi i potrošni materijal za hematološke analizatore Atellica HEMA 570/580, 520 OT, 520 CT, 530 | 6 | Atellica HEMA Control (H) | RGN250044 | komad | 3mL | Siemens Healthcare Diagnostics Inc, Tarrytown, SAD | Atellica HEMA Control (H) | 5503.5 | 20% | Teamedical d.o.o. | 33-21/25 | 26.2.2025 | 26.8.2025
Reagensi, izuzev za transfuziju, za zdravstvene ustanove primarnog nivoa zdravstvene zaštite | 404-1-110/24-154 | 42 | Reagensi i potrošni materijal za hematološke analizatore Atellica HEMA 570/580, 520 OT, 520 CT, 530 | 7 | Atellica HEMA Control (L) | RGN250045 | komad | 3mL | Siemens Healthcare Diagnostics Inc, Tarrytown, SAD | Atellica HEMA Control (L) | 5503.5 | 20% | Teamedical d.o.o. | 33-21/25 | 26.2.2025 | 26.8.2025
Reagensi, izuzev za transfuziju, za zdravstvene ustanove primarnog nivoa zdravstvene zaštite | 404-1-110/24-154 | 42 | Reagensi i potrošni materijal za hematološke analizatore Atellica HEMA 570/580, 520 OT, 520 CT, 530 | 8 | Atellica HEMA Control (N) | RGN250046 | komad | 3mL | Siemens Healthcare Diagnostics Inc, Tarrytown, SAD | Atellica HEMA Control (N) | 5503.5 | 20% | Teamedical d.o.o. | 33-21/25 | 26.2.2025 | 26.8.2025
Reagensi, izuzev za transfuziju, za zdravstvene ustanove primarnog nivoa zdravstvene zaštite | 404-1-110/24-154 | 42 | Reagensi i potrošni materijal za hematološke analizatore Atellica HEMA 570/580, 520 OT, 520 CT, 530 | 9 | Atellica HEMA Control BF (H) | RGN250047 | komad | 3mL | Siemens Healthcare Diagnostics Inc, Tarrytown, SAD | Atellica HEMA Control Body Fluid_BF (H) | 5503.5 | 20% | Teamedical d.o.o. | 33-21/25 | 26.2.2025 | 26.8.2025
Reagensi, izuzev za transfuziju, za zdravstvene ustanove primarnog nivoa zdravstvene zaštite | 404-1-110/24-154 | 42 | Reagensi i potrošni materijal za hematološke analizatore Atellica HEMA 570/580, 520 OT, 520 CT, 530 | 10 | Atellica HEMA Control BF (N) | RGN250048 | komad | 3mL | Siemens Healthcare Diagnostics Inc, Tarrytown, SAD | Atellica HEMA Control Body Fluid_BF (N) | 5503.5 | 20% | Teamedical d.o.o. | 33-21/25 | 26.2.2025 | 26.8.2025
Reagensi, izuzev za transfuziju, za zdravstvene ustanove primarnog nivoa zdravstvene zaštite | 404-1-110/24-154 | 42 | Reagensi i potrošni materijal za hematološke analizatore Atellica HEMA 570/580, 520 OT, 520 CT, 530 | 11 | Atellica HEMA Decon | RGN250049 | pakovanje | 0.5 L x 2 | Siemens Healthcare Diagnostics Inc, Tarrytown, SAD | Atellica HEMA Decon | 22014 | 20% | Teamedical d.o.o. | 33-21/25 | 26.2.2025 | 26.8.2025
Reagensi, izuzev za transfuziju, za zdravstvene ustanove primarnog nivoa zdravstvene zaštite | 404-1-110/24-154 | 42 | Reagensi i potrošni materijal za hematološke analizatore Atellica HEMA 570/580, 520 OT, 520 CT, 530 | 12 | Atellica HEMA Diluent | RGN250050 | pakovanje | 10L | Siemens Healthcare Diagnostics Inc, Tarrytown, SAD | Atellica HEMA Diluent | 12007 | 20% | Teamedical d.o.o. | 33-21/25 | 26.2.2025 | 26.8.2025
Reagensi, izuzev za transfuziju, za zdravstvene ustanove primarnog nivoa zdravstvene zaštite | 404-1-110/24-154 | 42 | Reagensi i potrošni materijal za hematološke analizatore Atellica HEMA 570/580, 520 OT, 520 CT, 530 | 13 | Atellica HEMA Diluent | RGN250051 | pakovanje | 20L | Siemens Healthcare Diagnostics Inc, Tarrytown, SAD | Atellica HEMA Diluent | 21013 | 20% | Teamedical d.o.o. | 33-21/25 | 26.2.2025 | 26.8.2025
Reagensi, izuzev za transfuziju, za zdravstvene ustanove primarnog nivoa zdravstvene zaštite | 404-1-110/24-154 | 42 | Reagensi i potrošni materijal za hematološke analizatore Atellica HEMA 570/580, 520 OT, 520 CT, 530 | 14 | Atellica HEMA HGB | RGN250052 | pakovanje | 1L x 4 | Siemens Healthcare Diagnostics Inc, Tarrytown, SAD | Atellica HEMA HGB | 54033 | 20% | Teamedical d.o.o. | 33-21/25 | 26.2.2025 | 26.8.2025
Reagensi, izuzev za transfuziju, za zdravstvene ustanove primarnog nivoa zdravstvene zaštite | 404-1-110/24-154 | 42 | Reagensi i potrošni materijal za hematološke analizatore Atellica HEMA 570/580, 520 OT, 520 CT, 530 | 15 | Atellica HEMA Retic Control (H) | RGN250053 | komad | 3mL | Siemens Healthcare Diagnostics Inc, Tarrytown, SAD | Atellica HEMA RETIC Control (H) | 6504 | 20% | Teamedical d.o.o. | 33-21/25 | 26.2.2025 | 26.8.2025
Reagensi, izuzev za transfuziju, za zdravstvene ustanove primarnog nivoa zdravstvene zaštite | 404-1-110/24-154 | 42 | Reagensi i potrošni materijal za hematološke analizatore Atellica HEMA 570/580, 520 OT, 520 CT, 530 | 16 | Atellica HEMA Retic Control (L) | RGN250054 | komad | 3mL | Siemens Healthcare Diagnostics Inc, Tarrytown, SAD | Atellica HEMA RETIC Control (L) | 6504 | 20% | Teamedical d.o.o. | 33-21/25 | 26.2.2025 | 26.8.2025
Reagensi, izuzev za transfuziju, za zdravstvene ustanove primarnog nivoa zdravstvene zaštite | 404-1-110/24-154 | 42 | Reagensi i potrošni materijal za hematološke analizatore Atellica HEMA 570/580, 520 OT, 520 CT, 530 | 17 | Atellica HEMA Retic Control (N) | RGN250055 | komad | 3mL | Siemens Healthcare Diagnostics Inc, Tarrytown, SAD | Atellica HEMA RETIC Control (N) | 6504 | 20% | Teamedical d.o.o. | 33-21/25 | 26.2.2025 | 26.8.2025
Reagensi, izuzev za transfuziju, za zdravstvene ustanove primarnog nivoa zdravstvene zaštite | 404-1-110/24-154 | 43 | QuikRead GO Instrument | 1 | QuikRead GO CRP | RGN250056 | pakovanje | 50 testova | Aidian Oy, Finska | QuikRead GO CRP | 14800 | 20% | Hermes-Pharma d.o.o. | 33-8/25 | 26.2.2025 | 26.8.2025
Reagensi, izuzev za transfuziju, za zdravstvene ustanove primarnog nivoa zdravstvene zaštite | 404-1-110/24-154 | 43 | QuikRead GO Instrument | 2 | QuikRead GO STREP A | RGN250057 | pakovanje | 50 testova | Aidian Oy, Finska | QuikRead Go Strep A | 14800 | 20% | Hermes-Pharma d.o.o. | 33-8/25 | 26.2.2025 | 26.8.2025
Reagensi, izuzev za transfuziju, za zdravstvene ustanove primarnog nivoa zdravstvene zaštite | 404-1-110/24-154 | 43 | QuikRead GO Instrument | 3 | QuikRead GO HbA1c test | RGN250058 | pakovanje | 25 testova | Aidian Oy, Finska | QuikRead GO HbA1c | 16000 | 20% | Hermes-Pharma d.o.o. | 33-8/25 | 26.2.2025 | 26.8.2025
Reagensi, izuzev za transfuziju, za zdravstvene ustanove primarnog nivoa zdravstvene zaštite | 404-1-110/24-154 | 43 | QuikRead GO Instrument | 4 | QuikRead GO iFOBT | RGN250059 | pakovanje | 50 testova | Aidian Oy, Finska | QuikRead GO iFOBT | 20000 | 20% | Hermes-Pharma d.o.o. | 33-8/25 | 26.2.2025 | 26.8.2025
Reagensi, izuzev za transfuziju, za zdravstvene ustanove primarnog nivoa zdravstvene zaštite | 404-1-110/24-154 | 44 | Reagensi za aparat BIOTIME FIA FLI 100 | 1 | CRP | RGN250060 | pakovanje | 25 testova | XIAMEN BIOTIME BIOTECHNOLOGY CO,KINA | CRP-Rapid Quantitative TesT | 8950 | 20% | LaboMed d.o.o. | 33-10/25 | 26.2.2025 | 26.8.2025
Reagensi, izuzev za transfuziju, za zdravstvene ustanove primarnog nivoa zdravstvene zaštite | 404-1-110/24-154 | 44 | Reagensi za aparat BIOTIME FIA FLI 100 | 2 | HBA1C | RGN250061 | pakovanje | 25 testova | XIAMEN BIOTIME BIOTECHNOLOGY CO,KINA | HBA1C- Rapid Quantitative TesT | 12750 | 20% | LaboMed d.o.o. | 33-10/25 | 26.2.2025 | 26.8.2025
Reagensi, izuzev za transfuziju, za zdravstvene ustanove primarnog nivoa zdravstvene zaštite | 404-1-110/24-154 | 44 | Reagensi za aparat BIOTIME FIA FLI 100 | 3 | D-DIMER | RGN250062 | pakovanje | 25 testova | XIAMEN BIOTIME BIOTECHNOLOGY CO,KINA | D-DIMER -Rapid Quantitative TesT | 12550 | 20% | LaboMed d.o.o. | 33-10/25 | 26.2.2025 | 26.8.2025
Reagensi, izuzev za transfuziju, za zdravstvene ustanove primarnog nivoa zdravstvene zaštite | 404-1-110/24-154 | 45 | Reagensi i potrošni materijal za aparate: BCS XP, CA 101, CA 104, CA 620, CA 660, CA 1500, CS 1600, CS 2100i, CS 2000i, CS 2500, CS 5100, CN 3000,CN 6000, BFTII, PFA 100, Innovance PFA-200, Xprecia Stride | 1 | PT-Multi Calibrator (6 Levels) | RGN210348 | pakovanje | 6 x 1 ml | Siemens Healthcare Diagnostics Products GmbH, Nemačka | PT - Multi Calibrator | 21440.4 | 20% | Yunycom d.o.o. & Teamedical d.o.o. | 33-27/25 | 26.2.2025 | 26.8.2025
Reagensi, izuzev za transfuziju, za zdravstvene ustanove primarnog nivoa zdravstvene zaštite | 404-1-110/24-154 | 45 | Reagensi i potrošni materijal za aparate: BCS XP, CA 101, CA 104, CA 620, CA 660, CA 1500, CS 1600, CS 2100i, CS 2000i, CS 2500, CS 5100, CN 3000,CN 6000, BFTII, PFA 100, Innovance PFA-200, Xprecia Stride | 2 | Kaolin Suspension | RGN210377 | pakovanje | 1 x 50 ml | Siemens Healthcare Diagnostics Products GmbH, Nemačka | Kaolin Suspension | 4814 | 20% | Yunycom d.o.o. & Teamedical d.o.o. | 33-27/25 | 26.2.2025 | 26.8.2025
Reagensi, izuzev za transfuziju, za zdravstvene ustanove primarnog nivoa zdravstvene zaštite | 404-1-110/24-154 | 45 | Reagensi i potrošni materijal za aparate: BCS XP, CA 101, CA 104, CA 620, CA 660, CA 1500, CS 1600, CS 2100i, CS 2000i, CS 2500, CS 5100, CN 3000,CN 6000, BFTII, PFA 100, Innovance PFA-200, Xprecia Stride | 3 | Control Plasma N | RGN210390 | pakovanje | 10 x 1 ml | Siemens Healthcare Diagnostics Products GmbH, Nemačka | Control Plasma N | 20074.4 | 20% | Yunycom d.o.o. & Teamedical d.o.o. | 33-27/25 | 26.2.2025 | 26.8.2025
Reagensi, izuzev za transfuziju, za zdravstvene ustanove primarnog nivoa zdravstvene zaštite | 404-1-110/24-154 | 45 | Reagensi i potrošni materijal za aparate: BCS XP, CA 101, CA 104, CA 620, CA 660, CA 1500, CS 1600, CS 2100i, CS 2000i, CS 2500, CS 5100, CN 3000,CN 6000, BFTII, PFA 100, Innovance PFA-200, Xprecia Stride | 4 | Thromborel S | RGN210404 | pakovanje | 10 x 4 ml | Siemens Healthcare Diagnostics Products GmbH, Nemačka | Thromborel S | 12450 | 20% | Yunycom d.o.o. & Teamedical d.o.o. | 33-27/25 | 26.2.2025 | 26.8.2025
Reagensi, izuzev za transfuziju, za zdravstvene ustanove primarnog nivoa zdravstvene zaštite | 404-1-110/24-154 | 45 | Reagensi i potrošni materijal za aparate: BCS XP, CA 101, CA 104, CA 620, CA 660, CA 1500, CS 1600, CS 2100i, CS 2000i, CS 2500, CS 5100, CN 3000,CN 6000, BFTII, PFA 100, Innovance PFA-200, Xprecia Stride | 5 | Control Plasma P | RGN210408 | pakovanje | 10 x 1 ml | Siemens Healthcare Diagnostics Products GmbH, Nemačka | Control Plasma P | 24509.2 | 20% | Yunycom d.o.o. & Teamedical d.o.o. | 33-27/25 | 26.2.2025 | 26.8.2025
Reagensi, izuzev za transfuziju, za zdravstvene ustanove primarnog nivoa zdravstvene zaštite | 404-1-110/24-154 | 45 | Reagensi i potrošni materijal za aparate: BCS XP, CA 101, CA 104, CA 620, CA 660, CA 1500, CS 1600, CS 2100i, CS 2000i, CS 2500, CS 5100, CN 3000,CN 6000, BFTII, PFA 100, Innovance PFA-200, Xprecia Stride | 6 | BFT II Dispo System (BFTII kiveta sa opiljkom) | RGN210415 | pakovanje | 5 x 100 komada | Siemens Healthcare Diagnostics Products GmbH, Nemačka | BFT II Analyzer "Dispo System" | 18988.2 | 20% | Yunycom d.o.o. & Teamedical d.o.o. | 33-27/25 | 26.2.2025 | 26.8.2025
Reagensi, izuzev za transfuziju, za zdravstvene ustanove primarnog nivoa zdravstvene zaštite | 404-1-110/24-154 | 45 | Reagensi i potrošni materijal za aparate: BCS XP, CA 101, CA 104, CA 620, CA 660, CA 1500, CS 1600, CS 2100i, CS 2000i, CS 2500, CS 5100, CN 3000,CN 6000, BFTII, PFA 100, Innovance PFA-200, Xprecia Stride | 7 | Multifibren U | RGN210425 | pakovanje | 10 x 5 ml | Siemens Healthcare Diagnostics Products GmbH, Nemačka | Multifibren U | 18828.8 | 20% | Yunycom d.o.o. & Teamedical d.o.o. | 33-27/25 | 26.2.2025 | 26.8.2025
Reagensi, izuzev za transfuziju, za zdravstvene ustanove primarnog nivoa zdravstvene zaštite | 404-1-110/24-154 | 45 | Reagensi i potrošni materijal za aparate: BCS XP, CA 101, CA 104, CA 620, CA 660, CA 1500, CS 1600, CS 2100i, CS 2000i, CS 2500, CS 5100, CN 3000,CN 6000, BFTII, PFA 100, Innovance PFA-200, Xprecia Stride | 8 | Dade Actin FS Activated PTT Reagent | RGN210334 | pakovanje | 10 x 2 ml | Siemens Healthcare Diagnostics Products GmbH, Nemačka | Dade Actin FS Activated PTT Reagent | 13835.8 | 20% | Yunycom d.o.o. & Teamedical d.o.o. | 33-27/25 | 26.2.2025 | 26.8.2025
Reagensi, izuzev za transfuziju, za zdravstvene ustanove primarnog nivoa zdravstvene zaštite | 404-1-110/24-154 | 45 | Reagensi i potrošni materijal za aparate: BCS XP, CA 101, CA 104, CA 620, CA 660, CA 1500, CS 1600, CS 2100i, CS 2000i, CS 2500, CS 5100, CN 3000,CN 6000, BFTII, PFA 100, Innovance PFA-200, Xprecia Stride | 9 | Fibrinogen Calibrator Kit | RGN210386 | pakovanje | 6 x 1 ml | Siemens Healthcare Diagnostics Products GmbH, Nemačka | Fibrinogen Calibrator Kit | 29625.2 | 20% | Yunycom d.o.o. & Teamedical d.o.o. | 33-27/25 | 26.2.2025 | 26.8.2025
Reagensi, izuzev za transfuziju, za zdravstvene ustanove primarnog nivoa zdravstvene zaštite | 404-1-110/24-154 | 45 | Reagensi i potrošni materijal za aparate: BCS XP, CA 101, CA 104, CA 620, CA 660, CA 1500, CS 1600, CS 2100i, CS 2000i, CS 2500, CS 5100, CN 3000,CN 6000, BFTII, PFA 100, Innovance PFA-200, Xprecia Stride | 10 | Calcium Chloride Solution 0.025 mol/l | RGN210389 | pakovanje | 10 x 15 ml | Siemens Healthcare Diagnostics Products GmbH, Nemačka | Calcium Chloride Solution | 5831.8 | 20% | Yunycom d.o.o. & Teamedical d.o.o. | 33-27/25 | 26.2.2025 | 26.8.2025
Reagensi, izuzev za transfuziju, za zdravstvene ustanove primarnog nivoa zdravstvene zaštite | 404-1-110/24-154 | 45 | Reagensi i potrošni materijal za aparate: BCS XP, CA 101, CA 104, CA 620, CA 660, CA 1500, CS 1600, CS 2100i, CS 2000i, CS 2500, CS 5100, CN 3000,CN 6000, BFTII, PFA 100, Innovance PFA-200, Xprecia Stride | 11 | Thermal paper (for CA-600 Printer CL5840) | RGN210314 | pakovanje | pack | Sysmex Europe SE, Nemačka | Thermal Paper CL5840 (5 rolls) | 6590.6 | 20% | Yunycom d.o.o. & Teamedical d.o.o. | 33-27/25 | 26.2.2025 | 26.8.2025
Reagensi, izuzev za transfuziju, za zdravstvene ustanove primarnog nivoa zdravstvene zaštite | 404-1-110/24-154 | 45 | Reagensi i potrošni materijal za aparate: BCS XP, CA 101, CA 104, CA 620, CA 660, CA 1500, CS 1600, CS 2100i, CS 2000i, CS 2500, CS 5100, CN 3000,CN 6000, BFTII, PFA 100, Innovance PFA-200, Xprecia Stride | 12 | Conical 4 mL (Sample Cup 4 mL) | RGN220779 | pakovanje | 100 | Sysmex Europe SE, Nemačka | Conical 4 mL (Sample Cup 4 mL) | 2640 | 20% | Yunycom d.o.o. & Teamedical d.o.o. | 33-27/25 | 26.2.2025 | 26.8.2025
Reagensi, izuzev za transfuziju, za zdravstvene ustanove primarnog nivoa zdravstvene zaštite | 404-1-110/24-154 | 45 | Reagensi i potrošni materijal za aparate: BCS XP, CA 101, CA 104, CA 620, CA 660, CA 1500, CS 1600, CS 2100i, CS 2000i, CS 2500, CS 5100, CN 3000,CN 6000, BFTII, PFA 100, Innovance PFA-200, Xprecia Stride | 13 | Reaction Tube for CA Systems | RGN210318 | pakovanje | 3000 | Sysmex Corporation, Japan | REACTION TUBE SU-40 | 94470.6 | 20% | Yunycom d.o.o. & Teamedical d.o.o. | 33-27/25 | 26.2.2025 | 26.8.2025
Reagensi, izuzev za transfuziju, za zdravstvene ustanove primarnog nivoa zdravstvene zaštite | 404-1-110/24-154 | 45 | Reagensi i potrošni materijal za aparate: BCS XP, CA 101, CA 104, CA 620, CA 660, CA 1500, CS 1600, CS 2100i, CS 2000i, CS 2500, CS 5100, CN 3000,CN 6000, BFTII, PFA 100, Innovance PFA-200, Xprecia Stride | 14 | CA Clean II | RGN210319 | pakovanje | 500 ml | Sysmex Corporation, Japan | CA CLEAN II | 7788.8 | 20% | Yunycom d.o.o. & Teamedical d.o.o. | 33-27/25 | 26.2.2025 | 26.8.2025
Reagensi, izuzev za transfuziju, za zdravstvene ustanove primarnog nivoa zdravstvene zaštite | 404-1-110/24-154 | 45 | Reagensi i potrošni materijal za aparate: BCS XP, CA 101, CA 104, CA 620, CA 660, CA 1500, CS 1600, CS 2100i, CS 2000i, CS 2500, CS 5100, CN 3000,CN 6000, BFTII, PFA 100, Innovance PFA-200, Xprecia Stride | 15 | CA Clean I | RGN210320 | pakovanje | 50 ml | Sysmex Corporation, Japan | CA CLEAN I | 3948.6 | 20% | Yunycom d.o.o. & Teamedical d.o.o. | 33-27/25 | 26.2.2025 | 26.8.2025
Reagensi, izuzev za transfuziju, za zdravstvene ustanove primarnog nivoa zdravstvene zaštite | 404-1-110/24-154 | 45 | Reagensi i potrošni materijal za aparate: BCS XP, CA 101, CA 104, CA 620, CA 660, CA 1500, CS 1600, CS 2100i, CS 2000i, CS 2500, CS 5100, CN 3000,CN 6000, BFTII, PFA 100, Innovance PFA-200, Xprecia Stride | 16 | CA Cal S | RGN210345 | pakovanje | 3 x 3 ml | Sysmex Corporation, Japan | CA CAL S | 18177 | 20% | Yunycom d.o.o. & Teamedical d.o.o. | 33-27/25 | 26.2.2025 | 26.8.2025
Reagensi, izuzev za transfuziju, za zdravstvene ustanove primarnog nivoa zdravstvene zaštite | 404-1-110/24-154 | 45 | Reagensi i potrošni materijal za aparate: BCS XP, CA 101, CA 104, CA 620, CA 660, CA 1500, CS 1600, CS 2100i, CS 2000i, CS 2500, CS 5100, CN 3000,CN 6000, BFTII, PFA 100, Innovance PFA-200, Xprecia Stride | 17 | SLD Mini Cup | RGN210311 | pakovanje | 500 | Sysmex Europe SE, Nemačka | SLD mini Cup | 89780 | 20% | Yunycom d.o.o. & Teamedical d.o.o. | 33-27/25 | 26.2.2025 | 26.8.2025
Reagensi, izuzev za transfuziju, za zdravstvene ustanove primarnog nivoa zdravstvene zaštite | 404-1-110/24-154 | 45 | Reagensi i potrošni materijal za aparate: BCS XP, CA 101, CA 104, CA 620, CA 660, CA 1500, CS 1600, CS 2100i, CS 2000i, CS 2500, CS 5100, CN 3000,CN 6000, BFTII, PFA 100, Innovance PFA-200, Xprecia Stride | 18 | Cuvettes for CS Systems | RGN210313 | pakovanje | 3000 | Sysmex Corporation, Japan | CUVETTE SUC-400A | 105313.4 | 20% | Yunycom d.o.o. & Teamedical d.o.o. | 33-27/25 | 26.2.2025 | 26.8.2025
Reagensi, izuzev za transfuziju, za zdravstvene ustanove primarnog nivoa zdravstvene zaštite | 404-1-110/24-154 | 45 | Reagensi i potrošni materijal za aparate: BCS XP, CA 101, CA 104, CA 620, CA 660, CA 1500, CS 1600, CS 2100i, CS 2000i, CS 2500, CS 5100, CN 3000,CN 6000, BFTII, PFA 100, Innovance PFA-200, Xprecia Stride | 19 | Thromborel S | RGN210405 | pakovanje | 10 x 10 ml | Siemens Healthcare Diagnostics Products GmbH, Nemačka | Thromborel S | 28350 | 20% | Yunycom d.o.o. & Teamedical d.o.o. | 33-27/25 | 26.2.2025 | 26.8.2025
Reagensi, izuzev za transfuziju, za zdravstvene ustanove primarnog nivoa zdravstvene zaštite | 404-1-110/24-154 | 45 | Reagensi i potrošni materijal za aparate: BCS XP, CA 101, CA 104, CA 620, CA 660, CA 1500, CS 1600, CS 2100i, CS 2000i, CS 2500, CS 5100, CN 3000,CN 6000, BFTII, PFA 100, Innovance PFA-200, Xprecia Stride | 20 | Washing solution for Coagulation Analyzer | RGN210424 | pakovanje | 10 x 15 ml | Siemens Healthcare Diagnostics Products GmbH, Nemačka | Washing Solution for Coaguation Analyzers | 6443.8 | 20% | Yunycom d.o.o. & Teamedical d.o.o. | 33-27/25 | 26.2.2025 | 26.8.2025
Reagensi, izuzev za transfuziju, za zdravstvene ustanove primarnog nivoa zdravstvene zaštite | 404-1-110/24-154 | 45 | Reagensi i potrošni materijal za aparate: BCS XP, CA 101, CA 104, CA 620, CA 660, CA 1500, CS 1600, CS 2100i, CS 2000i, CS 2500, CS 5100, CN 3000,CN 6000, BFTII, PFA 100, Innovance PFA-200, Xprecia Stride | 21 | Dade Ci-Trol 2 | RGN210309 | pakovanje | 10 x 1 ml | Siemens Healthcare Diagnostics Products GmbH, Nemačka | Dade Ci-Trol Level 2 | 13575 | 20% | Yunycom d.o.o. & Teamedical d.o.o. | 33-27/25 | 26.2.2025 | 26.8.2025
Reagensi, izuzev za transfuziju, za zdravstvene ustanove primarnog nivoa zdravstvene zaštite | 404-1-110/24-154 | 45 | Reagensi i potrošni materijal za aparate: BCS XP, CA 101, CA 104, CA 620, CA 660, CA 1500, CS 1600, CS 2100i, CS 2000i, CS 2500, CS 5100, CN 3000,CN 6000, BFTII, PFA 100, Innovance PFA-200, Xprecia Stride | 22 | Cuvette FL | RGN230326 | pakovanje | 5x100 | LABiTec LAbor BioMedical Technologies GmbH, Nemačka | Cuvette FL | 13560.5 | 20% | Yunycom d.o.o. & Teamedical d.o.o. | 33-27/25 | 26.2.2025 | 26.8.2025
Reagensi, izuzev za transfuziju, za zdravstvene ustanove primarnog nivoa zdravstvene zaštite | 404-1-110/24-154 | 45 | Reagensi i potrošni materijal za aparate: BCS XP, CA 101, CA 104, CA 620, CA 660, CA 1500, CS 1600, CS 2100i, CS 2000i, CS 2500, CS 5100, CN 3000,CN 6000, BFTII, PFA 100, Innovance PFA-200, Xprecia Stride | 23 | CA-104 Thermal Paper | RGN230327 | pakovanje | 5 | LABiTec LAbor BioMedical Technologies GmbH, Nemačka | Thermal paper CA-104 | 13636.3 | 20% | Yunycom d.o.o. & Teamedical d.o.o. | 33-27/25 | 26.2.2025 | 26.8.2025
Reagensi, izuzev za transfuziju, za zdravstvene ustanove primarnog nivoa zdravstvene zaštite | 404-1-110/24-154 | 45 | Reagensi i potrošni materijal za aparate: BCS XP, CA 101, CA 104, CA 620, CA 660, CA 1500, CS 1600, CS 2100i, CS 2000i, CS 2500, CS 5100, CN 3000,CN 6000, BFTII, PFA 100, Innovance PFA-200, Xprecia Stride | 24 | SLD micro Cup | RGN230328 | pakovanje | 500 | Sysmex Europe SE, Nemačka | SLD micro Cup | 83972 | 20% | Yunycom d.o.o. & Teamedical d.o.o. | 33-27/25 | 26.2.2025 | 26.8.2025
Reagensi, izuzev za transfuziju, za zdravstvene ustanove primarnog nivoa zdravstvene zaštite | 404-1-110/24-154 | 45 | Reagensi i potrošni materijal za aparate: BCS XP, CA 101, CA 104, CA 620, CA 660, CA 1500, CS 1600, CS 2100i, CS 2000i, CS 2500, CS 5100, CN 3000,CN 6000, BFTII, PFA 100, Innovance PFA-200, Xprecia Stride | 25 | Sample Plate | RGN210321 | pakovanje | 50 x 50 Wells | Sysmex Corporation, Japan | SAMPLE PLATE SAP-400A | 30658 | 20% | Yunycom d.o.o. & Teamedical d.o.o. | 33-27/25 | 26.2.2025 | 26.8.2025
Reagensi, izuzev za transfuziju, za zdravstvene ustanove primarnog nivoa zdravstvene zaštite | 404-1-110/24-154 | 45 | Reagensi i potrošni materijal za aparate: BCS XP, CA 101, CA 104, CA 620, CA 660, CA 1500, CS 1600, CS 2100i, CS 2000i, CS 2500, CS 5100, CN 3000,CN 6000, BFTII, PFA 100, Innovance PFA-200, Xprecia Stride | 26 | Dade Thrombin Reagent | RGN210338 | pakovanje | 10 x 5 ml | Siemens Healthcare Diagnostics Products GmbH, Nemačka | Dade Thrombin Reagent | 39355.2 | 20% | Yunycom d.o.o. & Teamedical d.o.o. | 33-27/25 | 26.2.2025 | 26.8.2025
Reagensi, izuzev za transfuziju, za zdravstvene ustanove primarnog nivoa zdravstvene zaštite | 404-1-110/24-154 | 45 | Reagensi i potrošni materijal za aparate: BCS XP, CA 101, CA 104, CA 620, CA 660, CA 1500, CS 1600, CS 2100i, CS 2000i, CS 2500, CS 5100, CN 3000,CN 6000, BFTII, PFA 100, Innovance PFA-200, Xprecia Stride | 27 | Dade Owren's Veronal-Buffer | RGN210339 | pakovanje | 10 x 15 ml | Siemens Healthcare Diagnostics Products GmbH, Nemačka | Dade Owren's Veronal Buffer | 6989 | 20% | Yunycom d.o.o. & Teamedical d.o.o. | 33-27/25 | 26.2.2025 | 26.8.2025
Reagensi, izuzev za transfuziju, za zdravstvene ustanove primarnog nivoa zdravstvene zaštite | 404-1-110/24-154 | 45 | Reagensi i potrošni materijal za aparate: BCS XP, CA 101, CA 104, CA 620, CA 660, CA 1500, CS 1600, CS 2100i, CS 2000i, CS 2500, CS 5100, CN 3000,CN 6000, BFTII, PFA 100, Innovance PFA-200, Xprecia Stride | 28 | INNOVANCE® D-Dimer (3x4 ml) | RGN210350 | pakovanje | 1 Kit | Siemens Healthcare Diagnostics Products GmbH, Nemačka | INNOVANCE D-Dimer | 114452 | 20% | Yunycom d.o.o. & Teamedical d.o.o. | 33-27/25 | 26.2.2025 | 26.8.2025
Reagensi, izuzev za transfuziju, za zdravstvene ustanove primarnog nivoa zdravstvene zaštite | 404-1-110/24-154 | 45 | Reagensi i potrošni materijal za aparate: BCS XP, CA 101, CA 104, CA 620, CA 660, CA 1500, CS 1600, CS 2100i, CS 2000i, CS 2500, CS 5100, CN 3000,CN 6000, BFTII, PFA 100, Innovance PFA-200, Xprecia Stride | 29 | INNOVANCE® D-Dimer (6x4 ml) | RGN210351 | pakovanje | 1 Kit | Siemens Healthcare Diagnostics Products GmbH, Nemačka | INNOVANCE D-Dimer | 213715 | 20% | Yunycom d.o.o. & Teamedical d.o.o. | 33-27/25 | 26.2.2025 | 26.8.2025
Reagensi, izuzev za transfuziju, za zdravstvene ustanove primarnog nivoa zdravstvene zaštite | 404-1-110/24-154 | 45 | Reagensi i potrošni materijal za aparate: BCS XP, CA 101, CA 104, CA 620, CA 660, CA 1500, CS 1600, CS 2100i, CS 2000i, CS 2500, CS 5100, CN 3000,CN 6000, BFTII, PFA 100, Innovance PFA-200, Xprecia Stride | 30 | INNOVANCE D-Dimer Sample Diluent | RGN210352 | pakovanje | 10 x 5 ml | Siemens Healthcare Diagnostics Products GmbH, Nemačka | INNOVANCE D-DIMER Sample Diluent | 14976 | 20% | Yunycom d.o.o. & Teamedical d.o.o. | 33-27/25 | 26.2.2025 | 26.8.2025
Reagensi, izuzev za transfuziju, za zdravstvene ustanove primarnog nivoa zdravstvene zaštite | 404-1-110/24-154 | 45 | Reagensi i potrošni materijal za aparate: BCS XP, CA 101, CA 104, CA 620, CA 660, CA 1500, CS 1600, CS 2100i, CS 2000i, CS 2500, CS 5100, CN 3000,CN 6000, BFTII, PFA 100, Innovance PFA-200, Xprecia Stride | 31 | INNOVANCE® D-Dimer Controls | RGN210359 | pakovanje | 2 x 5 x1 ml | Siemens Healthcare Diagnostics Products GmbH, Nemačka | INNOVANCE D-Dimer Controls | 34374 | 20% | Yunycom d.o.o. & Teamedical d.o.o. | 33-27/25 | 26.2.2025 | 26.8.2025
Reagensi, izuzev za transfuziju, za zdravstvene ustanove primarnog nivoa zdravstvene zaštite | 404-1-110/24-154 | 45 | Reagensi i potrošni materijal za aparate: BCS XP, CA 101, CA 104, CA 620, CA 660, CA 1500, CS 1600, CS 2100i, CS 2000i, CS 2500, CS 5100, CN 3000,CN 6000, BFTII, PFA 100, Innovance PFA-200, Xprecia Stride | 32 | Pathromtin SL | RGN210380 | pakovanje | 10 x 5 ml | Siemens Healthcare Diagnostics Products GmbH, Nemačka | Pathromtin SL | 23146.6 | 20% | Yunycom d.o.o. & Teamedical d.o.o. | 33-27/25 | 26.2.2025 | 26.8.2025
Reagensi, izuzev za transfuziju, za zdravstvene ustanove primarnog nivoa zdravstvene zaštite | 404-1-110/24-154 | 45 | Reagensi i potrošni materijal za aparate: BCS XP, CA 101, CA 104, CA 620, CA 660, CA 1500, CS 1600, CS 2100i, CS 2000i, CS 2500, CS 5100, CN 3000,CN 6000, BFTII, PFA 100, Innovance PFA-200, Xprecia Stride | 33 | Pathromtin SL | RGN210381 | pakovanje | 20 x 5 ml | Siemens Healthcare Diagnostics Products GmbH, Nemačka | Pathromtin SL | 46299 | 20% | Yunycom d.o.o. & Teamedical d.o.o. | 33-27/25 | 26.2.2025 | 26.8.2025
Reagensi, izuzev za transfuziju, za zdravstvene ustanove primarnog nivoa zdravstvene zaštite | 404-1-110/24-154 | 45 | Reagensi i potrošni materijal za aparate: BCS XP, CA 101, CA 104, CA 620, CA 660, CA 1500, CS 1600, CS 2100i, CS 2000i, CS 2500, CS 5100, CN 3000,CN 6000, BFTII, PFA 100, Innovance PFA-200, Xprecia Stride | 34 | Standard Human Plasma | RGN210391 | pakovanje | 10 x 1 ml | Siemens Healthcare Diagnostics Products GmbH, Nemačka | Standard Human Plasma | 30625.4 | 20% | Yunycom d.o.o. & Teamedical d.o.o. | 33-27/25 | 26.2.2025 | 26.8.2025
Reagensi, izuzev za transfuziju, za zdravstvene ustanove primarnog nivoa zdravstvene zaštite | 404-1-110/24-154 | 45 | Reagensi i potrošni materijal za aparate: BCS XP, CA 101, CA 104, CA 620, CA 660, CA 1500, CS 1600, CS 2100i, CS 2000i, CS 2500, CS 5100, CN 3000,CN 6000, BFTII, PFA 100, Innovance PFA-200, Xprecia Stride | 35 | LAMP HALOGEN | RGN240035 | pakovanje | 1 | Sysmex Europe SE, Nemačka | LAMP HALOGEN JB12V24WF6/SSM | 28800 | 20% | Yunycom d.o.o. & Teamedical d.o.o. | 33-27/25 | 26.2.2025 | 26.8.2025
Reagensi, izuzev za transfuziju, za zdravstvene ustanove primarnog nivoa zdravstvene zaštite | 404-1-110/24-154 | 45 | Reagensi i potrošni materijal za aparate: BCS XP, CA 101, CA 104, CA 620, CA 660, CA 1500, CS 1600, CS 2100i, CS 2000i, CS 2500, CS 5100, CN 3000,CN 6000, BFTII, PFA 100, Innovance PFA-200, Xprecia Stride | 36 | BCS System Cuvette rotors | RGN210411 | pakovanje | 9X14 rotors | Siemens Healthcare Diagnostics Products GmbH, Nemačka | BCS System Cuvette Rotors | 104762.7 | 20% | Yunycom d.o.o. & Teamedical d.o.o. | 33-27/25 | 26.2.2025 | 26.8.2025
Reagensi, izuzev za transfuziju, za zdravstvene ustanove primarnog nivoa zdravstvene zaštite | 404-1-110/24-154 | 46 | Reagensi i potrošni materijal za aparat Thrombostat, Trombotimer, Behnk Elektronik | 1 | PT Owren manual - PT iz kapilarnog uzorka | RGN210434 | pakovanje | 10x4ml | Technoclone, Austrija | Technoclot PT Owren | 16500 | 20% | Vicor d.o.o. | 33-22/25 | 26.2.2025 | 26.8.2025
Reagensi, izuzev za transfuziju, za zdravstvene ustanove primarnog nivoa zdravstvene zaštite | 404-1-110/24-154 | 46 | Reagensi i potrošni materijal za aparat Thrombostat, Trombotimer, Behnk Elektronik | 2 | Daptin TC - aPTT | RGN210438 | pakovanje | 5x2ml | Technoclone, Austrija | Dapttin TC | 7100 | 20% | Vicor d.o.o. | 33-22/25 | 26.2.2025 | 26.8.2025
Reagensi, izuzev za transfuziju, za zdravstvene ustanove primarnog nivoa zdravstvene zaštite | 404-1-110/24-154 | 46 | Reagensi i potrošni materijal za aparat Thrombostat, Trombotimer, Behnk Elektronik | 3 | Ca-Chloride 25 mmol 100ml | RGN210441 | pakovanje | 100ml | Technoclone, Austrija | Ca chloride solution | 2200 | 20% | Vicor d.o.o. | 33-22/25 | 26.2.2025 | 26.8.2025
Reagensi, izuzev za transfuziju, za zdravstvene ustanove primarnog nivoa zdravstvene zaštite | 404-1-110/24-154 | 46 | Reagensi i potrošni materijal za aparat Thrombostat, Trombotimer, Behnk Elektronik | 4 | Fibrinogen reagens | RGN210442 | pakovanje | 5x2ml | Technoclone, Austrija | Fibrinogen reagent | 6800 | 20% | Vicor d.o.o. | 33-22/25 | 26.2.2025 | 26.8.2025
Reagensi, izuzev za transfuziju, za zdravstvene ustanove primarnog nivoa zdravstvene zaštite | 404-1-110/24-154 | 46 | Reagensi i potrošni materijal za aparat Thrombostat, Trombotimer, Behnk Elektronik | 5 | Imidazol pufer | RGN240036 | pakovanje | 90ml | Technoclone, Austrija | Imidazol Buffer | 2900 | 20% | Vicor d.o.o. | 33-22/25 | 26.2.2025 | 26.8.2025
Reagensi, izuzev za transfuziju, za zdravstvene ustanove primarnog nivoa zdravstvene zaštite | 404-1-110/24-154 | 46 | Reagensi i potrošni materijal za aparat Thrombostat, Trombotimer, Behnk Elektronik | 6 | Coagulation control N | RGN210447 | pakovanje | 1ml | Technoclone, Austrija | Coag.control N | 1500 | 20% | Vicor d.o.o. | 33-22/25 | 26.2.2025 | 26.8.2025
Reagensi, izuzev za transfuziju, za zdravstvene ustanove primarnog nivoa zdravstvene zaštite | 404-1-110/24-154 | 46 | Reagensi i potrošni materijal za aparat Thrombostat, Trombotimer, Behnk Elektronik | 7 | Čačice i kuglice za Thrombostat, 500 komada | RGN210450 | pakovanje | 500 komada | Behnk Elektronik,Nemačka | Cuvettes and balls for Thrombostat | 12000 | 20% | Vicor d.o.o. | 33-22/25 | 26.2.2025 | 26.8.2025
Reagensi, izuzev za transfuziju, za zdravstvene ustanove primarnog nivoa zdravstvene zaštite | 404-1-110/24-154 | 46 | Reagensi i potrošni materijal za aparat Thrombostat, Trombotimer, Behnk Elektronik | 8 | Hemoplastin | RGN210451 | pakovanje | 6x5ml | RAL Tecnica,Španija | Hemoplastin | 8000 | 20% | Vicor d.o.o. | 33-22/25 | 26.2.2025 | 26.8.2025
Reagensi, izuzev za transfuziju, za zdravstvene ustanove primarnog nivoa zdravstvene zaštite | 404-1-110/24-154 | 46 | Reagensi i potrošni materijal za aparat Thrombostat, Trombotimer, Behnk Elektronik | 9 | Technoplastin HIS - PT iz venskog uzorka | RGN210432 | pakovanje | 12x2ml | Technoclone, Austrija | Technoplastin HIS | 9800 | 20% | Vicor d.o.o. | 33-22/25 | 26.2.2025 | 26.8.2025
Reagensi, izuzev za transfuziju, za zdravstvene ustanove primarnog nivoa zdravstvene zaštite | 404-1-110/24-154 | 46 | Reagensi i potrošni materijal za aparat Thrombostat, Trombotimer, Behnk Elektronik | 10 | Fibrinogen reagens | RGN210443 | pakovanje | 5x5ml | Technoclone, Austrija | Fibrinogen reagent | 15500 | 20% | Vicor d.o.o. | 33-22/25 | 26.2.2025 | 26.8.2025
Reagensi, izuzev za transfuziju, za zdravstvene ustanove primarnog nivoa zdravstvene zaštite | 404-1-110/24-154 | 46 | Reagensi i potrošni materijal za aparat Thrombostat, Trombotimer, Behnk Elektronik | 11 | Coagulation control A | RGN210448 | pakovanje | 1ml | Technoclone, Austrija | Coag.control A | 1500 | 20% | Vicor d.o.o. | 33-22/25 | 26.2.2025 | 26.8.2025
Reagensi, izuzev za transfuziju, za zdravstvene ustanove primarnog nivoa zdravstvene zaštite | 404-1-110/24-154 | 46 | Reagensi i potrošni materijal za aparat Thrombostat, Trombotimer, Behnk Elektronik | 12 | Siron aPTT | RGN210439 | pakovanje | 2x4ml | Technoclone, Austrija | Siron LS | 6900 | 20% | Vicor d.o.o. | 33-22/25 | 26.2.2025 | 26.8.2025
Reagensi, izuzev za transfuziju, za zdravstvene ustanove primarnog nivoa zdravstvene zaštite | 404-1-110/24-154 | 46 | Reagensi i potrošni materijal za aparat Thrombostat, Trombotimer, Behnk Elektronik | 13 | PT Owren manual - PT iz kapilarnog uzorka | RGN210435 | pakovanje | 10x10ml | Technoclone, Austrija | Technoclot PT Owren | 41500 | 20% | Vicor d.o.o. | 33-22/25 | 26.2.2025 | 26.8.2025
Reagensi, izuzev za transfuziju, za zdravstvene ustanove primarnog nivoa zdravstvene zaštite | 404-1-110/24-154 | 46 | Reagensi i potrošni materijal za aparat Thrombostat, Trombotimer, Behnk Elektronik | 14 | Čašice mikro, 800 komad | RGN210463 | pakovanje | 800 komada | Behnk Elektronik,Nemačka | Cuvettes for Thrombotimer | 7300 | 20% | Vicor d.o.o. | 33-22/25 | 26.2.2025 | 26.8.2025
Reagensi, izuzev za transfuziju, za zdravstvene ustanove primarnog nivoa zdravstvene zaštite | 404-1-110/24-154 | 46 | Reagensi i potrošni materijal za aparat Thrombostat, Trombotimer, Behnk Elektronik | 15 | Kuglice mikro, 800 komad | RGN210464 | pakovanje | 800 komada | Behnk Elektronik,Nemačka | Balls for Thrombotimer | 5000 | 20% | Vicor d.o.o. | 33-22/25 | 26.2.2025 | 26.8.2025
Reagensi, izuzev za transfuziju, za zdravstvene ustanove primarnog nivoa zdravstvene zaštite | 404-1-110/24-154 | 46 | Reagensi i potrošni materijal za aparat Thrombostat, Trombotimer, Behnk Elektronik | 16 | Kaolin Suspension 3g/l 100ml | RGN210460 | pakovanje | 100ml | Behnk Elektronik,Nemačka | Kaolin Suspension | 2300 | 20% | Vicor d.o.o. | 33-22/25 | 26.2.2025 | 26.8.2025
Reagensi, izuzev za transfuziju, za zdravstvene ustanove primarnog nivoa zdravstvene zaštite | 404-1-110/24-154 | 46 | Reagensi i potrošni materijal za aparat Thrombostat, Trombotimer, Behnk Elektronik | 17 | PT Owren Capillary Calibr. Set | RGN210436 | pakovanje | 6x1ml | Technoclone, Austrija | Technoclot PT Owren Capillary Calibr. Set | 11000 | 20% | Vicor d.o.o. | 33-22/25 | 26.2.2025 | 26.8.2025
Reagensi, izuzev za transfuziju, za zdravstvene ustanove primarnog nivoa zdravstvene zaštite | 404-1-110/24-154 | 46 | Reagensi i potrošni materijal za aparat Thrombostat, Trombotimer, Behnk Elektronik | 18 | Siron aPTT | RGN210440 | pakovanje | 10x4ml | Technoclone, Austrija | Siron LS | 11500 | 20% | Vicor d.o.o. | 33-22/25 | 26.2.2025 | 26.8.2025
Reagensi, izuzev za transfuziju, za zdravstvene ustanove primarnog nivoa zdravstvene zaštite | 404-1-110/24-154 | 47 | Reagensi i potrošni materijal za aparat Thrombolyzer Compact X/XRC/XRM, Behnk Elektronik | 1 | Siron LS aPTT | RGN210474 | pakovanje | 2x4ml | Technoclone,Austrija | Siron LS | 17600 | 20% | Vicor d.o.o. | 33-22/25 | 26.2.2025 | 26.8.2025
Reagensi, izuzev za transfuziju, za zdravstvene ustanove primarnog nivoa zdravstvene zaštite | 404-1-110/24-154 | 47 | Reagensi i potrošni materijal za aparat Thrombolyzer Compact X/XRC/XRM, Behnk Elektronik | 2 | Ca-Chloride 25 mmol 100ml | RGN210475 | pakovanje | 100ml | Technoclone,Austrija | Ca chloride solution | 2200 | 20% | Vicor d.o.o. | 33-22/25 | 26.2.2025 | 26.8.2025
Reagensi, izuzev za transfuziju, za zdravstvene ustanove primarnog nivoa zdravstvene zaštite | 404-1-110/24-154 | 47 | Reagensi i potrošni materijal za aparat Thrombolyzer Compact X/XRC/XRM, Behnk Elektronik | 3 | Imidazol pufer | RGN240037 | pakovanje | 90ml | Technoclone,Austrija | Imidazol Buffer | 2900 | 20% | Vicor d.o.o. | 33-22/25 | 26.2.2025 | 26.8.2025
Reagensi, izuzev za transfuziju, za zdravstvene ustanove primarnog nivoa zdravstvene zaštite | 404-1-110/24-154 | 47 | Reagensi i potrošni materijal za aparat Thrombolyzer Compact X/XRC/XRM, Behnk Elektronik | 4 | Kaolin Suspension 3g/l 100ml | RGN210477 | pakovanje | 100ml | Behnk Elektronik,Nemačka | Kaolin Suspension | 2300 | 20% | Vicor d.o.o. | 33-22/25 | 26.2.2025 | 26.8.2025
Reagensi, izuzev za transfuziju, za zdravstvene ustanove primarnog nivoa zdravstvene zaštite | 404-1-110/24-154 | 47 | Reagensi i potrošni materijal za aparat Thrombolyzer Compact X/XRC/XRM, Behnk Elektronik | 5 | Coagulation control N | RGN210483 | pakovanje | 1ml | Technoclone,Austrija | Coag. Control N | 1500 | 20% | Vicor d.o.o. | 33-22/25 | 26.2.2025 | 26.8.2025
Reagensi, izuzev za transfuziju, za zdravstvene ustanove primarnog nivoa zdravstvene zaštite | 404-1-110/24-154 | 47 | Reagensi i potrošni materijal za aparat Thrombolyzer Compact X/XRC/XRM, Behnk Elektronik | 6 | Coagulation control A | RGN210484 | pakovanje | 1ml | Technoclone,Austrija | Coag. Control A | 1500 | 20% | Vicor d.o.o. | 33-22/25 | 26.2.2025 | 26.8.2025
Reagensi, izuzev za transfuziju, za zdravstvene ustanove primarnog nivoa zdravstvene zaštite | 404-1-110/24-154 | 47 | Reagensi i potrošni materijal za aparat Thrombolyzer Compact X/XRC/XRM, Behnk Elektronik | 7 | AK Calibrant | RGN210485 | pakovanje | 4x1ml | Technoclone,Austrija | AK Calibrant | 13800 | 20% | Vicor d.o.o. | 33-22/25 | 26.2.2025 | 26.8.2025
Reagensi, izuzev za transfuziju, za zdravstvene ustanove primarnog nivoa zdravstvene zaštite | 404-1-110/24-154 | 47 | Reagensi i potrošni materijal za aparat Thrombolyzer Compact X/XRC/XRM, Behnk Elektronik | 8 | Coagulation Reference 5x1 ml | RGN210486 | pakovanje | 5x1ml | Technoclone,Austrija | Coagulation Reference | 13800 | 20% | Vicor d.o.o. | 33-22/25 | 26.2.2025 | 26.8.2025
Reagensi, izuzev za transfuziju, za zdravstvene ustanove primarnog nivoa zdravstvene zaštite | 404-1-110/24-154 | 47 | Reagensi i potrošni materijal za aparat Thrombolyzer Compact X/XRC/XRM, Behnk Elektronik | 9 | BE Clean Cleaning Solution | RGN210487 | pakovanje | 16x15 ml | Behnk Elektronik,Nemačka | BE Clean Cleaning Solution | 7100 | 20% | Vicor d.o.o. | 33-22/25 | 26.2.2025 | 26.8.2025
Reagensi, izuzev za transfuziju, za zdravstvene ustanove primarnog nivoa zdravstvene zaštite | 404-1-110/24-154 | 47 | Reagensi i potrošni materijal za aparat Thrombolyzer Compact X/XRC/XRM, Behnk Elektronik | 10 | Cuvette racks | RGN210488 | pakovanje | 2320 | Behnk Elektronik,Nemačka | Cuvette Racks | 41000 | 20% | Vicor d.o.o. | 33-22/25 | 26.2.2025 | 26.8.2025
Reagensi, izuzev za transfuziju, za zdravstvene ustanove primarnog nivoa zdravstvene zaštite | 404-1-110/24-154 | 47 | Reagensi i potrošni materijal za aparat Thrombolyzer Compact X/XRC/XRM, Behnk Elektronik | 11 | Technoclot PT PLUS - PT iz venskog uzorka | RGN210491 | pakovanje | 10x10ml | Technoclone,Austrija | Technoclot PT Plus | 109000 | 20% | Vicor d.o.o. | 33-22/25 | 26.2.2025 | 26.8.2025
Reagensi, izuzev za transfuziju, za zdravstvene ustanove primarnog nivoa zdravstvene zaštite | 404-1-110/24-154 | 47 | Reagensi i potrošni materijal za aparat Thrombolyzer Compact X/XRC/XRM, Behnk Elektronik | 12 | Fibrinogen reagens | RGN210496 | pakovanje | 5x5ml | Technoclone,Austrija | Fibrinogen reagent | 48500 | 20% | Vicor d.o.o. | 33-22/25 | 26.2.2025 | 26.8.2025
Reagensi, izuzev za transfuziju, za zdravstvene ustanove primarnog nivoa zdravstvene zaštite | 404-1-110/24-154 | 47 | Reagensi i potrošni materijal za aparat Thrombolyzer Compact X/XRC/XRM, Behnk Elektronik | 13 | Siron LS aPTT | RGN210493 | pakovanje | 10x4ml | Technoclone,Austrija | Siron LS | 44500 | 20% | Vicor d.o.o. | 33-22/25 | 26.2.2025 | 26.8.2025
Reagensi, izuzev za transfuziju, za zdravstvene ustanove primarnog nivoa zdravstvene zaštite | 404-1-110/24-154 | 47 | Reagensi i potrošni materijal za aparat Thrombolyzer Compact X/XRC/XRM, Behnk Elektronik | 14 | Fibrinogen reagens | RGN210495 | pakovanje | 5x2ml | Technoclone,Austrija | Fibrinogen reagent | 28500 | 20% | Vicor d.o.o. | 33-22/25 | 26.2.2025 | 26.8.2025
Reagensi, izuzev za transfuziju, za zdravstvene ustanove primarnog nivoa zdravstvene zaštite | 404-1-110/24-154 | 47 | Reagensi i potrošni materijal za aparat Thrombolyzer Compact X/XRC/XRM, Behnk Elektronik | 15 | Technoplastin HIS - PT iz venskog uzorka | RGN210492 | pakovanje | 6x10ml | Technoclone,Austrija | Technoplastin HIS | 80000 | 20% | Vicor d.o.o. | 33-22/25 | 26.2.2025 | 26.8.2025
Reagensi, izuzev za transfuziju, za zdravstvene ustanove primarnog nivoa zdravstvene zaštite | 404-1-110/24-154 | 47 | Reagensi i potrošni materijal za aparat Thrombolyzer Compact X/XRC/XRM, Behnk Elektronik | 16 | Technoclot PT PLUS - PT iz venskog uzorka | RGN210473 | pakovanje | 5x4ml | Technoclone,Austrija | Technoclot PT Plus | 28750 | 20% | Vicor d.o.o. | 33-22/25 | 26.2.2025 | 26.8.2025
Reagensi, izuzev za transfuziju, za zdravstvene ustanove primarnog nivoa zdravstvene zaštite | 404-1-110/24-154 | 47 | Reagensi i potrošni materijal za aparat Thrombolyzer Compact X/XRC/XRM, Behnk Elektronik | 17 | Technoplastin HIS - PT iz venskog uzorka | RGN230031 | pakovanje | 20x10ml | Technoclone,Austrija | Technoplastin HIS | 125000 | 20% | Vicor d.o.o. | 33-22/25 | 26.2.2025 | 26.8.2025
Reagensi, izuzev za transfuziju, za zdravstvene ustanove primarnog nivoa zdravstvene zaštite | 404-1-110/24-154 | 47 | Reagensi i potrošni materijal za aparat Thrombolyzer Compact X/XRC/XRM, Behnk Elektronik | 18 | CP Cuvette racks | RGN230032 | pakovanje | 2320 | Behnk Elektronik,Nemačka | Cuvette rack CP | 41000 | 20% | Vicor d.o.o. | 33-22/25 | 26.2.2025 | 26.8.2025
Reagensi, izuzev za transfuziju, za zdravstvene ustanove primarnog nivoa zdravstvene zaštite | 404-1-110/24-154 | 47 | Reagensi i potrošni materijal za aparat Thrombolyzer Compact X/XRC/XRM, Behnk Elektronik | 19 | D-Dimer Latex Kit 50T | RGN210478 | pakovanje | 50 T | Technoclone, Austrija | Technoleia D-dimer Latex Kit | 43500 | 20% | Vicor d.o.o. | 33-22/25 | 26.2.2025 | 26.8.2025
Reagensi, izuzev za transfuziju, za zdravstvene ustanove primarnog nivoa zdravstvene zaštite | 404-1-110/24-154 | 47 | Reagensi i potrošni materijal za aparat Thrombolyzer Compact X/XRC/XRM, Behnk Elektronik | 20 | D-Dimer Control High 1ml | RGN210479 | pakovanje | 1ml | Technoclone, Austrija | Technoleia D-dimer control High | 3650 | 20% | Vicor d.o.o. | 33-22/25 | 26.2.2025 | 26.8.2025
Reagensi, izuzev za transfuziju, za zdravstvene ustanove primarnog nivoa zdravstvene zaštite | 404-1-110/24-154 | 47 | Reagensi i potrošni materijal za aparat Thrombolyzer Compact X/XRC/XRM, Behnk Elektronik | 21 | D-Dimer Control Low 1ml | RGN210480 | pakovanje | 1ml | Technoclone, Austrija | Technoleia D-dimer control Low | 3650 | 20% | Vicor d.o.o. | 33-22/25 | 26.2.2025 | 26.8.2025
Reagensi, izuzev za transfuziju, za zdravstvene ustanove primarnog nivoa zdravstvene zaštite | 404-1-110/24-154 | 47 | Reagensi i potrošni materijal za aparat Thrombolyzer Compact X/XRC/XRM, Behnk Elektronik | 22 | D-Dimer CAL - 3000ng/mL | RGN210481 | pakovanje | 2x1ml | Technoclone, Austrija | Technoleia D-dimer CAL | 8000 | 20% | Vicor d.o.o. | 33-22/25 | 26.2.2025 | 26.8.2025
Reagensi, izuzev za transfuziju, za zdravstvene ustanove primarnog nivoa zdravstvene zaštite | 404-1-110/24-154 | 47 | Reagensi i potrošni materijal za aparat Thrombolyzer Compact X/XRC/XRM, Behnk Elektronik | 23 | D-Dimer CAL - 0ng/mL | RGN210482 | pakovanje | 2x1ml | Technoclone, Austrija | Technoleia D-dimer CAL | 8000 | 20% | Vicor d.o.o. | 33-22/25 | 26.2.2025 | 26.8.2025
Reagensi, izuzev za transfuziju, za zdravstvene ustanove primarnog nivoa zdravstvene zaštite | 404-1-110/24-154 | 48 | Reagensi i potrošni materijal za aparate Ceveron alpha, c100 Technoclone | 1 | Ca-Chloride 25 mmol 25ml | RGN210524 | pakovanje | 25ml | Technoclone, Austrija | Ca chloride solution | 1500 | 20% | Vicor d.o.o. | 33-22/25 | 26.2.2025 | 26.8.2025
Reagensi, izuzev za transfuziju, za zdravstvene ustanove primarnog nivoa zdravstvene zaštite | 404-1-110/24-154 | 48 | Reagensi i potrošni materijal za aparate Ceveron alpha, c100 Technoclone | 2 | Fibrinogen reagens | RGN210525 | pakovanje | 5x5ml | Technoclone, Austrija | Fibrinogen reagent | 48500 | 20% | Vicor d.o.o. | 33-22/25 | 26.2.2025 | 26.8.2025
Reagensi, izuzev za transfuziju, za zdravstvene ustanove primarnog nivoa zdravstvene zaštite | 404-1-110/24-154 | 48 | Reagensi i potrošni materijal za aparate Ceveron alpha, c100 Technoclone | 3 | Imidazol pufer | RGN240038 | pakovanje | 90ml | Technoclone, Austrija | Imidazol Buffer | 2900 | 20% | Vicor d.o.o. | 33-22/25 | 26.2.2025 | 26.8.2025
Reagensi, izuzev za transfuziju, za zdravstvene ustanove primarnog nivoa zdravstvene zaštite | 404-1-110/24-154 | 48 | Reagensi i potrošni materijal za aparate Ceveron alpha, c100 Technoclone | 4 | Imidazol pufer | RGN210527 | pakovanje | 25ml | Technoclone, Austrija | Imidazol Buffer | 1800 | 20% | Vicor d.o.o. | 33-22/25 | 26.2.2025 | 26.8.2025
Reagensi, izuzev za transfuziju, za zdravstvene ustanove primarnog nivoa zdravstvene zaštite | 404-1-110/24-154 | 48 | Reagensi i potrošni materijal za aparate Ceveron alpha, c100 Technoclone | 5 | Coagulation control N for Ceveron | RGN210540 | pakovanje | 1ml | Technoclone, Austrija | Coag.control N | 1500 | 20% | Vicor d.o.o. | 33-22/25 | 26.2.2025 | 26.8.2025
Reagensi, izuzev za transfuziju, za zdravstvene ustanove primarnog nivoa zdravstvene zaštite | 404-1-110/24-154 | 48 | Reagensi i potrošni materijal za aparate Ceveron alpha, c100 Technoclone | 6 | Coagulation control A for Ceveron | RGN210541 | pakovanje | 1ml | Technoclone, Austrija | Coag.control A | 1500 | 20% | Vicor d.o.o. | 33-22/25 | 26.2.2025 | 26.8.2025
Reagensi, izuzev za transfuziju, za zdravstvene ustanove primarnog nivoa zdravstvene zaštite | 404-1-110/24-154 | 48 | Reagensi i potrošni materijal za aparate Ceveron alpha, c100 Technoclone | 7 | AK Calibrant | RGN210542 | pakovanje | 4x1ml | Technoclone, Austrija | AK Calibrant | 13800 | 20% | Vicor d.o.o. | 33-22/25 | 26.2.2025 | 26.8.2025
Reagensi, izuzev za transfuziju, za zdravstvene ustanove primarnog nivoa zdravstvene zaštite | 404-1-110/24-154 | 48 | Reagensi i potrošni materijal za aparate Ceveron alpha, c100 Technoclone | 8 | Coagulation Reference 5x1 ml for Ceveron | RGN210543 | pakovanje | 5x1ml | Technoclone, Austrija | Coagulation Reference | 13800 | 20% | Vicor d.o.o. | 33-22/25 | 26.2.2025 | 26.8.2025
Reagensi, izuzev za transfuziju, za zdravstvene ustanove primarnog nivoa zdravstvene zaštite | 404-1-110/24-154 | 48 | Reagensi i potrošni materijal za aparate Ceveron alpha, c100 Technoclone | 9 | Ceveron System Solution 750ml | RGN210544 | pakovanje | 750ml | Technoclone, Austrija | Ceveron System Solution | 3450 | 20% | Vicor d.o.o. | 33-22/25 | 26.2.2025 | 26.8.2025
Reagensi, izuzev za transfuziju, za zdravstvene ustanove primarnog nivoa zdravstvene zaštite | 404-1-110/24-154 | 48 | Reagensi i potrošni materijal za aparate Ceveron alpha, c100 Technoclone | 10 | Ceveron Cleaning Sol. 3% 25ml | RGN210545 | pakovanje | 25ml | Technoclone, Austrija | Ceveron Cleaning Solution | 2500 | 20% | Vicor d.o.o. | 33-22/25 | 26.2.2025 | 26.8.2025
Reagensi, izuzev za transfuziju, za zdravstvene ustanove primarnog nivoa zdravstvene zaštite | 404-1-110/24-154 | 48 | Reagensi i potrošni materijal za aparate Ceveron alpha, c100 Technoclone | 11 | Ceveron Wash Solution 30ml | RGN210546 | pakovanje | 30ml | Technoclone, Austrija | Ceveron Wash Solution | 2500 | 20% | Vicor d.o.o. | 33-22/25 | 26.2.2025 | 26.8.2025
Reagensi, izuzev za transfuziju, za zdravstvene ustanove primarnog nivoa zdravstvene zaštite | 404-1-110/24-154 | 48 | Reagensi i potrošni materijal za aparate Ceveron alpha, c100 Technoclone | 12 | Cuvette segments 50x12 racks | RGN210547 | pakovanje | 50x12 komada | Technoclone, Austrija | Ceveron Cuvette Segmets | 11500 | 20% | Vicor d.o.o. | 33-22/25 | 26.2.2025 | 26.8.2025
Reagensi, izuzev za transfuziju, za zdravstvene ustanove primarnog nivoa zdravstvene zaštite | 404-1-110/24-154 | 48 | Reagensi i potrošni materijal za aparate Ceveron alpha, c100 Technoclone | 13 | Daptin TC | RGN210551 | pakovanje | 5x2ml | Technoclone, Austrija | Dapttin TC | 16100 | 20% | Vicor d.o.o. | 33-22/25 | 26.2.2025 | 26.8.2025
Reagensi, izuzev za transfuziju, za zdravstvene ustanove primarnog nivoa zdravstvene zaštite | 404-1-110/24-154 | 48 | Reagensi i potrošni materijal za aparate Ceveron alpha, c100 Technoclone | 14 | Technoplastin HIS - PT iz venskog uzorka | RGN210520 | pakovanje | 20x20ml | Technoclone, Austrija | Techoplastin HIS | 138000 | 20% | Vicor d.o.o. | 33-22/25 | 26.2.2025 | 26.8.2025
Reagensi, izuzev za transfuziju, za zdravstvene ustanove primarnog nivoa zdravstvene zaštite | 404-1-110/24-154 | 48 | Reagensi i potrošni materijal za aparate Ceveron alpha, c100 Technoclone | 15 | Siron LS aPTT | RGN210521 | pakovanje | 2x4ml | Technoclone, Austrija | Siron LS | 17600 | 20% | Vicor d.o.o. | 33-22/25 | 26.2.2025 | 26.8.2025
Reagensi, izuzev za transfuziju, za zdravstvene ustanove primarnog nivoa zdravstvene zaštite | 404-1-110/24-154 | 48 | Reagensi i potrošni materijal za aparate Ceveron alpha, c100 Technoclone | 16 | Ceveron cuvettes 50x12 | RGN230034 | pakovanje | 50x12 | Technoclone, Austrija | Ceveron C Cuvette Segmets | 11500 | 20% | Vicor d.o.o. | 33-22/25 | 26.2.2025 | 26.8.2025
Reagensi, izuzev za transfuziju, za zdravstvene ustanove primarnog nivoa zdravstvene zaštite | 404-1-110/24-154 | 48 | Reagensi i potrošni materijal za aparate Ceveron alpha, c100 Technoclone | 17 | System Solution for Ceveron 100 750ml | RGN230035 | pakovanje | 750ml | Technoclone, Austrija | Ceveron C System Solution | 5200 | 20% | Vicor d.o.o. | 33-22/25 | 26.2.2025 | 26.8.2025
Reagensi, izuzev za transfuziju, za zdravstvene ustanove primarnog nivoa zdravstvene zaštite | 404-1-110/24-154 | 48 | Reagensi i potrošni materijal za aparate Ceveron alpha, c100 Technoclone | 18 | D-Dimer Latex Kit 50T | RGN210528 | pakovanje | 50 T | Technoclone, Austrija | Technoleia D-dimer Latex Kit | 31000 | 20% | Vicor d.o.o. | 33-22/25 | 26.2.2025 | 26.8.2025
Reagensi, izuzev za transfuziju, za zdravstvene ustanove primarnog nivoa zdravstvene zaštite | 404-1-110/24-154 | 48 | Reagensi i potrošni materijal za aparate Ceveron alpha, c100 Technoclone | 19 | D-Dimer Control High 1ml | RGN210529 | pakovanje | 1ml | Technoclone, Austrija | Technoleia D-dimer control High | 3650 | 20% | Vicor d.o.o. | 33-22/25 | 26.2.2025 | 26.8.2025
Reagensi, izuzev za transfuziju, za zdravstvene ustanove primarnog nivoa zdravstvene zaštite | 404-1-110/24-154 | 48 | Reagensi i potrošni materijal za aparate Ceveron alpha, c100 Technoclone | 20 | D-Dimer Control Low 1ml | RGN210530 | pakovanje | 1ml | Technoclone, Austrija | Technoleia D-dimer control Low | 3650 | 20% | Vicor d.o.o. | 33-22/25 | 26.2.2025 | 26.8.2025
Reagensi, izuzev za transfuziju, za zdravstvene ustanove primarnog nivoa zdravstvene zaštite | 404-1-110/24-154 | 48 | Reagensi i potrošni materijal za aparate Ceveron alpha, c100 Technoclone | 21 | D-Dimer CAL - 3000ng/mL | RGN210531 | pakovanje | 2x1ml | Technoclone, Austrija | Technoleia D-dimer CAL | 8000 | 20% | Vicor d.o.o. | 33-22/25 | 26.2.2025 | 26.8.2025
Reagensi, izuzev za transfuziju, za zdravstvene ustanove primarnog nivoa zdravstvene zaštite | 404-1-110/24-154 | 48 | Reagensi i potrošni materijal za aparate Ceveron alpha, c100 Technoclone | 22 | D-Dimer CAL - 0ng/mL | RGN210532 | pakovanje | 2x1ml | Technoclone, Austrija | Technoleia D-dimer CAL | 8000 | 20% | Vicor d.o.o. | 33-22/25 | 26.2.2025 | 26.8.2025
Reagensi, izuzev za transfuziju, za zdravstvene ustanove primarnog nivoa zdravstvene zaštite | 404-1-110/24-154 | 49 | Reagensi i potrošni materijal za aparat Diagon POC Coag S | 1 | Coag S INR Test | RGN210568 | pakovanje | 1x25 testova | Diagon Ltd. | Coag S INR Test | 4050 | 20% | East Diagnostics d.o.o. & Remed d.o.o. | 33-24/25 | 26.2.2025 | 26.8.2025
Reagensi, izuzev za transfuziju, za zdravstvene ustanove primarnog nivoa zdravstvene zaštite | 404-1-110/24-154 | 50 | Reagensi i potrošni materijal za aparat koagulometar Diagon Coag 2D I Coag 4D | 1 | Dia PT 5 | RGN210570 | pakovanje | 10x5ml | Diagon Ltd. | Dia-PT 5 | 8400 | 20% | East Diagnostics d.o.o. & Remed d.o.o. | 33-24/25 | 26.2.2025 | 26.8.2025
Reagensi, izuzev za transfuziju, za zdravstvene ustanove primarnog nivoa zdravstvene zaštite | 404-1-110/24-154 | 50 | Reagensi i potrošni materijal za aparat koagulometar Diagon Coag 2D I Coag 4D | 2 | Fibrinogen | RGN210572 | pakovanje | 12x2ml | Diagon Ltd. | Dia-FIB | 9350 | 20% | East Diagnostics d.o.o. & Remed d.o.o. | 33-24/25 | 26.2.2025 | 26.8.2025
Reagensi, izuzev za transfuziju, za zdravstvene ustanove primarnog nivoa zdravstvene zaštite | 404-1-110/24-154 | 50 | Reagensi i potrošni materijal za aparat koagulometar Diagon Coag 2D I Coag 4D | 3 | Dia Imidazol | RGN210575 | pakovanje | 12x15 ml | Diagon Ltd. | Dia-IMIDAZOL | 3000 | 20% | East Diagnostics d.o.o. & Remed d.o.o. | 33-24/25 | 26.2.2025 | 26.8.2025
Reagensi, izuzev za transfuziju, za zdravstvene ustanove primarnog nivoa zdravstvene zaštite | 404-1-110/24-154 | 50 | Reagensi i potrošni materijal za aparat koagulometar Diagon Coag 2D I Coag 4D | 4 | Kontrolna plazma I-II | RGN210577 | pakovanje | 10x1ml | Diagon Ltd. | Dia -Cont I-II | 6000 | 20% | East Diagnostics d.o.o. & Remed d.o.o. | 33-24/25 | 26.2.2025 | 26.8.2025
Reagensi, izuzev za transfuziju, za zdravstvene ustanove primarnog nivoa zdravstvene zaštite | 404-1-110/24-154 | 50 | Reagensi i potrošni materijal za aparat koagulometar Diagon Coag 2D I Coag 4D | 5 | Kivete za koagulometar 2D,4D | RGN210578 | pakovanje | 1000 komada | Diagon Ltd. | Coag D Cuvettes | 6500 | 20% | East Diagnostics d.o.o. & Remed d.o.o. | 33-24/25 | 26.2.2025 | 26.8.2025
Reagensi, izuzev za transfuziju, za zdravstvene ustanove primarnog nivoa zdravstvene zaštite | 404-1-110/24-154 | 50 | Reagensi i potrošni materijal za aparat koagulometar Diagon Coag 2D I Coag 4D | 6 | Dia -PTT Liquid | RGN210571 | pakovanje | 6x2ml | Diagon Ltd. | Dia-PTT LIQUID | 5120 | 20% | East Diagnostics d.o.o. & Remed d.o.o. | 33-24/25 | 26.2.2025 | 26.8.2025
Reagensi, izuzev za transfuziju, za zdravstvene ustanove primarnog nivoa zdravstvene zaštite | 404-1-110/24-154 | 50 | Reagensi i potrošni materijal za aparat koagulometar Diagon Coag 2D I Coag 4D | 7 | Dia Ca hlorid | RGN210574 | pakovanje | 12x4ml | Diagon Ltd. | Dia-CaCI2 | 1380 | 20% | East Diagnostics d.o.o. & Remed d.o.o. | 33-24/25 | 26.2.2025 | 26.8.2025
Reagensi, izuzev za transfuziju, za zdravstvene ustanove primarnog nivoa zdravstvene zaštite | 404-1-110/24-154 | 50 | Reagensi i potrošni materijal za aparat koagulometar Diagon Coag 2D I Coag 4D | 8 | Dia-D-Dimer | RGN210580 | pakovanje | 3x2,5ml | Diagon Ltd. | Dia-D-Dimer | 52000 | 20% | East Diagnostics d.o.o. & Remed d.o.o. | 33-24/25 | 26.2.2025 | 26.8.2025
Reagensi, izuzev za transfuziju, za zdravstvene ustanove primarnog nivoa zdravstvene zaštite | 404-1-110/24-154 | 50 | Reagensi i potrošni materijal za aparat koagulometar Diagon Coag 2D I Coag 4D | 9 | 2. Dia-Cont DDimer I-II | RGN210581 | pakovanje | 2x5x1ml | Diagon Ltd. | Dia-CONT Ddi I-II | 10800 | 20% | East Diagnostics d.o.o. & Remed d.o.o. | 33-24/25 | 26.2.2025 | 26.8.2025
Reagensi, izuzev za transfuziju, za zdravstvene ustanove primarnog nivoa zdravstvene zaštite | 404-1-110/24-154 | 50 | Reagensi i potrošni materijal za aparat koagulometar Diagon Coag 2D I Coag 4D | 10 | Kontrolna plazma I-II | RGN210576 | pakovanje | 20x1ml | Diagon Ltd. | Dia -Cont I-II | 11400 | 20% | East Diagnostics d.o.o. & Remed d.o.o. | 33-24/25 | 26.2.2025 | 26.8.2025
Reagensi, izuzev za transfuziju, za zdravstvene ustanove primarnog nivoa zdravstvene zaštite | 404-1-110/24-154 | 50 | Reagensi i potrošni materijal za aparat koagulometar Diagon Coag 2D I Coag 4D | 11 | Fibrinogen | RGN210573 | pakovanje | 12x5 ml | Diagon Ltd. | Dia-FIB | 22200 | 20% | East Diagnostics d.o.o. & Remed d.o.o. | 33-24/25 | 26.2.2025 | 26.8.2025
Reagensi, izuzev za transfuziju, za zdravstvene ustanove primarnog nivoa zdravstvene zaštite | 404-1-110/24-154 | 50 | Reagensi i potrošni materijal za aparat koagulometar Diagon Coag 2D I Coag 4D | 12 | Dia PT Liquid | RGN210569 | pakovanje | 12x2ml | Diagon Ltd. | Dia-PT LIQUID | 7700 | 20% | East Diagnostics d.o.o. & Remed d.o.o. | 33-24/25 | 26.2.2025 | 26.8.2025
Reagensi, izuzev za transfuziju, za zdravstvene ustanove primarnog nivoa zdravstvene zaštite | 404-1-110/24-154 | 50 | Reagensi i potrošni materijal za aparat koagulometar Diagon Coag 2D I Coag 4D | 13 | Dia-PT rec | RGN230036 | pakovanje | 10x5ml | Diagon Ltd. | Dia-PT R | 9600 | 20% | East Diagnostics d.o.o. & Remed d.o.o. | 33-24/25 | 26.2.2025 | 26.8.2025
Reagensi, izuzev za transfuziju, za zdravstvene ustanove primarnog nivoa zdravstvene zaštite | 404-1-110/24-154 | 51 | Reagensi I potrošni materijal za automatske koagulometre model ACL 7000, ACL Elite Pro I ACL TOP, proizvođač Instrumentation Laboratory" | 1 | PT-Fib HS Plus | RGN210584 | pakovanje | 5 x 8,5 ml | Instrumentation Laboratory Co., SAD | PT-FIBRINOGEN HS PLUS | 11874.73 | 20% | Maymedica d.o.o. | 33-13/25 | 26.2.2025 | 26.8.2025
Reagensi, izuzev za transfuziju, za zdravstvene ustanove primarnog nivoa zdravstvene zaštite | 404-1-110/24-154 | 51 | Reagensi I potrošni materijal za automatske koagulometre model ACL 7000, ACL Elite Pro I ACL TOP, proizvođač Instrumentation Laboratory" | 2 | Calibration Plasma | RGN210621 | pakovanje | 10 x 1mL | Instrumentation Laboratory Co., SAD | CALIBRATION PLASMA | 26139.5 | 20% | Maymedica d.o.o. | 33-13/25 | 26.2.2025 | 26.8.2025
Reagensi, izuzev za transfuziju, za zdravstvene ustanove primarnog nivoa zdravstvene zaštite | 404-1-110/24-154 | 51 | Reagensi I potrošni materijal za automatske koagulometre model ACL 7000, ACL Elite Pro I ACL TOP, proizvođač Instrumentation Laboratory" | 3 | Normal Control Assayed | RGN210627 | pakovanje | 10 x 1mL | Instrumentation Laboratory Co., SAD | NORMAL CONTROL ASSAYED | 26609.51 | 20% | Maymedica d.o.o. | 33-13/25 | 26.2.2025 | 26.8.2025
Reagensi, izuzev za transfuziju, za zdravstvene ustanove primarnog nivoa zdravstvene zaštite | 404-1-110/24-154 | 51 | Reagensi I potrošni materijal za automatske koagulometre model ACL 7000, ACL Elite Pro I ACL TOP, proizvođač Instrumentation Laboratory" | 4 | Cleaning Solution (Clean A) | RGN210643 | pakovanje | 500mL | Instrumentation Laboratory Co., SAD | CLEANING SOLUTION | 3852.96 | 20% | Maymedica d.o.o. | 33-13/25 | 26.2.2025 | 26.8.2025
Reagensi, izuzev za transfuziju, za zdravstvene ustanove primarnog nivoa zdravstvene zaštite | 404-1-110/24-154 | 51 | Reagensi I potrošni materijal za automatske koagulometre model ACL 7000, ACL Elite Pro I ACL TOP, proizvođač Instrumentation Laboratory" | 5 | Cups 2,0 mL | RGN210647 | pakovanje | 1000 komada | Instrumentation Laboratory Co., SAD | SAMPLE CUPS 2 ML | 16758.11 | 20% | Maymedica d.o.o. | 33-13/25 | 26.2.2025 | 26.8.2025
Reagensi, izuzev za transfuziju, za zdravstvene ustanove primarnog nivoa zdravstvene zaštite | 404-1-110/24-154 | 51 | Reagensi I potrošni materijal za automatske koagulometre model ACL 7000, ACL Elite Pro I ACL TOP, proizvođač Instrumentation Laboratory" | 6 | Wash-R Emulsion | RGN210661 | pakovanje | 1000 ml | Instrumentation Laboratory Co., SAD | WASH-R EMULSION | 11960 | 20% | Maymedica d.o.o. | 33-13/25 | 26.2.2025 | 26.8.2025
Reagensi, izuzev za transfuziju, za zdravstvene ustanove primarnog nivoa zdravstvene zaštite | 404-1-110/24-154 | 51 | Reagensi I potrošni materijal za automatske koagulometre model ACL 7000, ACL Elite Pro I ACL TOP, proizvođač Instrumentation Laboratory" | 7 | Rotors | RGN210662 | pakovanje | 100 komada | Instrumentation Laboratory Co., SAD | ROTORS | 34954.83 | 20% | Maymedica d.o.o. | 33-13/25 | 26.2.2025 | 26.8.2025
Reagensi, izuzev za transfuziju, za zdravstvene ustanove primarnog nivoa zdravstvene zaštite | 404-1-110/24-154 | 51 | Reagensi I potrošni materijal za automatske koagulometre model ACL 7000, ACL Elite Pro I ACL TOP, proizvođač Instrumentation Laboratory" | 8 | Cups 0,5 mL | RGN210663 | pakovanje | 1000 komada | Instrumentation Laboratory Co., SAD | SAMPLE CUPS 0.5 ML | 7814.66 | 20% | Maymedica d.o.o. | 33-13/25 | 26.2.2025 | 26.8.2025
Reagensi, izuzev za transfuziju, za zdravstvene ustanove primarnog nivoa zdravstvene zaštite | 404-1-110/24-154 | 51 | Reagensi I potrošni materijal za automatske koagulometre model ACL 7000, ACL Elite Pro I ACL TOP, proizvođač Instrumentation Laboratory" | 9 | Termal printer papir | RGN210665 | pakovanje | 4 rolne | Instrumentation Laboratory Co., SAD | PRINTER PAPER | 2443.75 | 20% | Maymedica d.o.o. | 33-13/25 | 26.2.2025 | 26.8.2025
Reagensi, izuzev za transfuziju, za zdravstvene ustanove primarnog nivoa zdravstvene zaštite | 404-1-110/24-154 | 51 | Reagensi I potrošni materijal za automatske koagulometre model ACL 7000, ACL Elite Pro I ACL TOP, proizvođač Instrumentation Laboratory" | 10 | RecombiPlasTin 2G 5 x 8 ml | RGN210582 | pakovanje | 5 x 8 ml | Instrumentation Laboratory Co., SAD | RECOMBIPLASTIN 2G | 11874.73 | 20% | Maymedica d.o.o. | 33-13/25 | 26.2.2025 | 26.8.2025
Reagensi, izuzev za transfuziju, za zdravstvene ustanove primarnog nivoa zdravstvene zaštite | 404-1-110/24-154 | 51 | Reagensi I potrošni materijal za automatske koagulometre model ACL 7000, ACL Elite Pro I ACL TOP, proizvođač Instrumentation Laboratory" | 11 | APTT -SP | RGN210585 | pakovanje | 5 x 9ml 5 x 8ml | Instrumentation Laboratory Co., SAD | APTT-SP | 23206.88 | 20% | Maymedica d.o.o. | 33-13/25 | 26.2.2025 | 26.8.2025
Reagensi, izuzev za transfuziju, za zdravstvene ustanove primarnog nivoa zdravstvene zaštite | 404-1-110/24-154 | 51 | Reagensi I potrošni materijal za automatske koagulometre model ACL 7000, ACL Elite Pro I ACL TOP, proizvođač Instrumentation Laboratory" | 12 | Fibrinogen Clauss | RGN210587 | pakovanje | 10 x 2 ml | Instrumentation Laboratory Co., SAD | FIBRINOGEN-C | 47164.32 | 20% | Maymedica d.o.o. | 33-13/25 | 26.2.2025 | 26.8.2025
Reagensi, izuzev za transfuziju, za zdravstvene ustanove primarnog nivoa zdravstvene zaštite | 404-1-110/24-154 | 51 | Reagensi I potrošni materijal za automatske koagulometre model ACL 7000, ACL Elite Pro I ACL TOP, proizvođač Instrumentation Laboratory" | 13 | Fibrinogen Clauss XL | RGN210588 | pakovanje | 10 x 5 ml | Instrumentation Laboratory Co., SAD | FIBRINOGEN- C XL | 51788.64 | 20% | Maymedica d.o.o. | 33-13/25 | 26.2.2025 | 26.8.2025
Reagensi, izuzev za transfuziju, za zdravstvene ustanove primarnog nivoa zdravstvene zaštite | 404-1-110/24-154 | 51 | Reagensi I potrošni materijal za automatske koagulometre model ACL 7000, ACL Elite Pro I ACL TOP, proizvođač Instrumentation Laboratory" | 14 | Factor Diluent | RGN210642 | pakovanje | 100mL | Instrumentation Laboratory Co., SAD | FACTOR DILUENT | 2119.43 | 20% | Maymedica d.o.o. | 33-13/25 | 26.2.2025 | 26.8.2025
Reagensi, izuzev za transfuziju, za zdravstvene ustanove primarnog nivoa zdravstvene zaštite | 404-1-110/24-154 | 51 | Reagensi I potrošni materijal za automatske koagulometre model ACL 7000, ACL Elite Pro I ACL TOP, proizvođač Instrumentation Laboratory" | 15 | High Abnormal Control Assayed | RGN210629 | pakovanje | 10 x 1mL | Instrumentation Laboratory Co., SAD | HIGH ABNORMAL CONTROL ASSAYED | 26609.51 | 20% | Maymedica d.o.o. | 33-13/25 | 26.2.2025 | 26.8.2025
Reagensi, izuzev za transfuziju, za zdravstvene ustanove primarnog nivoa zdravstvene zaštite | 404-1-110/24-154 | 51 | Reagensi I potrošni materijal za automatske koagulometre model ACL 7000, ACL Elite Pro I ACL TOP, proizvođač Instrumentation Laboratory" | 16 | SynthAFax | RGN240039 | pakovanje | 5 x 10mL, 5 x 10mL | Instrumentation Laboratory Co., SAD | SYNTHAFAX | 24406.44 | 20% | Maymedica d.o.o. | 33-13/25 | 26.2.2025 | 26.8.2025
Reagensi, izuzev za transfuziju, za zdravstvene ustanove primarnog nivoa zdravstvene zaštite | 404-1-110/24-154 | 51 | Reagensi I potrošni materijal za automatske koagulometre model ACL 7000, ACL Elite Pro I ACL TOP, proizvođač Instrumentation Laboratory" | 17 | Q.F.A. Thrombin 10 x 2 ml | RGN240040 | pakovanje | 10 x 2 ml | Instrumentation Laboratory Co., SAD | Q.F.A. THROMBIN | 16234.99 | 20% | Maymedica d.o.o. | 33-13/25 | 26.2.2025 | 26.8.2025
Reagensi, izuzev za transfuziju, za zdravstvene ustanove primarnog nivoa zdravstvene zaštite | 404-1-110/24-154 | 51 | Reagensi I potrošni materijal za automatske koagulometre model ACL 7000, ACL Elite Pro I ACL TOP, proizvođač Instrumentation Laboratory" | 18 | Q.F.A. Thrombin 10 x 5 ml | RGN240041 | pakovanje | 10 x 5 ml | Instrumentation Laboratory Co., SAD | Q.F.A. THROMBIN | 45124.76 | 20% | Maymedica d.o.o. | 33-13/25 | 26.2.2025 | 26.8.2025
Reagensi, izuzev za transfuziju, za zdravstvene ustanove primarnog nivoa zdravstvene zaštite | 404-1-110/24-154 | 51 | Reagensi I potrošni materijal za automatske koagulometre model ACL 7000, ACL Elite Pro I ACL TOP, proizvođač Instrumentation Laboratory" | 19 | D-dimer | RGN240042 | pakovanje | 1 kit | Instrumentation Laboratory Co., SAD | D-DIMER | 88053.2 | 20% | Maymedica d.o.o. | 33-13/25 | 26.2.2025 | 26.8.2025
Reagensi, izuzev za transfuziju, za zdravstvene ustanove primarnog nivoa zdravstvene zaštite | 404-1-110/24-154 | 51 | Reagensi I potrošni materijal za automatske koagulometre model ACL 7000, ACL Elite Pro I ACL TOP, proizvođač Instrumentation Laboratory" | 20 | Liquid D-Dimer Controls | RGN240043 | pakovanje | 2 x 5 x 1mL | Instrumentation Laboratory Co., SAD | D-DIMER CONTROLS (LIQUID) | 41256.48 | 20% | Maymedica d.o.o. | 33-13/25 | 26.2.2025 | 26.8.2025
Reagensi, izuzev za transfuziju, za zdravstvene ustanove primarnog nivoa zdravstvene zaštite | 404-1-110/24-154 | 51 | Reagensi I potrošni materijal za automatske koagulometre model ACL 7000, ACL Elite Pro I ACL TOP, proizvođač Instrumentation Laboratory" | 21 | Low Abnormal Control Assayed | RGN240044 | pakovanje | 10 x 1mL | Instrumentation Laboratory Co., SAD | LOW ABNORMAL CONTROL ASSAYED | 26609.51 | 20% | Maymedica d.o.o. | 33-13/25 | 26.2.2025 | 26.8.2025
Reagensi, izuzev za transfuziju, za zdravstvene ustanove primarnog nivoa zdravstvene zaštite | 404-1-110/24-154 | 51 | Reagensi I potrošni materijal za automatske koagulometre model ACL 7000, ACL Elite Pro I ACL TOP, proizvođač Instrumentation Laboratory" | 22 | RecombiPlasTin 2G 5 x 20 ml | RGN210583 | pakovanje | 5 x 20 ml | Instrumentation Laboratory Co., SAD | RECOMBIPLASTIN 2G | 23340.49 | 20% | Maymedica d.o.o. | 33-13/25 | 26.2.2025 | 26.8.2025
Reagensi, izuzev za transfuziju, za zdravstvene ustanove primarnog nivoa zdravstvene zaštite | 404-1-110/24-154 | 51 | Reagensi I potrošni materijal za automatske koagulometre model ACL 7000, ACL Elite Pro I ACL TOP, proizvođač Instrumentation Laboratory" | 23 | SynthASil | RGN210586 | pakovanje | 5 x 10 ml 5 x 10ml | Instrumentation Laboratory Co., SAD | SYNTHASIL | 22133.48 | 20% | Maymedica d.o.o. | 33-13/25 | 26.2.2025 | 26.8.2025
Reagensi, izuzev za transfuziju, za zdravstvene ustanove primarnog nivoa zdravstvene zaštite | 404-1-110/24-154 | 51 | Reagensi I potrošni materijal za automatske koagulometre model ACL 7000, ACL Elite Pro I ACL TOP, proizvođač Instrumentation Laboratory" | 24 | D-Dimer HS | RGN210593 | pakovanje | 1 kit | Instrumentation Laboratory Co., SAD | D-DIMER HS | 89826.5 | 20% | Maymedica d.o.o. | 33-13/25 | 26.2.2025 | 26.8.2025
Reagensi, izuzev za transfuziju, za zdravstvene ustanove primarnog nivoa zdravstvene zaštite | 404-1-110/24-154 | 51 | Reagensi I potrošni materijal za automatske koagulometre model ACL 7000, ACL Elite Pro I ACL TOP, proizvođač Instrumentation Laboratory" | 25 | D-dimer 500 | RGN210650 | pakovanje | 1 kit | Instrumentation Laboratory Co., SAD | D-DIMER 500 | 88053.2 | 20% | Maymedica d.o.o. | 33-13/25 | 26.2.2025 | 26.8.2025
Reagensi, izuzev za transfuziju, za zdravstvene ustanove primarnog nivoa zdravstvene zaštite | 404-1-110/24-154 | 51 | Reagensi I potrošni materijal za automatske koagulometre model ACL 7000, ACL Elite Pro I ACL TOP, proizvođač Instrumentation Laboratory" | 26 | D-dimer 500 HS | RGN210651 | pakovanje | 1 kit | Instrumentation Laboratory Co., SAD | D-DIMER HS 500 | 89826.5 | 20% | Maymedica d.o.o. | 33-13/25 | 26.2.2025 | 26.8.2025
Reagensi, izuzev za transfuziju, za zdravstvene ustanove primarnog nivoa zdravstvene zaštite | 404-1-110/24-154 | 51 | Reagensi I potrošni materijal za automatske koagulometre model ACL 7000, ACL Elite Pro I ACL TOP, proizvođač Instrumentation Laboratory" | 27 | Cleaning Agent (Clean B) | RGN210644 | pakovanje | 80mL | Instrumentation Laboratory Co., SAD | CLEANING AGENT | 2166.8 | 20% | Maymedica d.o.o. | 33-13/25 | 26.2.2025 | 26.8.2025
Reagensi, izuzev za transfuziju, za zdravstvene ustanove primarnog nivoa zdravstvene zaštite | 404-1-110/24-154 | 51 | Reagensi I potrošni materijal za automatske koagulometre model ACL 7000, ACL Elite Pro I ACL TOP, proizvođač Instrumentation Laboratory" | 28 | Rinse Solution | RGN210645 | pakovanje | 4000mL | Instrumentation Laboratory Co., SAD | RINSE SOLUTION | 15870 | 20% | Maymedica d.o.o. | 33-13/25 | 26.2.2025 | 26.8.2025
Reagensi, izuzev za transfuziju, za zdravstvene ustanove primarnog nivoa zdravstvene zaštite | 404-1-110/24-154 | 51 | Reagensi I potrošni materijal za automatske koagulometre model ACL 7000, ACL Elite Pro I ACL TOP, proizvođač Instrumentation Laboratory" | 29 | Cuvettes | RGN210646 | pakovanje | 2400 kiveta | Instrumentation Laboratory Co., SAD | ACL TOP CUVETTIES | 29659.29 | 20% | Maymedica d.o.o. | 33-13/25 | 26.2.2025 | 26.8.2025
Reagensi, izuzev za transfuziju, za zdravstvene ustanove primarnog nivoa zdravstvene zaštite | 404-1-110/24-154 | 51 | Reagensi I potrošni materijal za automatske koagulometre model ACL 7000, ACL Elite Pro I ACL TOP, proizvođač Instrumentation Laboratory" | 30 | Liquid D-dimer HS 500 Controls | RGN210658 | pakovanje | 2 x 5 x 1ml | Instrumentation Laboratory Co., SAD | D-DIMER HS 500 CONTROLS (LIQUID) | 41256.48 | 20% | Maymedica d.o.o. | 33-13/25 | 26.2.2025 | 26.8.2025
Reagensi, izuzev za transfuziju, za zdravstvene ustanove primarnog nivoa zdravstvene zaštite | 404-1-110/24-154 | 51 | Reagensi I potrošni materijal za automatske koagulometre model ACL 7000, ACL Elite Pro I ACL TOP, proizvođač Instrumentation Laboratory" | 31 | PM KIT ACL TOP 3X CTS | RGN232259 | pakovanje | 1 kit | Instrumentation Laboratory Co., SAD | PM KIT ACL TOP 3X CTS | 651822.9 | 20% | Maymedica d.o.o. | 33-13/25 | 26.2.2025 | 26.8.2025
Reagensi, izuzev za transfuziju, za zdravstvene ustanove primarnog nivoa zdravstvene zaštite | 404-1-110/24-154 | 51 | Reagensi I potrošni materijal za automatske koagulometre model ACL 7000, ACL Elite Pro I ACL TOP, proizvođač Instrumentation Laboratory" | 32 | ASSAY NEEDLE ACL ELITE PRO | RGN232263 | pakovanje | komad | Instrumentation Laboratory Co., SAD | ASSAY NEEDLE ACL ELITE PRO | 228064.37 | 20% | Maymedica d.o.o. | 33-13/25 | 26.2.2025 | 26.8.2025
Reagensi, izuzev za transfuziju, za zdravstvene ustanove primarnog nivoa zdravstvene zaštite | 404-1-110/24-154 | 51 | Reagensi I potrošni materijal za automatske koagulometre model ACL 7000, ACL Elite Pro I ACL TOP, proizvođač Instrumentation Laboratory" | 33 | DILUTOR ELECTROVALVE ACL ELITE PRO | RGN232267 | pakovanje | komad | Instrumentation Laboratory Co., SAD | DILUTOR ELECTROVALVE ACL ELITE PRO | 108065.62 | 20% | Maymedica d.o.o. | 33-13/25 | 26.2.2025 | 26.8.2025
Reagensi, izuzev za transfuziju, za zdravstvene ustanove primarnog nivoa zdravstvene zaštite | 404-1-110/24-154 | 52 | Reagensi i potrošni materijal za aparat CYAN Coag 1 CH | 1 | Kivete sa kuglicama | RGN210684 | pakovanje | 500 komada | Cypress Diagnostics | Cuvettes and balls for 500 tests | 20130 | 20% | Yunycom d.o.o. | 33-23/25 | 26.2.2025 | 26.8.2025
Reagensi, izuzev za transfuziju, za zdravstvene ustanove primarnog nivoa zdravstvene zaštite | 404-1-110/24-154 | 52 | Reagensi i potrošni materijal za aparat CYAN Coag 1 CH | 2 | Kontrolna plazma N | RGN210691 | pakovanje | 1x1ml | DIALAB GmbH | Normal Coagulation Control Plasma | 3910 | 20% | Yunycom d.o.o. | 33-23/25 | 26.2.2025 | 26.8.2025
Reagensi, izuzev za transfuziju, za zdravstvene ustanove primarnog nivoa zdravstvene zaštite | 404-1-110/24-154 | 52 | Reagensi i potrošni materijal za aparat CYAN Coag 1 CH | 3 | Thromboplastin S | RGN210693 | pakovanje | 10x4ml | DIALAB GmbH | Thromboplastin-S | 16100 | 20% | Yunycom d.o.o. | 33-23/25 | 26.2.2025 | 26.8.2025
Reagensi, izuzev za transfuziju, za zdravstvene ustanove primarnog nivoa zdravstvene zaštite | 404-1-110/24-154 | 52 | Reagensi i potrošni materijal za aparat CYAN Coag 1 CH | 4 | INR Diagen (Rabbit Brain Capillary Reagent) | RGN210685 | pakovanje | 6x5 mL | Diagnostic Reagents Ltd | Rabbit Brain Capillary Reagent | 14740 | 20% | Yunycom d.o.o. | 33-23/25 | 26.2.2025 | 26.8.2025
Reagensi, izuzev za transfuziju, za zdravstvene ustanove primarnog nivoa zdravstvene zaštite | 404-1-110/24-154 | 52 | Reagensi i potrošni materijal za aparat CYAN Coag 1 CH | 5 | Normalna kontrola za reagens za određjivanje INR iz kapilarnog uzorka | RGN210686 | pakovanje | 0.5 mL | Diagnostic Reagents Ltd | Normal Finger Prick Control Plasma 1x0.5 ml | 2020 | 20% | Yunycom d.o.o. | 33-23/25 | 26.2.2025 | 26.8.2025
Reagensi, izuzev za transfuziju, za zdravstvene ustanove primarnog nivoa zdravstvene zaštite | 404-1-110/24-154 | 52 | Reagensi i potrošni materijal za aparat CYAN Coag 1 CH | 6 | Calcium Chloride 0.020m | RGN240045 | Pakovanje | 5x10 mL | DIALAB GmbH | Calcium Chloride, 0.020M | 3050 | 20% | Yunycom d.o.o. | 33-23/25 | 26.2.2025 | 26.8.2025
Reagensi, izuzev za transfuziju, za zdravstvene ustanove primarnog nivoa zdravstvene zaštite | 404-1-110/24-154 | 52 | Reagensi i potrošni materijal za aparat CYAN Coag 1 CH | 7 | Fibrinogen kit | RGN240046 | Pakovanje | 5x2ml ili odgovarajući | DIALAB GmbH | Fibrinogen Kit | 17250 | 20% | Yunycom d.o.o. | 33-23/25 | 26.2.2025 | 26.8.2025
Reagensi, izuzev za transfuziju, za zdravstvene ustanove primarnog nivoa zdravstvene zaštite | 404-1-110/24-154 | 52 | Reagensi i potrošni materijal za aparat CYAN Coag 1 CH | 8 | Abnormalna kontrola za reagens za određivanje INR iz kapilarnog uzorka | RGN240047 | Pakovanje | 10x0.5 mL | Diagnostic Reagents Ltd | Abnormal Finger Prick Control Plasma 10x0.5 ml | 20200 | 20% | Yunycom d.o.o. | 33-23/25 | 26.2.2025 | 26.8.2025
Reagensi, izuzev za transfuziju, za zdravstvene ustanove primarnog nivoa zdravstvene zaštite | 404-1-110/24-154 | 52 | Reagensi i potrošni materijal za aparat CYAN Coag 1 CH | 9 | Abnormalna kontrola za reagens za određivanje INR iz kapilarnog uzorka | RGN240048 | Pakovanje | 1x0.5 mL | Diagnostic Reagents Ltd | Abnormal Finger Prick Control Plasma 1x0.5 ml | 2020 | 20% | Yunycom d.o.o. | 33-23/25 | 26.2.2025 | 26.8.2025
Reagensi, izuzev za transfuziju, za zdravstvene ustanove primarnog nivoa zdravstvene zaštite | 404-1-110/24-154 | 52 | Reagensi i potrošni materijal za aparat CYAN Coag 1 CH | 10 | Calcium Chloride 6mm | RGN240049 | Pakovanje | 250ml | Diagnostic Reagents Ltd | Calcium Chloride Solution | 2990 | 20% | Yunycom d.o.o. | 33-23/25 | 26.2.2025 | 26.8.2025
Reagensi, izuzev za transfuziju, za zdravstvene ustanove primarnog nivoa zdravstvene zaštite | 404-1-110/24-154 | 52 | Reagensi i potrošni materijal za aparat CYAN Coag 1 CH | 11 | APTT EA LIQUID | RGN240052 | Pakovanje | 5x8 mL | DIALAB GmbH | APTT-EA liquid | 34330 | 20% | Yunycom d.o.o. | 33-23/25 | 26.2.2025 | 26.8.2025
Reagensi, izuzev za transfuziju, za zdravstvene ustanove primarnog nivoa zdravstvene zaštite | 404-1-110/24-154 | 52 | Reagensi i potrošni materijal za aparat CYAN Coag 1 CH | 12 | Normalna kontrola za reagens za određivanje INR iz kapilarnog uzorka | RGN240053 | Pakovanje | 10x0.5 mL | Diagnostic Reagents Ltd | Normal Finger Prick Control Plasma 10x0.5 ml | 20200 | 20% | Yunycom d.o.o. | 33-23/25 | 26.2.2025 | 26.8.2025
Reagensi, izuzev za transfuziju, za zdravstvene ustanove primarnog nivoa zdravstvene zaštite | 404-1-110/24-154 | 53 | Reagensi i potrošni materijal za aparat TROMBOTRACK SOLO | 1 | Calcium Chloride 0.020m | RGN210696 | pakovanje | 5x10 mL | DIALAB GmbH | Calcium Chloride, 0.020M | 3050 | 20% | Yunycom d.o.o. | 33-23/25 | 26.2.2025 | 26.8.2025
Reagensi, izuzev za transfuziju, za zdravstvene ustanove primarnog nivoa zdravstvene zaštite | 404-1-110/24-154 | 53 | Reagensi i potrošni materijal za aparat TROMBOTRACK SOLO | 2 | Kivete i čelične kuglice za thrombotrack | RGN210697 | pakovanje | 500 komadа | Cypress Diagnostics | Cuvettes and balls for 500 tests | 20130 | 20% | Yunycom d.o.o. | 33-23/25 | 26.2.2025 | 26.8.2025
Reagensi, izuzev za transfuziju, za zdravstvene ustanove primarnog nivoa zdravstvene zaštite | 404-1-110/24-154 | 53 | Reagensi i potrošni materijal za aparat TROMBOTRACK SOLO | 3 | INR Diagen (Rabbit Brain Capillary Reagent) | RGN210698 | pakovanje | 6x5 mL | Diagnostic Reagents Ltd | Rabbit Brain Capillary Reagent | 14740 | 20% | Yunycom d.o.o. | 33-23/25 | 26.2.2025 | 26.8.2025
Reagensi, izuzev za transfuziju, za zdravstvene ustanove primarnog nivoa zdravstvene zaštite | 404-1-110/24-154 | 53 | Reagensi i potrošni materijal za aparat TROMBOTRACK SOLO | 4 | Kontrolna plazma N | RGN210703 | pakovanje | 1x1ml | DIALAB GmbH | Normal Coagulation Control Plasma 1x1ml | 3910 | 20% | Yunycom d.o.o. | 33-23/25 | 26.2.2025 | 26.8.2025
Reagensi, izuzev za transfuziju, za zdravstvene ustanove primarnog nivoa zdravstvene zaštite | 404-1-110/24-154 | 53 | Reagensi i potrošni materijal za aparat TROMBOTRACK SOLO | 5 | Normalna kontrola za reagens za određjivanje INR iz kapilarnog uzorka | RGN210699 | pakovanje | 0.5 mL | Diagnostic Reagents Ltd | Normal Finger Prick Control Plasma 1x0.5ml | 2020 | 20% | Yunycom d.o.o. | 33-23/25 | 26.2.2025 | 26.8.2025
Reagensi, izuzev za transfuziju, za zdravstvene ustanove primarnog nivoa zdravstvene zaštite | 404-1-110/24-154 | 53 | Reagensi i potrošni materijal za aparat TROMBOTRACK SOLO | 6 | Fibrinogen kit | RGN210700 | pakovanje | 5x2ml ili odgovarajući | DIALAB GmbH | Fibrinogen Kit | 17250 | 20% | Yunycom d.o.o. | 33-23/25 | 26.2.2025 | 26.8.2025
Reagensi, izuzev za transfuziju, za zdravstvene ustanove primarnog nivoa zdravstvene zaštite | 404-1-110/24-154 | 53 | Reagensi i potrošni materijal za aparat TROMBOTRACK SOLO | 7 | Abnormalna kontrola za reagens za određjivanje INR iz kapilarnog uzorka | RGN210701 | pakovanje | 0.5 mL | Diagnostic Reagents Ltd | Abnormal Finger Prick Control Plasma 1x0.5ml | 2020 | 20% | Yunycom d.o.o. | 33-23/25 | 26.2.2025 | 26.8.2025
Reagensi, izuzev za transfuziju, za zdravstvene ustanove primarnog nivoa zdravstvene zaštite | 404-1-110/24-154 | 53 | Reagensi i potrošni materijal za aparat TROMBOTRACK SOLO | 8 | Calcium Chloride 6mm | RGN210702 | pakovanje | 250ml | Diagnostic Reagents Ltd | Calcium Chloride Solution | 2990 | 20% | Yunycom d.o.o. | 33-23/25 | 26.2.2025 | 26.8.2025
Reagensi, izuzev za transfuziju, za zdravstvene ustanove primarnog nivoa zdravstvene zaštite | 404-1-110/24-154 | 53 | Reagensi i potrošni materijal za aparat TROMBOTRACK SOLO | 9 | Tromboplastin S | RGN210705 | pakovanje | 10x4 mL | DIALAB GmbH | Thromboplastin-S | 16100 | 20% | Yunycom d.o.o. | 33-23/25 | 26.2.2025 | 26.8.2025
Reagensi, izuzev za transfuziju, za zdravstvene ustanove primarnog nivoa zdravstvene zaštite | 404-1-110/24-154 | 53 | Reagensi i potrošni materijal za aparat TROMBOTRACK SOLO | 10 | Kontrolna plazma P | RGN210704 | pakovanje | 1x1ml | DIALAB GmbH | Abnormal Coagulation Control Plasma 1x1ml | 3910 | 20% | Yunycom d.o.o. | 33-23/25 | 26.2.2025 | 26.8.2025
Reagensi, izuzev za transfuziju, za zdravstvene ustanove primarnog nivoa zdravstvene zaštite | 404-1-110/24-154 | 53 | Reagensi i potrošni materijal za aparat TROMBOTRACK SOLO | 11 | APTT EA LIQUID | RGN210695 | pakovanje | 5x8 mL | DIALAB GmbH | APTT-EA liquid | 34330 | 20% | Yunycom d.o.o. | 33-23/25 | 26.2.2025 | 26.8.2025
Reagensi, izuzev za transfuziju, za zdravstvene ustanove primarnog nivoa zdravstvene zaštite | 404-1-110/24-154 | 53 | Reagensi i potrošni materijal za aparat TROMBOTRACK SOLO | 12 | Normalna kontrola za reagens za određjivanje INR iz kapilarnog uzorka | RGN240054 | pakovanje | 10x0.5 mL | Diagnostic Reagents Ltd | Normal Finger Prick Control Plasma 10x0.5 ml | 20200 | 20% | Yunycom d.o.o. | 33-23/25 | 26.2.2025 | 26.8.2025
Reagensi, izuzev za transfuziju, za zdravstvene ustanove primarnog nivoa zdravstvene zaštite | 404-1-110/24-154 | 53 | Reagensi i potrošni materijal za aparat TROMBOTRACK SOLO | 13 | Abnormalna kontrola za reagens za određjivanje INR iz kapilarnog uzorka | RGN240055 | pakovanje | 10x0.5 mL | Diagnostic Reagents Ltd | Abnormal Finger Prick Control Plasma 10x0.5ml | 20200 | 20% | Yunycom d.o.o. | 33-23/25 | 26.2.2025 | 26.8.2025
Reagensi, izuzev za transfuziju, za zdravstvene ustanove primarnog nivoa zdravstvene zaštite | 404-1-110/24-154 | 54 | Reagensi i potrošni materijal za aparat Human Clot Junior Human | 1 | Reagens za protrombinsko vreme - "Human" | RGN210706 | pakovanje | 6x2 ml | HUMAN GmbH Nemačka | HemoStat Thromboplastin | 3960 | 20% | SCOR medicinska oprema i farmacija d.o.o. Niš | 33-19/25 | 26.2.2025 | 26.8.2025
Reagensi, izuzev za transfuziju, za zdravstvene ustanove primarnog nivoa zdravstvene zaštite | 404-1-110/24-154 | 54 | Reagensi i potrošni materijal za aparat Human Clot Junior Human | 2 | Kontrolna plazma N - "Human" | RGN210707 | pakovanje | 6x1ml | HUMAN GmbH Nemačka | HemoStat Control Plasma | 4675 | 20% | SCOR medicinska oprema i farmacija d.o.o. Niš | 33-19/25 | 26.2.2025 | 26.8.2025
Reagensi, izuzev za transfuziju, za zdravstvene ustanove primarnog nivoa zdravstvene zaštite | 404-1-110/24-154 | 54 | Reagensi i potrošni materijal za aparat Human Clot Junior Human | 3 | Fibrinogen - "Human" | RGN210708 | pakovanje | 5x2ml | HUMAN GmbH Nemačka | HemoStat Fibrinogen | 5100 | 20% | SCOR medicinska oprema i farmacija d.o.o. Niš | 33-19/25 | 26.2.2025 | 26.8.2025
Reagensi, izuzev za transfuziju, za zdravstvene ustanove primarnog nivoa zdravstvene zaštite | 404-1-110/24-154 | 54 | Reagensi i potrošni materijal za aparat Human Clot Junior Human | 4 | Cuvette Clean - "Human" | RGN210710 | pakovanje | 6 x 55 ml | HUMAN GmbH Nemačka | Cuvette Clean - "Human" | 5950 | 20% | SCOR medicinska oprema i farmacija d.o.o. Niš | 33-19/25 | 26.2.2025 | 26.8.2025
Reagensi, izuzev za transfuziju, za zdravstvene ustanove primarnog nivoa zdravstvene zaštite | 404-1-110/24-154 | 54 | Reagensi i potrošni materijal za aparat Human Clot Junior Human | 5 | aPTT-EL Complet kit - "Human" | RGN210709 | pakovanje | 6 x 4 ml | HUMAN GmbH Nemačka | HemoStat Aptt-el | 5100 | 20% | SCOR medicinska oprema i farmacija d.o.o. Niš | 33-19/25 | 26.2.2025 | 26.8.2025
Reagensi, izuzev za transfuziju, za zdravstvene ustanove primarnog nivoa zdravstvene zaštite | 404-1-110/24-154 | 54 | Reagensi i potrošni materijal za aparat Human Clot Junior Human | 6 | HemoStat D-Dimer | RGN240056 | pakovanje | 2x1ml | HUMAN GmbH Nemačka | HemoStat D-Dimer | 31700 | 20% | SCOR medicinska oprema i farmacija d.o.o. Niš | 33-19/25 | 26.2.2025 | 26.8.2025
Reagensi, izuzev za transfuziju, za zdravstvene ustanove primarnog nivoa zdravstvene zaštite | 404-1-110/24-154 | 54 | Reagensi i potrošni materijal za aparat Human Clot Junior Human | 7 | HemoStat D-Dimer Control high/low | RGN220048 | pakovanje | 4x1ml | HUMAN GmbH Nemačka | HemoStat D-Dimer control high/low | 16500 | 20% | SCOR medicinska oprema i farmacija d.o.o. Niš | 33-19/25 | 26.2.2025 | 26.8.2025
Reagensi, izuzev za transfuziju, za zdravstvene ustanove primarnog nivoa zdravstvene zaštite | 404-1-110/24-154 | 55 | Reagensi i potrošni materijal za aparat Thrombi-stat MC1 | 1 | PT/INR Manchester Capillary PT test kit | RGN210711 | pakovanje | 5x6 ml | Hart Biologicals Ltd. | PT/INR Manchester Capillary PT test kit | 21000 | 20% | East Diagnostics d.o.o. & Remed d.o.o. | 33-24/25 | 26.2.2025 | 26.8.2025
Reagensi, izuzev za transfuziju, za zdravstvene ustanove primarnog nivoa zdravstvene zaštite | 404-1-110/24-154 | 55 | Reagensi i potrošni materijal za aparat Thrombi-stat MC1 | 2 | Kivete i kuglice | RGN210712 | pakovanje | 1000 | Hart Biologicals Ltd. | Cuvettes and Balls | 45600 | 20% | East Diagnostics d.o.o. & Remed d.o.o. | 33-24/25 | 26.2.2025 | 26.8.2025
Reagensi, izuzev za transfuziju, za zdravstvene ustanove primarnog nivoa zdravstvene zaštite | 404-1-110/24-154 | 55 | Reagensi i potrošni materijal za aparat Thrombi-stat MC1 | 3 | Capillary precision control plasma | RGN210713 | pakovanje | 10x0,5 ml | Hart Biologicals Ltd. | Capillary precision control plasma N, L1, L2 | 10500 | 20% | East Diagnostics d.o.o. & Remed d.o.o. | 33-24/25 | 26.2.2025 | 26.8.2025
Reagensi, izuzev za transfuziju, za zdravstvene ustanove primarnog nivoa zdravstvene zaštite | 404-1-110/24-154 | 56 | Reagensi za analizator COA02 | 1 | PT LIQUID | RGN210714 | pakovanje | 14x2ml | MTD diagnostics | PT LIQUID Model 2 | 20000 | 20% | Mediaktiva d.o.o. | 33-14/25 | 26.2.2025 | 26.8.2025
Reagensi, izuzev za transfuziju, za zdravstvene ustanove primarnog nivoa zdravstvene zaštite | 404-1-110/24-154 | 56 | Reagensi za analizator COA02 | 2 | FIB + IMIDAZOL | RGN210715 | pakovanje | 6x2ml+2x40ml | MTD diagnostics | FIB+IMIDAZOL | 18000 | 20% | Mediaktiva d.o.o. | 33-14/25 | 26.2.2025 | 26.8.2025
Reagensi, izuzev za transfuziju, za zdravstvene ustanove primarnog nivoa zdravstvene zaštite | 404-1-110/24-154 | 56 | Reagensi za analizator COA02 | 3 | PTT lyo+CaCl2 | RGN210716 | pakovanje | 10x4ml+1x40ml | MTD diagnostics | PTT lyo+CaCl2 | 25000 | 20% | Mediaktiva d.o.o. | 33-14/25 | 26.2.2025 | 26.8.2025
Reagensi, izuzev za transfuziju, za zdravstvene ustanove primarnog nivoa zdravstvene zaštite | 404-1-110/24-154 | 56 | Reagensi za analizator COA02 | 4 | Plasma control I i II | RGN210717 | pakovanje | 7+7x1ml | MTD diagnostics | Plasma CONT I-II | 30000 | 20% | Mediaktiva d.o.o. | 33-14/25 | 26.2.2025 | 26.8.2025
Reagensi, izuzev za transfuziju, za zdravstvene ustanove primarnog nivoa zdravstvene zaštite | 404-1-110/24-154 | 56 | Reagensi za analizator COA02 | 5 | Reakcione čašice za koagulometar | RGN210718 | pakovanje | 1000kom | BIOBASE | Consumables for coagulation Analyzer Reaction Cuvettes | 19200 | 20% | Mediaktiva d.o.o. | 33-14/25 | 26.2.2025 | 26.8.2025
Reagensi, izuzev za transfuziju, za zdravstvene ustanove primarnog nivoa zdravstvene zaštite | 404-1-110/24-154 | 56 | Reagensi za analizator COA02 | 6 | Sistem cleaning solution | RGN242299 | pakovanje | 4x100ml | MTD Diagnostics Italy | System cleanin solution | 19800 | 20% | Mediaktiva d.o.o. | 33-14/25 | 26.2.2025 | 26.8.2025
Reagensi, izuzev za transfuziju, za zdravstvene ustanove primarnog nivoa zdravstvene zaštite | 404-1-110/24-154 | 57 | Reagensi za aparat Succeeder SF 400 | 1 | APTT | RGN230037 | pakovanje | 6x2 ml | Beijing Succeeder Technology Inc, Kina | Activated Partial Thromboplastin Time Kit (APTT) | 7800 | 20% | LaboMed d.o.o. | 33-10/25 | 26.2.2025 | 26.8.2025
Reagensi, izuzev za transfuziju, za zdravstvene ustanove primarnog nivoa zdravstvene zaštite | 404-1-110/24-154 | 57 | Reagensi za aparat Succeeder SF 400 | 2 | Fibrinogen | RGN230038 | pakovanje | 6x2 ml | Beijing Succeeder Technology Inc, Kina | Fibrinogen Reagent Kit (FIB) | 17500 | 20% | LaboMed d.o.o. | 33-10/25 | 26.2.2025 | 26.8.2025
Reagensi, izuzev za transfuziju, za zdravstvene ustanove primarnog nivoa zdravstvene zaštite | 404-1-110/24-154 | 57 | Reagensi za aparat Succeeder SF 400 | 3 | Protrombinsko vreme | RGN230039 | pakovanje | 6x2 ml | Beijing Succeeder Technology Inc, Kina | Prothrombin Time Kit (PT) | 6800 | 20% | LaboMed d.o.o. | 33-10/25 | 26.2.2025 | 26.8.2025
Reagensi, izuzev za transfuziju, za zdravstvene ustanove primarnog nivoa zdravstvene zaštite | 404-1-110/24-154 | 57 | Reagensi za aparat Succeeder SF 400 | 4 | Kivete | RGN230040 | pakovanje | 5x40 | Beijing Succeeder Technology Inc, Kina | Auto Coagulation Analyzer Disposable Cuvettes SF-400 | 6680 | 20% | LaboMed d.o.o. | 33-10/25 | 26.2.2025 | 26.8.2025
Reagensi, izuzev za transfuziju, za zdravstvene ustanove primarnog nivoa zdravstvene zaštite | 404-1-110/24-154 | 57 | Reagensi za aparat Succeeder SF 400 | 5 | Kontrolna plazma N | RGN230041 | pakovanje | 12x1 ml | Beijing Succeeder Technology Inc, Kina | Coagulation Control Level I Kit | 19300 | 20% | LaboMed d.o.o. | 33-10/25 | 26.2.2025 | 26.8.2025
Reagensi, izuzev za transfuziju, za zdravstvene ustanove primarnog nivoa zdravstvene zaštite | 404-1-110/24-154 | 57 | Reagensi za aparat Succeeder SF 400 | 6 | Kontrolna plazma P | RGN230042 | pakovanje | 12x1 ml | Beijing Succeeder Technology Inc, Kina | Coagulation Control Level II Kit | 19300 | 20% | LaboMed d.o.o. | 33-10/25 | 26.2.2025 | 26.8.2025
Reagensi, izuzev za transfuziju, za zdravstvene ustanove primarnog nivoa zdravstvene zaštite | 404-1-110/24-154 | 58 | Koagulometar; modeli Yumizen G200, Yumizen G400, Yumizen G800,Yumizen G1500, Yumizen G1550 | 1 | Yumizen G IMIDAZOL | RGN230052 | komad | 12x15ml | HORIBA ABX SAS as HORIBA Medical | Yumizen G IMIDAZOL | 5830 | 20% | Labteh d.o.o. | 33-11/25 | 26.2.2025 | 26.8.2025
Reagensi, izuzev za transfuziju, za zdravstvene ustanove primarnog nivoa zdravstvene zaštite | 404-1-110/24-154 | 58 | Koagulometar; modeli Yumizen G200, Yumizen G400, Yumizen G800,Yumizen G1500, Yumizen G1550 | 2 | Yumizen G SORB | RGN230053 | komad | 12x15ml | HORIBA ABX SAS as HORIBA Medical | Yumizen G SORB | 20790 | 20% | Labteh d.o.o. | 33-11/25 | 26.2.2025 | 26.8.2025
Reagensi, izuzev za transfuziju, za zdravstvene ustanove primarnog nivoa zdravstvene zaštite | 404-1-110/24-154 | 58 | Koagulometar; modeli Yumizen G200, Yumizen G400, Yumizen G800,Yumizen G1500, Yumizen G1550 | 3 | Yumizen G CLEANER | RGN230054 | komad | 4,5 L | HORIBA ABX SAS as HORIBA Medical | Yumizen G CLEANER | 17346 | 20% | Labteh d.o.o. | 33-11/25 | 26.2.2025 | 26.8.2025
Reagensi, izuzev za transfuziju, za zdravstvene ustanove primarnog nivoa zdravstvene zaštite | 404-1-110/24-154 | 58 | Koagulometar; modeli Yumizen G200, Yumizen G400, Yumizen G800,Yumizen G1500, Yumizen G1550 | 4 | Yumizen G Clean SYS | RGN230055 | komad | 0,1 L | HORIBA ABX SAS as HORIBA Medical | Yumizen G Clean SYS | 3570 | 20% | Labteh d.o.o. | 33-11/25 | 26.2.2025 | 26.8.2025
Reagensi, izuzev za transfuziju, za zdravstvene ustanove primarnog nivoa zdravstvene zaštite | 404-1-110/24-154 | 58 | Koagulometar; modeli Yumizen G200, Yumizen G400, Yumizen G800,Yumizen G1500, Yumizen G1550 | 5 | Yumizen G CTRL I & II | RGN230056 | komad | 5x1ml (2x) | HORIBA ABX SAS as HORIBA Medical | Yumizen G CTRL I & II | 12495 | 20% | Labteh d.o.o. | 33-11/25 | 26.2.2025 | 26.8.2025
Reagensi, izuzev za transfuziju, za zdravstvene ustanove primarnog nivoa zdravstvene zaštite | 404-1-110/24-154 | 58 | Koagulometar; modeli Yumizen G200, Yumizen G400, Yumizen G800,Yumizen G1500, Yumizen G1550 | 6 | Yumizen G CUVETTES | RGN230057 | komad | 1000 pcs | HORIBA ABX SAS as HORIBA Medical | Yumizen G CUVETTES | 22890 | 20% | Labteh d.o.o. | 33-11/25 | 26.2.2025 | 26.8.2025
Reagensi, izuzev za transfuziju, za zdravstvene ustanove primarnog nivoa zdravstvene zaštite | 404-1-110/24-154 | 58 | Koagulometar; modeli Yumizen G200, Yumizen G400, Yumizen G800,Yumizen G1500, Yumizen G1550 | 7 | Yumizen G FIB 2 | RGN230058 | komad | 12x2ml | HORIBA ABX SAS as HORIBA Medical | Yumizen G FIB 2 | 22040 | 20% | Labteh d.o.o. | 33-11/25 | 26.2.2025 | 26.8.2025
Reagensi, izuzev za transfuziju, za zdravstvene ustanove primarnog nivoa zdravstvene zaštite | 404-1-110/24-154 | 58 | Koagulometar; modeli Yumizen G200, Yumizen G400, Yumizen G800,Yumizen G1500, Yumizen G1550 | 8 | Yumizen G CaCI2 4 | RGN240057 | komad | 12x4ml | HORIBA ABX SAS as HORIBA Medical | Yumizen G CaCI2 4 | 5292 | 20% | Labteh d.o.o. | 33-11/25 | 26.2.2025 | 26.8.2025
Reagensi, izuzev za transfuziju, za zdravstvene ustanove primarnog nivoa zdravstvene zaštite | 404-1-110/24-154 | 58 | Koagulometar; modeli Yumizen G200, Yumizen G400, Yumizen G800,Yumizen G1500, Yumizen G1550 | 9 | Yumizen G CTRL DDi I & II | RGN240058 | pakovanje | 5x1ml (2x) | HORIBA ABX SAS as HORIBA Medical | Yumizen G CTRL DDi I & II | 33264 | 20% | Labteh d.o.o. | 33-11/25 | 26.2.2025 | 26.8.2025
Reagensi, izuzev za transfuziju, za zdravstvene ustanove primarnog nivoa zdravstvene zaštite | 404-1-110/24-154 | 58 | Koagulometar; modeli Yumizen G200, Yumizen G400, Yumizen G800,Yumizen G1500, Yumizen G1550 | 10 | Yumizen G PT Liq 4 (liq) | RGN240059 | komad | 12 x 4 ml | HORIBA ABX SAS as HORIBA Medical | Yumizen G PT Liq 4 (liq) | 14616 | 20% | Labteh d.o.o. | 33-11/25 | 26.2.2025 | 26.8.2025
Reagensi, izuzev za transfuziju, za zdravstvene ustanove primarnog nivoa zdravstvene zaštite | 404-1-110/24-154 | 58 | Koagulometar; modeli Yumizen G200, Yumizen G400, Yumizen G800,Yumizen G1500, Yumizen G1550 | 11 | Yumizen G APTT Liq 2 | RGN240060 | komad | 6x2ml | HORIBA ABX SAS as HORIBA Medical | Yumizen G APTT Liq 2 | 7560 | 20% | Labteh d.o.o. | 33-11/25 | 26.2.2025 | 26.8.2025
Reagensi, izuzev za transfuziju, za zdravstvene ustanove primarnog nivoa zdravstvene zaštite | 404-1-110/24-154 | 58 | Koagulometar; modeli Yumizen G200, Yumizen G400, Yumizen G800,Yumizen G1500, Yumizen G1550 | 12 | Yumizen G DDi 2 | RGN240061 | komad | 3 x 2,5 ml | HORIBA ABX SAS as HORIBA Medical | Yumizen G DDi 2 | 93744 | 20% | Labteh d.o.o. | 33-11/25 | 26.2.2025 | 26.8.2025
Reagensi, izuzev za transfuziju, za zdravstvene ustanove primarnog nivoa zdravstvene zaštite | 404-1-110/24-154 | 59 | Analizator za hematologiju, koagulometar COAX | 1 | Cuvettes COAX | RGN230059 | pakovanje | 500/1 | Teco Medical Instruments | Cuvettes COAX | 5214 | 20% | Promedia d.o.o. | 33-18/25 | 26.2.2025 | 26.8.2025
Reagensi, izuzev za transfuziju, za zdravstvene ustanove primarnog nivoa zdravstvene zaštite | 404-1-110/24-154 | 59 | Analizator za hematologiju, koagulometar COAX | 2 | APTT A + APTT B | RGN230060 | pakovanje | 4x4+1x16ml | Biosystems | APTT A + APTT B | 5984 | 20% | Promedia d.o.o. | 33-18/25 | 26.2.2025 | 26.8.2025
Reagensi, izuzev za transfuziju, za zdravstvene ustanove primarnog nivoa zdravstvene zaštite | 404-1-110/24-154 | 59 | Analizator za hematologiju, koagulometar COAX | 3 | Prothrombin Time (PT) | RGN230061 | pakovanje | 4x5ml | Biosystems | Prothrombin Time (PT) | 4527.11 | 20% | Promedia d.o.o. | 33-18/25 | 26.2.2025 | 26.8.2025
Reagensi, izuzev za transfuziju, za zdravstvene ustanove primarnog nivoa zdravstvene zaštite | 404-1-110/24-154 | 59 | Analizator za hematologiju, koagulometar COAX | 4 | COAGULATION CONTROL LEVEL I (PT,APTT,TT and Fibrinogen Clauss) | RGN230062 | pakovanje | 4x1ml | Biosystems | COAGULATION CONTROL LEVEL I (PT,APTT,TT and Fibrinogen Clauss) | 2255 | 20% | Promedia d.o.o. | 33-18/25 | 26.2.2025 | 26.8.2025
Reagensi, izuzev za transfuziju, za zdravstvene ustanove primarnog nivoa zdravstvene zaštite | 404-1-110/24-154 | 59 | Analizator za hematologiju, koagulometar COAX | 5 | COAGULATION CONTROL LEVEL II (PT,APTT and Fibrinogen Clauss) | RGN230063 | pakovanje | 4x1ml | Biosystems | COAGULATION CONTROL LEVEL II (PT,APTT and Fibrinogen Clauss) | 2255 | 20% | Promedia d.o.o. | 33-18/25 | 26.2.2025 | 26.8.2025
Reagensi, izuzev za transfuziju, za zdravstvene ustanove primarnog nivoa zdravstvene zaštite | 404-1-110/24-154 | 59 | Analizator za hematologiju, koagulometar COAX | 6 | FIBRINOGEN A + FIBRINOGEN B | RGN230064 | pakovanje | 4x2+4x15ml | Biosystems | FIBRINOGEN A + FIBRINOGEN B | 15950 | 20% | Promedia d.o.o. | 33-18/25 | 26.2.2025 | 26.8.2025
Reagensi, izuzev za transfuziju, za zdravstvene ustanove primarnog nivoa zdravstvene zaštite | 404-1-110/24-154 | 59 | Analizator za hematologiju, koagulometar COAX | 7 | Coagulation Calibrator | RGN230065 | pakovanje | 4x1ml | Biosystems | Coagulation Calibrator | 3795 | 20% | Promedia d.o.o. | 33-18/25 | 26.2.2025 | 26.8.2025
Reagensi, izuzev za transfuziju, za zdravstvene ustanove primarnog nivoa zdravstvene zaštite | 404-1-110/24-154 | 59 | Analizator za hematologiju, koagulometar COAX | 8 | Haemostasis I+II. (basic) | RGN240062 | pakovanje | 2x1ml | QualiCont | Haemostasis I+II. (basic) | 8194 | 20% | Promedia d.o.o. | 33-18/25 | 26.2.2025 | 26.8.2025
Reagensi, izuzev za transfuziju, za zdravstvene ustanove primarnog nivoa zdravstvene zaštite | 404-1-110/24-154 | 59 | Analizator za hematologiju, koagulometar COAX | 9 | Maintenence Kit COAX | RGN240063 | komad | kom | Teco Medical Instruments | Maintenence Kit COAX | 24100 | 20% | Promedia d.o.o. | 33-18/25 | 26.2.2025 | 26.8.2025
Reagensi, izuzev za transfuziju, za zdravstvene ustanove primarnog nivoa zdravstvene zaštite | 404-1-110/24-154 | 60 | Reagensi i potrošni materijal za aparate Coag M, Coag L i Coag XL proizvođača Diagon | 1 | Dia-PTT LIQUID | RGN240516 | pakovanje | 204 | Diagon Ltd. | Dia-PTT LIQUID | 5500 | 20% | East Diagnostics d.o.o. & Remed d.o.o. | 33-24/25 | 26.2.2025 | 26.8.2025
Reagensi, izuzev za transfuziju, za zdravstvene ustanove primarnog nivoa zdravstvene zaštite | 404-1-110/24-154 | 60 | Reagensi i potrošni materijal za aparate Coag M, Coag L i Coag XL proizvođača Diagon | 2 | Dia-FIB | RGN240517 | pakovanje | 984 | Diagon Ltd. | Dia-FIB | 25000 | 20% | East Diagnostics d.o.o. & Remed d.o.o. | 33-24/25 | 26.2.2025 | 26.8.2025
Reagensi, izuzev za transfuziju, za zdravstvene ustanove primarnog nivoa zdravstvene zaštite | 404-1-110/24-154 | 60 | Reagensi i potrošni materijal za aparate Coag M, Coag L i Coag XL proizvođača Diagon | 3 | Dia-D-DIMER | RGN240518 | pakovanje | 190 | Diagon Ltd. | Dia-D-DIMER | 52000 | 20% | East Diagnostics d.o.o. & Remed d.o.o. | 33-24/25 | 26.2.2025 | 26.8.2025
Reagensi, izuzev za transfuziju, za zdravstvene ustanove primarnog nivoa zdravstvene zaštite | 404-1-110/24-154 | 60 | Reagensi i potrošni materijal za aparate Coag M, Coag L i Coag XL proizvođača Diagon | 4 | Dia-IMIDAZOL | RGN240519 | pakovanje | 12 x 15ml | Diagon Ltd. | Dia-IMIDAZOL | 3000 | 20% | East Diagnostics d.o.o. & Remed d.o.o. | 33-24/25 | 26.2.2025 | 26.8.2025
Reagensi, izuzev za transfuziju, za zdravstvene ustanove primarnog nivoa zdravstvene zaštite | 404-1-110/24-154 | 60 | Reagensi i potrošni materijal za aparate Coag M, Coag L i Coag XL proizvođača Diagon | 5 | Dia-CaCI2 | RGN240520 | pakovanje | 12 x 4ml | Diagon Ltd. | Dia-CaCI2 | 1500 | 20% | East Diagnostics d.o.o. & Remed d.o.o. | 33-24/25 | 26.2.2025 | 26.8.2025
Reagensi, izuzev za transfuziju, za zdravstvene ustanove primarnog nivoa zdravstvene zaštite | 404-1-110/24-154 | 60 | Reagensi i potrošni materijal za aparate Coag M, Coag L i Coag XL proizvođača Diagon | 6 | Dia -Cont I-II | RGN240522 | pakovanje | 5 x 1 ml (2x) | Diagon Ltd. | Dia -Cont I-II | 6000 | 20% | East Diagnostics d.o.o. & Remed d.o.o. | 33-24/25 | 26.2.2025 | 26.8.2025
Reagensi, izuzev za transfuziju, za zdravstvene ustanove primarnog nivoa zdravstvene zaštite | 404-1-110/24-154 | 60 | Reagensi i potrošni materijal za aparate Coag M, Coag L i Coag XL proizvođača Diagon | 7 | Dia-Cal | RGN240524 | pakovanje | 12 x 1ml | Diagon Ltd. | Dia-Cal | 6200 | 20% | East Diagnostics d.o.o. & Remed d.o.o. | 33-24/25 | 26.2.2025 | 26.8.2025
Reagensi, izuzev za transfuziju, za zdravstvene ustanove primarnog nivoa zdravstvene zaštite | 404-1-110/24-154 | 60 | Reagensi i potrošni materijal za aparate Coag M, Coag L i Coag XL proizvođača Diagon | 8 | Dia-CONT Ddi I-II | RGN240525 | pakovanje | 5 x 1 mL (2x) | Diagon Ltd. | Dia-CONT Ddi I-II | 12000 | 20% | East Diagnostics d.o.o. & Remed d.o.o. | 33-24/25 | 26.2.2025 | 26.8.2025
Reagensi, izuzev za transfuziju, za zdravstvene ustanove primarnog nivoa zdravstvene zaštite | 404-1-110/24-154 | 60 | Reagensi i potrošni materijal za aparate Coag M, Coag L i Coag XL proizvođača Diagon | 9 | Dia-SORB | RGN240527 | pakovanje | 12 x 15mI | Diagon Ltd. | Dia-SORB | 6500 | 20% | East Diagnostics d.o.o. & Remed d.o.o. | 33-24/25 | 26.2.2025 | 26.8.2025
Reagensi, izuzev za transfuziju, za zdravstvene ustanove primarnog nivoa zdravstvene zaštite | 404-1-110/24-154 | 60 | Reagensi i potrošni materijal za aparate Coag M, Coag L i Coag XL proizvođača Diagon | 10 | Dia-WASH | RGN240528 | pakovanje | 12 x 15ml | Diagon Ltd. | Dia-WASH | 6700 | 20% | East Diagnostics d.o.o. & Remed d.o.o. | 33-24/25 | 26.2.2025 | 26.8.2025
Reagensi, izuzev za transfuziju, za zdravstvene ustanove primarnog nivoa zdravstvene zaštite | 404-1-110/24-154 | 60 | Reagensi i potrošni materijal za aparate Coag M, Coag L i Coag XL proizvođača Diagon | 11 | Coag Cleaner | RGN240529 | pakovanje | 4,5 L | Diagon Ltd. | Coag Cleaner | 4500 | 20% | East Diagnostics d.o.o. & Remed d.o.o. | 33-24/25 | 26.2.2025 | 26.8.2025
Reagensi, izuzev za transfuziju, za zdravstvene ustanove primarnog nivoa zdravstvene zaštite | 404-1-110/24-154 | 60 | Reagensi i potrošni materijal za aparate Coag M, Coag L i Coag XL proizvođača Diagon | 12 | Cellaclean 50ml | RGN240530 | pakovanje | 50ml | Diagon Ltd. | Cellaclean 50ml | 3800 | 20% | East Diagnostics d.o.o. & Remed d.o.o. | 33-24/25 | 26.2.2025 | 26.8.2025
Reagensi, izuzev za transfuziju, za zdravstvene ustanove primarnog nivoa zdravstvene zaštite | 404-1-110/24-154 | 60 | Reagensi i potrošni materijal za aparate Coag M, Coag L i Coag XL proizvođača Diagon | 13 | Coag D Cuvettes | RGN240531 | pakovanje | 1000 komada | Diagon Ltd. | Coag D Cuvettes | 6500 | 20% | East Diagnostics d.o.o. & Remed d.o.o. | 33-24/25 | 26.2.2025 | 26.8.2025
Reagensi, izuzev za transfuziju, za zdravstvene ustanove primarnog nivoa zdravstvene zaštite | 404-1-110/24-154 | 61 | Reagensi i potrošni materijal za aparate za hemostazu proizvođača Helena, C serije | 1 | Single Cuvettes | RGN240624 | pakovanje | 500 | Helena Laboratories (UK) Ltd trading as Helena Biosciences Europe, UK | Single Cuvettes | 14124 | 20% | Euromedicina d.o.o. | 33-6/25 | 26.2.2025 | 26.8.2025
Reagensi, izuzev za transfuziju, za zdravstvene ustanove primarnog nivoa zdravstvene zaštite | 404-1-110/24-154 | 61 | Reagensi i potrošni materijal za aparate za hemostazu proizvođača Helena, C serije | 2 | Stirring Magnets | RGN240625 | pakovanje | 4 | Helena Laboratories (UK) Ltd trading as Helena Biosciences Europe, UK | Stirring Magnets | 20781.54 | 20% | Euromedicina d.o.o. | 33-6/25 | 26.2.2025 | 26.8.2025
Reagensi, izuzev za transfuziju, za zdravstvene ustanove primarnog nivoa zdravstvene zaštite | 404-1-110/24-154 | 61 | Reagensi i potrošni materijal za aparate za hemostazu proizvođača Helena, C serije | 3 | Thromboplastin L | RGN240626 | pakovanje | 8 x 5 ml | Helena Laboratories (UK) Ltd trading as Helena Biosciences Europe, UK | Thromboplastin L | 16552.9 | 20% | Euromedicina d.o.o. | 33-6/25 | 26.2.2025 | 26.8.2025
Reagensi, izuzev za transfuziju, za zdravstvene ustanove primarnog nivoa zdravstvene zaštite | 404-1-110/24-154 | 61 | Reagensi i potrošni materijal za aparate za hemostazu proizvođača Helena, C serije | 4 | APTT Si L Minus | RGN240627 | pakovanje | 10 x 5.0 ml | Helena Laboratories (UK) Ltd trading as Helena Biosciences Europe, UK | APTT Si L Minus | 37664 | 20% | Euromedicina d.o.o. | 33-6/25 | 26.2.2025 | 26.8.2025
Reagensi, izuzev za transfuziju, za zdravstvene ustanove primarnog nivoa zdravstvene zaštite | 404-1-110/24-154 | 61 | Reagensi i potrošni materijal za aparate za hemostazu proizvođača Helena, C serije | 5 | Clauss Fibrinogen 100 | RGN240628 | pakovanje | 5 x 2.0 ml + 2 x 1.0 ml Calibrator + 2 x 25.0 ml Owren's Buffer + 2 x 5.0 ml Kaolin suspension 0.5g/L | Helena Laboratories (UK) Ltd trading as Helena Biosciences Europe, UK | Clauss Fibrinogen 100 | 31565 | 20% | Euromedicina d.o.o. | 33-6/25 | 26.2.2025 | 26.8.2025
Reagensi, izuzev za transfuziju, za zdravstvene ustanove primarnog nivoa zdravstvene zaštite | 404-1-110/24-154 | 61 | Reagensi i potrošni materijal za aparate za hemostazu proizvođača Helena, C serije | 6 | Calcium Chloride | RGN240630 | pakovanje | 10 x 10 ml | Helena Laboratories (UK) Ltd trading as Helena Biosciences Europe, UK | Calcium Chloride | 10237.76 | 20% | Euromedicina d.o.o. | 33-6/25 | 26.2.2025 | 26.8.2025
Reagensi, izuzev za transfuziju, za zdravstvene ustanove primarnog nivoa zdravstvene zaštite | 404-1-110/24-154 | 61 | Reagensi i potrošni materijal za aparate za hemostazu proizvođača Helena, C serije | 7 | Calibration Plasma | RGN240631 | pakovanje | 4 x 1ml | Helena Laboratories (UK) Ltd trading as Helena Biosciences Europe, UK | Calibration Plasma | 21044.76 | 20% | Euromedicina d.o.o. | 33-6/25 | 26.2.2025 | 26.8.2025
Reagensi, izuzev za transfuziju, za zdravstvene ustanove primarnog nivoa zdravstvene zaštite | 404-1-110/24-154 | 61 | Reagensi i potrošni materijal za aparate za hemostazu proizvođača Helena, C serije | 8 | Fibrinogen Calibrator | RGN240632 | pakovanje | 10 x 1.0 ml | Helena Laboratories (UK) Ltd trading as Helena Biosciences Europe, UK | Fibrinogen Calibrator | 13678.88 | 20% | Euromedicina d.o.o. | 33-6/25 | 26.2.2025 | 26.8.2025
Reagensi, izuzev za transfuziju, za zdravstvene ustanove primarnog nivoa zdravstvene zaštite | 404-1-110/24-154 | 61 | Reagensi i potrošni materijal za aparate za hemostazu proizvođača Helena, C serije | 9 | Routine Control N | RGN240633 | pakovanje | 10 x 1.0 ml | Helena Laboratories (UK) Ltd trading as Helena Biosciences Europe, UK | Routine Control tip N | 8560 | 20% | Euromedicina d.o.o. | 33-6/25 | 26.2.2025 | 26.8.2025
Reagensi, izuzev za transfuziju, za zdravstvene ustanove primarnog nivoa zdravstvene zaštite | 404-1-110/24-154 | 61 | Reagensi i potrošni materijal za aparate za hemostazu proizvođača Helena, C serije | 10 | Routine Control A | RGN240634 | pakovanje | 10 x 1.0 ml | Helena Laboratories (UK) Ltd trading as Helena Biosciences Europe, UK | Routine Control tip A | 8560 | 20% | Euromedicina d.o.o. | 33-6/25 | 26.2.2025 | 26.8.2025
Reagensi, izuzev za transfuziju, za zdravstvene ustanove primarnog nivoa zdravstvene zaštite | 404-1-110/24-154 | 61 | Reagensi i potrošni materijal za aparate za hemostazu proizvođača Helena, C serije | 11 | Owren's Buffer | RGN240639 | pakovanje | 10 x 25.0 ml | Helena Laboratories (UK) Ltd trading as Helena Biosciences Europe, UK | Owren's Buffer | 7888.04 | 20% | Euromedicina d.o.o. | 33-6/25 | 26.2.2025 | 26.8.2025
Reagensi, izuzev za transfuziju, za zdravstvene ustanove primarnog nivoa zdravstvene zaštite | 404-1-110/24-154 | 62 | POC aparat za PT iz prsta Xprecia Stride i Xprecia Prime | 1 | Xprecia Stride PT/INR Test Strips | RGN240732 | pakovanje | 100 Strips (4 vials of 25) | Universal Biosensors Pty. Ltd., Australija | Xprecia Stride PT/INR Test Strips | 56267 | 20% | Teamedical d.o.o. | 33-21/25 | 26.2.2025 | 26.8.2025
Reagensi, izuzev za transfuziju, za zdravstvene ustanove primarnog nivoa zdravstvene zaštite | 404-1-110/24-154 | 62 | POC aparat za PT iz prsta Xprecia Stride i Xprecia Prime | 2 | Xprecia Systems PT Controls | RGN240734 | pakovanje | 4 x 2 Levels | Universal Biosensors Pty. Ltd., Australija | Xprecia Systems PT Controls | 10855 | 20% | Teamedical d.o.o. | 33-21/25 | 26.2.2025 | 26.8.2025
Reagensi, izuzev za transfuziju, za zdravstvene ustanove primarnog nivoa zdravstvene zaštite | 404-1-110/24-154 | 63 | Reagensi i potrošni materijal za Ceveron m1, m2, m4, Technoclone | 1 | PT Owren manual - PT iz kapilarnog uzorka | RGN240755 | pakovanje | 10x4ml | Technoclone, Austrija | Technoclot PT Owren | 25000 | 20% | Vicor d.o.o. | 33-22/25 | 26.2.2025 | 26.8.2025
Reagensi, izuzev za transfuziju, za zdravstvene ustanove primarnog nivoa zdravstvene zaštite | 404-1-110/24-154 | 63 | Reagensi i potrošni materijal za Ceveron m1, m2, m4, Technoclone | 2 | Imidazol pufer | RGN240768 | pakovanje | 90ml | Technoclone, Austrija | Imidazol Buffer | 2900 | 20% | Vicor d.o.o. | 33-22/25 | 26.2.2025 | 26.8.2025
Reagensi, izuzev za transfuziju, za zdravstvene ustanove primarnog nivoa zdravstvene zaštite | 404-1-110/24-154 | 63 | Reagensi i potrošni materijal za Ceveron m1, m2, m4, Technoclone | 3 | Kivete za Ceveron m, 500 komada | RGN240772 | pakovanje | 500 kom | Technoclone, Austrija | Ceveron m Cuvette | 12000 | 20% | Vicor d.o.o. | 33-22/25 | 26.2.2025 | 26.8.2025
Reagensi, izuzev za transfuziju, za zdravstvene ustanove primarnog nivoa zdravstvene zaštite | 404-1-110/24-154 | 64 | Reagensi i potrošni materijal za aparat Coatron M1 | 1 | Single cuvete TECO | RGN210666 | pakovanje | 500 komada | TECO | Cuvettes for M1 | 4750 | 20% | Superlab d.o.o. | 33-20/25 | 26.2.2025 | 26.8.2025
Reagensi, izuzev za transfuziju, za zdravstvene ustanove primarnog nivoa zdravstvene zaštite | 404-1-110/24-154 | 64 | Reagensi i potrošni materijal za aparat Coatron M1 | 2 | TECLOT PT-S TECO | RGN210667 | pakovanje | 10x4 ml | TECO | TEClot PT-S | 9800 | 20% | Superlab d.o.o. | 33-20/25 | 26.2.2025 | 26.8.2025
Reagensi, izuzev za transfuziju, za zdravstvene ustanove primarnog nivoa zdravstvene zaštite | 404-1-110/24-154 | 64 | Reagensi i potrošni materijal za aparat Coatron M1 | 3 | TECONTROL N | RGN210669 | pakovanje | 10x1 ml | TECO | TEControl N | 9800 | 20% | Superlab d.o.o. | 33-20/25 | 26.2.2025 | 26.8.2025
Reagensi, izuzev za transfuziju, za zdravstvene ustanove primarnog nivoa zdravstvene zaštite | 404-1-110/24-154 | 64 | Reagensi i potrošni materijal za aparat Coatron M1 | 4 | Reagent tubes 2 ml | RGN210670 | pakovanje | 100 komada | TECO | Reagent Tubes | 2250 | 20% | Superlab d.o.o. | 33-20/25 | 26.2.2025 | 26.8.2025
Reagensi, izuzev za transfuziju, za zdravstvene ustanove primarnog nivoa zdravstvene zaštite | 404-1-110/24-154 | 65 | Poluautomatski koagulometar Coatron X Eco | 1 | TECLOT PT-S | RGN250063 | pakovanje | 10x4 ml | TECO | TEClot PT-S | 9800 | 20% | Superlab d.o.o. | 33-20/25 | 26.2.2025 | 26.8.2025
Reagensi, izuzev za transfuziju, za zdravstvene ustanove primarnog nivoa zdravstvene zaštite | 404-1-110/24-154 | 65 | Poluautomatski koagulometar Coatron X Eco | 2 | TECONTROL N | RGN250064 | pakovanje | 10x1 ml | TECO | TEControl N | 9800 | 20% | Superlab d.o.o. | 33-20/25 | 26.2.2025 | 26.8.2025
Reagensi, izuzev za transfuziju, za zdravstvene ustanove primarnog nivoa zdravstvene zaštite | 404-1-110/24-154 | 65 | Poluautomatski koagulometar Coatron X Eco | 3 | TECLOT FIB | RGN230048 | pakovanje | 10 x 2 mL | TECO | TEClot FIB | 10950 | 20% | Superlab d.o.o. | 33-20/25 | 26.2.2025 | 26.8.2025
Reagensi, izuzev za transfuziju, za zdravstvene ustanove primarnog nivoa zdravstvene zaštite | 404-1-110/24-154 | 65 | Poluautomatski koagulometar Coatron X Eco | 4 | IBS BUFFER | RGN230049 | komad | 1 | TECO | IBS Buffer | 3250 | 20% | Superlab d.o.o. | 33-20/25 | 26.2.2025 | 26.8.2025
Reagensi, izuzev za transfuziju, za zdravstvene ustanove primarnog nivoa zdravstvene zaštite | 404-1-110/24-154 | 65 | Poluautomatski koagulometar Coatron X Eco | 5 | Cuvettes, for Coatron X Eco, Pro, Top | RGN230050 | pakovanje | 500 kom | TECO | Cuvettes for Coatron X | 4750 | 20% | Superlab d.o.o. | 33-20/25 | 26.2.2025 | 26.8.2025
Reagensi, izuzev za transfuziju, za zdravstvene ustanove primarnog nivoa zdravstvene zaštite | 404-1-110/24-154 | 65 | Poluautomatski koagulometar Coatron X Eco | 6 | TECONTROL A | RGN210668 | pakovanje | 10x1 ml | TECO | TEControl A | 9650 | 20% | Superlab d.o.o. | 33-20/25 | 26.2.2025 | 26.8.2025
Reagensi, izuzev za transfuziju, za zdravstvene ustanove primarnog nivoa zdravstvene zaštite | 404-1-110/24-154 | 65 | Poluautomatski koagulometar Coatron X Eco | 7 | TECAL N | RGN250065 | pakovanje | 5 x 1 mL | TECO | TECal N | 8620 | 20% | Superlab d.o.o. | 33-20/25 | 26.2.2025 | 26.8.2025
Reagensi, izuzev za transfuziju, za zdravstvene ustanove primarnog nivoa zdravstvene zaštite | 404-1-110/24-154 | 65 | Poluautomatski koagulometar Coatron X Eco | 8 | Red D-Dimer kit | RGN250066 | pakovanje | 3 x 4 ml Latex 3 x 7 ml Reaction Buffer | TECO | Red D-Dimer Kit | 65520 | 20% | Superlab d.o.o. | 33-20/25 | 26.2.2025 | 26.8.2025
Reagensi, izuzev za transfuziju, za zdravstvene ustanove primarnog nivoa zdravstvene zaštite | 404-1-110/24-154 | 65 | Poluautomatski koagulometar Coatron X Eco | 9 | TECaI DD | RGN250067 | pakovanje | 5 x 1 ml | TECO | TECal DD | 17300 | 20% | Superlab d.o.o. | 33-20/25 | 26.2.2025 | 26.8.2025
Reagensi, izuzev za transfuziju, za zdravstvene ustanove primarnog nivoa zdravstvene zaštite | 404-1-110/24-154 | 65 | Poluautomatski koagulometar Coatron X Eco | 10 | Dilution Buffer | RGN250068 | pakovanje | 5 x 7 ml | TECO | Dilution Buffer DD | 4400 | 20% | Superlab d.o.o. | 33-20/25 | 26.2.2025 | 26.8.2025
Reagensi, izuzev za transfuziju, za zdravstvene ustanove primarnog nivoa zdravstvene zaštite | 404-1-110/24-154 | 66 | Reagensi i potrošni materijal za automatski koagulometar Zybio (Thistory), tipa: YX - 2000, YX - 3000 | 1 | Activated Partial Thromboplastin Time Reagent Kit (Clotting Method) | RGN250069 | pakovanje | APTT: 6×2 mL, Calcium Chloride: 1×12 mL | Shenzhen Thistory Bio-Medical Co. | Activated Partial Thromboplastin Time Reagent Kit (Clotting Method) | 13191 | 20% | Interlab exim d.o.o. | 33-9/25 | 26.2.2025 | 26.8.2025
Reagensi, izuzev za transfuziju, za zdravstvene ustanove primarnog nivoa zdravstvene zaštite | 404-1-110/24-154 | 66 | Reagensi i potrošni materijal za automatski koagulometar Zybio (Thistory), tipa: YX - 2000, YX - 3000 | 2 | Activated Partial Thromboplastin Time Reagent Kit (Clotting Method) | RGN250070 | pakovanje | APTT: 8×3 mL, Calcium Chloride: 2×12 mL | Shenzhen Thistory Bio-Medical Co. | Activated Partial Thromboplastin Time Reagent Kit (Clotting Method) | 27562 | 20% | Interlab exim d.o.o. | 33-9/25 | 26.2.2025 | 26.8.2025
Reagensi, izuzev za transfuziju, za zdravstvene ustanove primarnog nivoa zdravstvene zaštite | 404-1-110/24-154 | 66 | Reagensi i potrošni materijal za automatski koagulometar Zybio (Thistory), tipa: YX - 2000, YX - 3000 | 3 | Prothrombin Time Reagent Kit (Clotting Method) | RGN250071 | pakovanje | PT: 6×4 mL | Shenzhen Thistory Bio-Medical Co. | Prothrombin Time Reagent Kit (Clotting Method) | 9396 | 20% | Interlab exim d.o.o. | 33-9/25 | 26.2.2025 | 26.8.2025
Reagensi, izuzev za transfuziju, za zdravstvene ustanove primarnog nivoa zdravstvene zaštite | 404-1-110/24-154 | 66 | Reagensi i potrošni materijal za automatski koagulometar Zybio (Thistory), tipa: YX - 2000, YX - 3000 | 4 | Prothrombin Time Reagent Kit (Clotting Method) | RGN250072 | pakovanje | PT: 8×6 mL | Shenzhen Thistory Bio-Medical Co. | Prothrombin Time Reagent Kit (Clotting Method) | 22440 | 20% | Interlab exim d.o.o. | 33-9/25 | 26.2.2025 | 26.8.2025
Reagensi, izuzev za transfuziju, za zdravstvene ustanove primarnog nivoa zdravstvene zaštite | 404-1-110/24-154 | 66 | Reagensi i potrošni materijal za automatski koagulometar Zybio (Thistory), tipa: YX - 2000, YX - 3000 | 5 | Fibrinogen Reagent Kit (Clotting Method) | RGN250073 | pakovanje | FIB: 6×2 mL, Calibrator: 1×1 mL | Shenzhen Thistory Bio-Medical Co. | Fibrinogen Reagent Kit (Clotting Method) | 23887 | 20% | Interlab exim d.o.o. | 33-9/25 | 26.2.2025 | 26.8.2025
Reagensi, izuzev za transfuziju, za zdravstvene ustanove primarnog nivoa zdravstvene zaštite | 404-1-110/24-154 | 66 | Reagensi i potrošni materijal za automatski koagulometar Zybio (Thistory), tipa: YX - 2000, YX - 3000 | 6 | Fibrinogen Reagent Kit (Clotting Method) | RGN250074 | pakovanje | FIB: 8×3 mL, Calibrator: 1×1 mL | Shenzhen Thistory Bio-Medical Co. | Fibrinogen Reagent Kit (Clotting Method) | 51840 | 20% | Interlab exim d.o.o. | 33-9/25 | 26.2.2025 | 26.8.2025
Reagensi, izuzev za transfuziju, za zdravstvene ustanove primarnog nivoa zdravstvene zaštite | 404-1-110/24-154 | 66 | Reagensi i potrošni materijal za automatski koagulometar Zybio (Thistory), tipa: YX - 2000, YX - 3000 | 7 | D-Dimer Reagent Kit (Immunoturbidimetric Assays) | RGN250075 | pakovanje | R1: 4×3 mL, R2: 4×3 mL, Calibrator: 1×1 mL | Shenzhen Thistory Bio-Medical Co. | D-Dimer Reagent Kit (Immunoturbidimetric Assays) | 151406 | 20% | Interlab exim d.o.o. | 33-9/25 | 26.2.2025 | 26.8.2025
Reagensi, izuzev za transfuziju, za zdravstvene ustanove primarnog nivoa zdravstvene zaštite | 404-1-110/24-154 | 66 | Reagensi i potrošni materijal za automatski koagulometar Zybio (Thistory), tipa: YX - 2000, YX - 3000 | 8 | D-Dimer Reagent Kit (Immunoturbidimetric Assays) | RGN250076 | pakovanje | R1: 6×3 mL, R2: 6×3 mL, Calibrator: 1×1 mL | Shenzhen Thistory Bio-Medical Co. | D-Dimer Reagent Kit (Immunoturbidimetric Assays) | 245025 | 20% | Interlab exim d.o.o. | 33-9/25 | 26.2.2025 | 26.8.2025
Reagensi, izuzev za transfuziju, za zdravstvene ustanove primarnog nivoa zdravstvene zaštite | 404-1-110/24-154 | 66 | Reagensi i potrošni materijal za automatski koagulometar Zybio (Thistory), tipa: YX - 2000, YX - 3000 | 9 | Diluent Buffer | RGN250077 | pakovanje | Diluent Buffer: 8×12 mL | Shenzhen Thistory Bio-Medical Co. | Diluent Buffer | 11625 | 20% | Interlab exim d.o.o. | 33-9/25 | 26.2.2025 | 26.8.2025
Reagensi, izuzev za transfuziju, za zdravstvene ustanove primarnog nivoa zdravstvene zaštite | 404-1-110/24-154 | 66 | Reagensi i potrošni materijal za automatski koagulometar Zybio (Thistory), tipa: YX - 2000, YX - 3000 | 10 | Diluent Buffer | RGN250078 | pakovanje | Diluent Buffer: 8×50 mL | Shenzhen Thistory Bio-Medical Co. | Diluent Buffer | 44430 | 20% | Interlab exim d.o.o. | 33-9/25 | 26.2.2025 | 26.8.2025
Reagensi, izuzev za transfuziju, za zdravstvene ustanove primarnog nivoa zdravstvene zaštite | 404-1-110/24-154 | 66 | Reagensi i potrošni materijal za automatski koagulometar Zybio (Thistory), tipa: YX - 2000, YX - 3000 | 11 | Probe Cleanser | RGN250079 | pakovanje | Probe Cleanser: 8×12 mL | Shenzhen Thistory Bio-Medical Co. | Probe Cleanser | 24900 | 20% | Interlab exim d.o.o. | 33-9/25 | 26.2.2025 | 26.8.2025
Reagensi, izuzev za transfuziju, za zdravstvene ustanove primarnog nivoa zdravstvene zaštite | 404-1-110/24-154 | 66 | Reagensi i potrošni materijal za automatski koagulometar Zybio (Thistory), tipa: YX - 2000, YX - 3000 | 12 | Probe Cleanser | RGN250080 | pakovanje | Probe Cleanser: 8×50 mL | Shenzhen Thistory Bio-Medical Co. | Probe Cleanser | 100845 | 20% | Interlab exim d.o.o. | 33-9/25 | 26.2.2025 | 26.8.2025
Reagensi, izuzev za transfuziju, za zdravstvene ustanove primarnog nivoa zdravstvene zaštite | 404-1-110/24-154 | 66 | Reagensi i potrošni materijal za automatski koagulometar Zybio (Thistory), tipa: YX - 2000, YX - 3000 | 13 | Reaction Cuvette Set | RGN250081 | pakovanje | A series Optical Cuvette: 4×325 PCS Mechanical Cuvette: 3×6 PCS | Shenzhen Thistory Bio-Medical Co. | Reaction Cuvette Set | 35774 | 20% | Interlab exim d.o.o. | 33-9/25 | 26.2.2025 | 26.8.2025
Reagensi, izuzev za transfuziju, za zdravstvene ustanove primarnog nivoa zdravstvene zaštite | 404-1-110/24-154 | 66 | Reagensi i potrošni materijal za automatski koagulometar Zybio (Thistory), tipa: YX - 2000, YX - 3000 | 14 | Reaction Cuvette Set | RGN250082 | pakovanje | B series Optical Cuvette: 4×325 PCS Mechanical Cuvette: 2×9 PCS | Shenzhen Thistory Bio-Medical Co. | Reaction Cuvette Set | 35774 | 20% | Interlab exim d.o.o. | 33-9/25 | 26.2.2025 | 26.8.2025
Reagensi, izuzev za transfuziju, za zdravstvene ustanove primarnog nivoa zdravstvene zaštite | 404-1-110/24-154 | 66 | Reagensi i potrošni materijal za automatski koagulometar Zybio (Thistory), tipa: YX - 2000, YX - 3000 | 15 | D-Dimer Controls | RGN250083 | pakovanje | D-Dimer Controls: 8×1 mL | Shenzhen Thistory Bio-Medical Co. | D-Dimer Controls | 29500 | 20% | Interlab exim d.o.o. | 33-9/25 | 26.2.2025 | 26.8.2025
Reagensi, izuzev za transfuziju, za zdravstvene ustanove primarnog nivoa zdravstvene zaštite | 404-1-110/24-154 | 66 | Reagensi i potrošni materijal za automatski koagulometar Zybio (Thistory), tipa: YX - 2000, YX - 3000 | 16 | Blood Coagulation Unassayed Controls | RGN250084 | pakovanje | Normal Level: 8×1mL | Shenzhen Thistory Bio-Medical Co. | Blood Coagulation Unassayed Controls | 19500 | 20% | Interlab exim d.o.o. | 33-9/25 | 26.2.2025 | 26.8.2025
Reagensi, izuzev za transfuziju, za zdravstvene ustanove primarnog nivoa zdravstvene zaštite | 404-1-110/24-154 | 66 | Reagensi i potrošni materijal za automatski koagulometar Zybio (Thistory), tipa: YX - 2000, YX - 3000 | 17 | Blood Coagulation Unassayed Controls | RGN250085 | pakovanje | Abnormal Level: 8×1mL | Shenzhen Thistory Bio-Medical Co. | Blood Coagulation Unassayed Controls | 19500 | 20% | Interlab exim d.o.o. | 33-9/25 | 26.2.2025 | 26.8.2025
Reagensi, izuzev za transfuziju, za zdravstvene ustanove primarnog nivoa zdravstvene zaštite | 404-1-110/24-154 | 67 | Kontrolni materijal, proizvođač BioRad | 1 | Liquichek Diabetes Control Trilevel MiniPak 3x1mL | RGN212652 | pakovanje | 3x1ml | Bio-Rad Laboratories Inc. | Liquichek Diabetes Control | 34385 | 20% | Maymedica d.o.o. | 33-13/25 | 26.2.2025 | 26.8.2025
Reagensi, izuzev za transfuziju, za zdravstvene ustanove primarnog nivoa zdravstvene zaštite | 404-1-110/24-154 | 67 | Kontrolni materijal, proizvođač BioRad | 2 | LIQUID ASSAY MULTIQUAL LEVEL1 12X3ML | RGN212728 | pakovanje | 12x3ml | Bio-Rad Laboratories Inc. | Liquid Assayed Multiqual | 15870 | 20% | Maymedica d.o.o. | 33-13/25 | 26.2.2025 | 26.8.2025
Reagensi, izuzev za transfuziju, za zdravstvene ustanove primarnog nivoa zdravstvene zaštite | 404-1-110/24-154 | 67 | Kontrolni materijal, proizvođač BioRad | 3 | LIQUID ASSAY MULTIQUAL LEVEL2 12X3ML | RGN212729 | pakovanje | 12x3ml | Bio-Rad Laboratories Inc. | Liquid Assayed Multiqual | 15870 | 20% | Maymedica d.o.o. | 33-13/25 | 26.2.2025 | 26.8.2025
Reagensi, izuzev za transfuziju, za zdravstvene ustanove primarnog nivoa zdravstvene zaštite | 404-1-110/24-154 | 67 | Kontrolni materijal, proizvođač BioRad | 4 | EQAS CHEM MONTHLY 12X5ML 20 parametara | RGN212753 | pakovanje | 12x5ml | Bio-Rad Laboratories Inc. | EQAS Clinical Chemistry Monthly Program | 99848.75 | 20% | Maymedica d.o.o. | 33-13/25 | 26.2.2025 | 26.8.2025
Reagensi, izuzev za transfuziju, za zdravstvene ustanove primarnog nivoa zdravstvene zaštite | 404-1-110/24-154 | 67 | Kontrolni materijal, proizvođač BioRad | 5 | LIQUICHEK IMMUNOLOGY CONTROL TRILEVEL MINIpakovanje 3X1ML | RGN212756 | pakovanje | 3x1ml | Bio-Rad Laboratories Inc. | Liquichek Immunology Control | 18250.5 | 20% | Maymedica d.o.o. | 33-13/25 | 26.2.2025 | 26.8.2025
Reagensi, izuzev za transfuziju, za zdravstvene ustanove primarnog nivoa zdravstvene zaštite | 404-1-110/24-154 | 67 | Kontrolni materijal, proizvođač BioRad | 6 | EQAS CHEM MONTHLY 12X5ML | RGN212747 | pakovanje | 12x5ml | Bio-Rad Laboratories Inc. | EQAS Clinical Chemistry Monthly Program | 145475 | 20% | Maymedica d.o.o. | 33-13/25 | 26.2.2025 | 26.8.2025
Reagensi, izuzev za transfuziju, za zdravstvene ustanove primarnog nivoa zdravstvene zaštite | 404-1-110/24-154 | 67 | Kontrolni materijal, proizvođač BioRad | 7 | EQAS URINALYSIS PROG 12X12 ML | RGN212639 | pakovanje | 12x12ml | Bio-Rad Laboratories Inc. | EQAS Urinalysis Program | 144152.5 | 20% | Maymedica d.o.o. | 33-13/25 | 26.2.2025 | 26.8.2025
Reagensi, izuzev za transfuziju, za zdravstvene ustanove primarnog nivoa zdravstvene zaštite | 404-1-110/24-154 | 67 | Kontrolni materijal, proizvođač BioRad | 8 | Liquichek Diabetes Control Level 1 | RGN212650 | pakovanje | 6x1ml | Bio-Rad Laboratories Inc. | Liquichek Diabetes Control | 68770 | 20% | Maymedica d.o.o. | 33-13/25 | 26.2.2025 | 26.8.2025
Reagensi, izuzev za transfuziju, za zdravstvene ustanove primarnog nivoa zdravstvene zaštite | 404-1-110/24-154 | 67 | Kontrolni materijal, proizvođač BioRad | 9 | Liquichek Diabetes Control Level 2 | RGN212651 | pakovanje | 6x1ml | Bio-Rad Laboratories Inc. | Liquichek Diabetes Control | 68770 | 20% | Maymedica d.o.o. | 33-13/25 | 26.2.2025 | 26.8.2025
Reagensi, izuzev za transfuziju, za zdravstvene ustanove primarnog nivoa zdravstvene zaštite | 404-1-110/24-154 | 67 | Kontrolni materijal, proizvođač BioRad | 10 | EQAS HEMAT PROG | RGN212750 | pakovanje | 4x3x2ml | Bio-Rad Laboratories Inc. | EQAS Hematology Program | 165312.5 | 20% | Maymedica d.o.o. | 33-13/25 | 26.2.2025 | 26.8.2025
Reagensi, izuzev za transfuziju, za zdravstvene ustanove primarnog nivoa zdravstvene zaštite | 404-1-110/24-154 | 67 | Kontrolni materijal, proizvođač BioRad | 11 | LYPHOCHEK NIVO 1 12X5ML | RGN212751 | pakovanje | 12x5ml | Bio-Rad Laboratories Inc. | Lyphochek Assayed Chemistry Control | 22482.5 | 20% | Maymedica d.o.o. | 33-13/25 | 26.2.2025 | 26.8.2025
Reagensi, izuzev za transfuziju, za zdravstvene ustanove primarnog nivoa zdravstvene zaštite | 404-1-110/24-154 | 67 | Kontrolni materijal, proizvođač BioRad | 12 | LYPHOCHEK NIVO 2 12X5ML | RGN212752 | pakovanje | 12x5ml | Bio-Rad Laboratories Inc. | Lyphochek Assayed Chemistry Control | 22482.5 | 20% | Maymedica d.o.o. | 33-13/25 | 26.2.2025 | 26.8.2025
Reagensi, izuzev za transfuziju, za zdravstvene ustanove primarnog nivoa zdravstvene zaštite | 404-1-110/24-154 | 67 | Kontrolni materijal, proizvođač BioRad | 13 | DIABETES CONTROL BI-LEVEL | RGN212733 | pakovanje | 6x0,5ml | Bio-Rad Laboratories Inc. | Lyphochek Diabet Control | 44850 | 20% | Maymedica d.o.o. | 33-13/25 | 26.2.2025 | 26.8.2025
Reagensi, izuzev za transfuziju, za zdravstvene ustanove primarnog nivoa zdravstvene zaštite | 404-1-110/24-154 | 67 | Kontrolni materijal, proizvođač BioRad | 14 | LIQUID ASSAY MULTIQUAL LVL3 12X3ML | RGN212730 | pakovanje | 12x3ml | Bio-Rad Laboratories Inc. | Liquid Assayed Multiqual | 15870 | 20% | Maymedica d.o.o. | 33-13/25 | 26.2.2025 | 26.8.2025
Reagensi, izuzev za transfuziju, za zdravstvene ustanove primarnog nivoa zdravstvene zaštite | 404-1-110/24-154 | 67 | Kontrolni materijal, proizvođač BioRad | 15 | LIQUICHEK IMMUNOLOGY CONTROL LVL1 6X3ML | RGN212719 | pakovanje | 6x3ml | Bio-Rad Laboratories Inc. | Liquichek Immunology Control | 58190 | 20% | Maymedica d.o.o. | 33-13/25 | 26.2.2025 | 26.8.2025
Reagensi, izuzev za transfuziju, za zdravstvene ustanove primarnog nivoa zdravstvene zaštite | 404-1-110/24-154 | 67 | Kontrolni materijal, proizvođač BioRad | 16 | LIQUICHEK IMMUNOLOGY CONTROL LVL 2 6X3ML | RGN212720 | pakovanje | 6x3ml | Bio-Rad Laboratories Inc. | Liquichek Immunology Control | 58190 | 20% | Maymedica d.o.o. | 33-13/25 | 26.2.2025 | 26.8.2025
Reagensi, izuzev za transfuziju, za zdravstvene ustanove primarnog nivoa zdravstvene zaštite | 404-1-110/24-154 | 67 | Kontrolni materijal, proizvođač BioRad | 17 | EQAS Coagulation Program 8 analytes | RGN212744 | pakovanje | 12x1ml | Bio-Rad Laboratories Inc. | EQAS Coagulation Program | 72737.5 | 20% | Maymedica d.o.o. | 33-13/25 | 26.2.2025 | 26.8.2025
Reagensi, izuzev za transfuziju, za zdravstvene ustanove primarnog nivoa zdravstvene zaštite | 404-1-110/24-154 | 67 | Kontrolni materijal, proizvođač BioRad | 18 | EQAS BLOOD GAS PROGRAM | RGN212743 | pakovanje | 12x2,5ml | Bio-Rad Laboratories Inc. | EQAS Blood gas program | 60835 | 20% | Maymedica d.o.o. | 33-13/25 | 26.2.2025 | 26.8.2025
Reagensi, izuzev za transfuziju, za zdravstvene ustanove primarnog nivoa zdravstvene zaštite | 404-1-110/24-154 | 67 | Kontrolni materijal, proizvođač BioRad | 19 | Liquichek D dimer Control Level 1 | RGN212656 | Pakovanje | 6x1 mL | Bio-Rad Laboratories | Liquichek D-Dimer Control Level 1 | 29624 | 20% | Maymedica d.o.o. | 33-13/25 | 26.2.2025 | 26.8.2025
Reagensi, izuzev za transfuziju, za zdravstvene ustanove primarnog nivoa zdravstvene zaštite | 404-1-110/24-154 | 67 | Kontrolni materijal, proizvođač BioRad | 20 | Liquichek Urine Chemistry Control MiniPak | RGN212689 | Pakovanje | 2x10 mL | Bio-Rad Laboratories | Liquichek Urine Chemistry Control MiniPak | 6612.5 | 20% | Maymedica d.o.o. | 33-13/25 | 26.2.2025 | 26.8.2025
Reagensi, izuzev za transfuziju, za zdravstvene ustanove primarnog nivoa zdravstvene zaštite | 404-1-110/24-154 | 67 | Kontrolni materijal, proizvođač BioRad | 21 | Liquichek Immunology Control Level 1 | RGN212716 | Pakovanje | 6x1 mL | Bio-Rad Laboratories | Liquichek Immunology Control Level 1 | 26450 | 20% | Maymedica d.o.o. | 33-13/25 | 26.2.2025 | 26.8.2025
Reagensi, izuzev za transfuziju, za zdravstvene ustanove primarnog nivoa zdravstvene zaštite | 404-1-110/24-154 | 67 | Kontrolni materijal, proizvođač BioRad | 22 | Liquichek Immunology Control Level 2 | RGN212717 | Pakovanje | 6x1 mL | Bio-Rad Laboratories | Liquichek Immunology Control Level 2 | 26450 | 20% | Maymedica d.o.o. | 33-13/25 | 26.2.2025 | 26.8.2025
Reagensi, izuzev za transfuziju, za zdravstvene ustanove primarnog nivoa zdravstvene zaštite | 404-1-110/24-154 | 67 | Kontrolni materijal, proizvođač BioRad | 23 | Liquichek Immunology Control Level 3 | RGN212718 | Pakovanje | 6x1 mL | Bio-Rad Laboratories | Liquichek Immunology Control Level 3 | 26450 | 20% | Maymedica d.o.o. | 33-13/25 | 26.2.2025 | 26.8.2025
Reagensi, izuzev za transfuziju, za zdravstvene ustanove primarnog nivoa zdravstvene zaštite | 404-1-110/24-154 | 67 | Kontrolni materijal, proizvođač BioRad | 24 | EQAS Urine chemistry Program | RGN212746 | Pakovanje | 12x10 mL | Bio-Rad Laboratories | EQAS Urine Chemistry Program | 131192 | 20% | Maymedica d.o.o. | 33-13/25 | 26.2.2025 | 26.8.2025
Reagensi, izuzev za transfuziju, za zdravstvene ustanove primarnog nivoa zdravstvene zaštite | 404-1-110/24-154 | 67 | Kontrolni materijal, proizvođač BioRad | 25 | EQAS Hemoglobin Program | RGN212749 | pakovanje | 12x0,5 mL | Bio-Rad Laboratories | EQAS Hemoglobin Program | 108445 | 20% | Maymedica d.o.o. | 33-13/25 | 26.2.2025 | 26.8.2025
Reagensi, izuzev za transfuziju, za zdravstvene ustanove primarnog nivoa zdravstvene zaštite | 404-1-110/24-154 | 68 | Kontrolni materijal, proizvođač Randox | 1 | RIQAS General Clinical Chemistry Monthly Programme RQ9128 | RGN212797 | pakovanje | 6 MONTHS | RANDOX LABORATORIES LTD | RIQAS General Clinical Chemistry Monthly Programme RQ9128 | 54450 | 20% | Yunycom d.o.o. | 33-23/25 | 26.2.2025 | 26.8.2025
Reagensi, izuzev za transfuziju, za zdravstvene ustanove primarnog nivoa zdravstvene zaštite | 404-1-110/24-154 | 68 | Kontrolni materijal, proizvođač Randox | 2 | RIQAS Monthly Haematology Programme RQ9140 | RGN212808 | pakovanje | 3 MONTHS | RANDOX LABORATORIES LTD | RIQAS Monthly Haematology Programme RQ9140 | 28050 | 20% | Yunycom d.o.o. | 33-23/25 | 26.2.2025 | 26.8.2025
Reagensi, izuzev za transfuziju, za zdravstvene ustanove primarnog nivoa zdravstvene zaštite | 404-1-110/24-154 | 68 | Kontrolni materijal, proizvođač Randox | 3 | ACUSERA ASSAYED CHEMISTRY CONTROL PREMIUM PLUS LEVEL 2 HN1530 | RGN212862 | pakovanje | 20x5 | RANDOX LABORATORIES LTD | ACUSERA ASSAYED CHEMISTRY CONTROL PREMIUM PLUS LEVEL 2 HN1530 | 29770 | 20% | Yunycom d.o.o. | 33-23/25 | 26.2.2025 | 26.8.2025
Reagensi, izuzev za transfuziju, za zdravstvene ustanove primarnog nivoa zdravstvene zaštite | 404-1-110/24-154 | 68 | Kontrolni materijal, proizvođač Randox | 4 | ACUSERA ASSAYED CHEMISTRY CONTROL PREMIUM PLUS LEVEL 3 HE1532 | RGN212869 | pakovanje | 20x5 | RANDOX LABORATORIES LTD | ACUSERA ASSAYED CHEMISTRY CONTROL PREMIUM PLUS LEVEL 3 HE1532 | 29770 | 20% | Yunycom d.o.o. | 33-23/25 | 26.2.2025 | 26.8.2025
Reagensi, izuzev za transfuziju, za zdravstvene ustanove primarnog nivoa zdravstvene zaštite | 404-1-110/24-154 | 68 | Kontrolni materijal, proizvođač Randox | 5 | RIQAS GENERAL CLINICAL CHEMISTRY PROGRAMME BIWEEKLY RQ9112b 17 parametara | RGN212783 | pakovanje | 6 MONTHS | RANDOX LABORATORIES LTD | RIQAS GENERAL CLINICAL CHEMISTRY PROGRAMME BIWEEKLY RQ9112b 17 parametara | 56870 | 20% | Yunycom d.o.o. | 33-23/25 | 26.2.2025 | 26.8.2025
Reagensi, izuzev za transfuziju, za zdravstvene ustanove primarnog nivoa zdravstvene zaštite | 404-1-110/24-154 | 68 | Kontrolni materijal, proizvođač Randox | 6 | RIQAS ESR PROGRAMME RQ9163 | RGN212817 | pakovanje | 3 MONTHS | RANDOX LABORATORIES LTD | RIQAS ESR PROGRAMME RQ9163 | 17910 | 20% | Yunycom d.o.o. | 33-23/25 | 26.2.2025 | 26.8.2025
Reagensi, izuzev za transfuziju, za zdravstvene ustanove primarnog nivoa zdravstvene zaštite | 404-1-110/24-154 | 68 | Kontrolni materijal, proizvođač Randox | 7 | RIQAS COAGULATION PROGRAMME RQ9135/b 17 parametara | RGN212803 | pakovanje | 6 meseci | RANDOX LABORATORIES LTD | RIQAS COAGULATION PROGRAMME RQ9135/b 17 parametara | 35090 | 20% | Yunycom d.o.o. | 33-23/25 | 26.2.2025 | 26.8.2025
Reagensi, izuzev za transfuziju, za zdravstvene ustanove primarnog nivoa zdravstvene zaštite | 404-1-110/24-154 | 68 | Kontrolni materijal, proizvođač Randox | 8 | RIQAS GLYCATED HAEMOGLOBIN (HbA1c) PROGRAMME RQ9129 | RGN212798 | pakovanje | 6 meseci | RANDOX LABORATORIES LTD | RIQAS GLYCATED HAEMOGLOBIN (HbA1c) PROGRAMME RQ9129 | 26620 | 20% | Yunycom d.o.o. | 33-23/25 | 26.2.2025 | 26.8.2025
Reagensi, izuzev za transfuziju, za zdravstvene ustanove primarnog nivoa zdravstvene zaštite | 404-1-110/24-154 | 68 | Kontrolni materijal, proizvođač Randox | 9 | SPECIFIC PROTEIN CONTROL LEVEL 2 (Liquid) PS2683 | RGN212838 | pakovanje | 3x1 mL | RANDOX LABORATORIES LTD | SPECIFIC PROTEIN CONTROL LEVEL 2 (Liquid) PS2683 | 8350 | 20% | Yunycom d.o.o. | 33-23/25 | 26.2.2025 | 26.8.2025
Reagensi, izuzev za transfuziju, za zdravstvene ustanove primarnog nivoa zdravstvene zaštite | 404-1-110/24-154 | 68 | Kontrolni materijal, proizvođač Randox | 10 | SPECIFIC PROTEIN CONTROL LEVEL 3 (Liquid) PS2684 | RGN212839 | pakovanje | 3x1 mL | RANDOX LABORATORIES LTD | SPECIFIC PROTEIN CONTROL LEVEL 3 (Liquid) PS2684 | 8350 | 20% | Yunycom d.o.o. | 33-23/25 | 26.2.2025 | 26.8.2025
Reagensi, izuzev za transfuziju, za zdravstvene ustanove primarnog nivoa zdravstvene zaštite | 404-1-110/24-154 | 68 | Kontrolni materijal, proizvođač Randox | 11 | HbA1c control set Level 1 and 2 HA5072 | RGN212868 | pakovanje | 2x2x0.5 mL | RANDOX LABORATORIES LTD | HbA1c control set Level 1 and 2 HA5072 | 17310 | 20% | Yunycom d.o.o. | 33-23/25 | 26.2.2025 | 26.8.2025
Reagensi, izuzev za transfuziju, za zdravstvene ustanove primarnog nivoa zdravstvene zaštite | 404-1-110/24-154 | 68 | Kontrolni materijal, proizvođač Randox | 12 | ACUSERA ASSAYED CHEMISTRY CONTROL PREMIUM PLUS LEVEL 3 HE1532/1 | RGN240067 | pakovanje | 1x5 mL | RANDOX LABORATORIES LTD | ACUSERA ASSAYED CHEMISTRY CONTROL PREMIUM PLUS LEVEL 3 HE1532/1 | 1810 | 20% | Yunycom d.o.o. | 33-23/25 | 26.2.2025 | 26.8.2025
Reagensi, izuzev za transfuziju, za zdravstvene ustanove primarnog nivoa zdravstvene zaštite | 404-1-110/24-154 | 68 | Kontrolni materijal, proizvođač Randox | 13 | RIQAS SPECIFIC PROTEIN Monthly RQ9187 | RGN212816 | pakovanje | 6 meseci | RANDOX LABORATORIES LTD | RIQAS SPECIFIC PROTEIN Monthly RQ9187 | 22490 | 20% | Yunycom d.o.o. | 33-23/25 | 26.2.2025 | 26.8.2025
Reagensi, izuzev za transfuziju, za zdravstvene ustanove primarnog nivoa zdravstvene zaštite | 404-1-110/24-154 | 68 | Kontrolni materijal, proizvođač Randox | 14 | RIQAS HUMAN URINE PROGRAMME Monthly RQ9185 | RGN212787 | pakovanje | 6 meseci | RANDOX LABORATORIES LTD | RIQAS HUMAN URINE PROGRAMME Monthly RQ9185 | 49800 | 20% | Yunycom d.o.o. | 33-23/25 | 26.2.2025 | 26.8.2025
Reagensi, izuzev za transfuziju, za zdravstvene ustanove primarnog nivoa zdravstvene zaštite | 404-1-110/24-154 | 68 | Kontrolni materijal, proizvođač Randox | 15 | RIQAS URINALYSIS PROGRAMME RQ9138 | RGN212806 | pakovanje | 6 meseci | RANDOX LABORATORIES LTD | RIQAS URINALYSIS PROGRAMME RQ9138 | 43560 | 20% | Yunycom d.o.o. | 33-23/25 | 26.2.2025 | 26.8.2025
Reagensi, izuzev za transfuziju, za zdravstvene ustanove primarnog nivoa zdravstvene zaštite | 404-1-110/24-154 | 68 | Kontrolni materijal, proizvođač Randox | 16 | RIQAS COAGULATION PROGRAMME RQ9135/a 5 parametara | RGN212802 | pakovanje | 6 meseci | RANDOX LABORATORIES LTD | RIQAS COAGULATION PROGRAMME RQ9135/a 5 parametara | 35090 | 20% | Yunycom d.o.o. | 33-23/25 | 26.2.2025 | 26.8.2025
Reagensi, izuzev za transfuziju, za zdravstvene ustanove primarnog nivoa zdravstvene zaštite | 404-1-110/24-154 | 68 | Kontrolni materijal, proizvođač Randox | 17 | Acusera 24/7 licenca | RGN232884 | komad | godina | RANDOX LABORATORIES LTD | Acusera 24/7 licenca | 33000 | 20% | Yunycom d.o.o. | 33-23/25 | 26.2.2025 | 26.8.2025
Reagensi, izuzev za transfuziju, za zdravstvene ustanove primarnog nivoa zdravstvene zaštite | 404-1-110/24-154 | 68 | Kontrolni materijal, proizvođač Randox | 18 | Liquid urine Control UC5074 | RGN232878 | pakovanje | 10 x 10 mL | RANDOX LABORATORIES LTD | Liquid urine Control UC5074 | 27500 | 20% | Yunycom d.o.o. | 33-23/25 | 26.2.2025 | 26.8.2025
Reagensi, izuzev za transfuziju, za zdravstvene ustanove primarnog nivoa zdravstvene zaštite | 404-1-110/24-154 | 68 | Kontrolni materijal, proizvođač Randox | 19 | Liquid urine Control UC5075 | RGN233741 | pakovanje | 10 x 10 mL | RANDOX LABORATORIES LTD | Liquid urine Control UC5075 | 27500 | 20% | Yunycom d.o.o. | 33-23/25 | 26.2.2025 | 26.8.2025
Reagensi, izuzev za transfuziju, za zdravstvene ustanove primarnog nivoa zdravstvene zaštite | 404-1-110/24-154 | 68 | Kontrolni materijal, proizvođač Randox | 20 | Liquid urine Control UC5074 | RGN232881 | pakovanje | 1 x 10 mL | RANDOX LABORATORIES LTD | Liquid urine Control UC5074 | 3000 | 20% | Yunycom d.o.o. | 33-23/25 | 26.2.2025 | 26.8.2025
Reagensi, izuzev za transfuziju, za zdravstvene ustanove primarnog nivoa zdravstvene zaštite | 404-1-110/24-154 | 68 | Kontrolni materijal, proizvođač Randox | 21 | Liquid urine Control UC5075 | RGN233745 | pakovanje | 1 x 10 mL | RANDOX LABORATORIES LTD | Liquid urine Control UC5075 | 3000 | 20% | Yunycom d.o.o. | 33-23/25 | 26.2.2025 | 26.8.2025
Reagensi, izuzev za transfuziju, za zdravstvene ustanove primarnog nivoa zdravstvene zaštite | 404-1-110/24-154 | 68 | Kontrolni materijal, proizvođač Randox | 22 | Acusera Coagulation control L1 CG5021 | RGN250086 | pakovanje | 12 x 1mL | RANDOX LABORATORIES LTD | Acusera Coagulation control L1 CG5021 | 37700 | 20% | Yunycom d.o.o. | 33-23/25 | 26.2.2025 | 26.8.2025
Reagensi, izuzev za transfuziju, za zdravstvene ustanove primarnog nivoa zdravstvene zaštite | 404-1-110/24-154 | 68 | Kontrolni materijal, proizvođač Randox | 23 | Acusera Coagulation control L2 CG5022 | RGN250087 | pakovanje | 12 x 1mL | RANDOX LABORATORIES LTD | Acusera Coagulation control L2 CG5022 | 37700 | 20% | Yunycom d.o.o. | 33-23/25 | 26.2.2025 | 26.8.2025
Reagensi, izuzev za transfuziju, za zdravstvene ustanove primarnog nivoa zdravstvene zaštite | 404-1-110/24-154 | 68 | Kontrolni materijal, proizvođač Randox | 24 | Acusera Coagulation control L3 CG5023 | RGN250088 | pakovanje | 12 x 1mL | RANDOX LABORATORIES LTD | Acusera Coagulation control L3 CG5023 | 37700 | 20% | Yunycom d.o.o. | 33-23/25 | 26.2.2025 | 26.8.2025
Reagensi, izuzev za transfuziju, za zdravstvene ustanove primarnog nivoa zdravstvene zaštite | 404-1-110/24-154 | 68 | Kontrolni materijal, proizvođač Randox | 25 | Urinalysis Control UC5033 | RGN232879 | pakovanje | 12 x 12 ml | RANDOX LABORATORIES LTD | Urinalysis Control UC5033 | 82500 | 20% | Yunycom d.o.o. | 33-23/25 | 26.2.2025 | 26.8.2025
Reagensi, izuzev za transfuziju, za zdravstvene ustanove primarnog nivoa zdravstvene zaštite | 404-1-110/24-154 | 68 | Kontrolni materijal, proizvođač Randox | 26 | Urinalysis Control UC5034 | RGN233742 | pakovanje | 12 x 12 ml | RANDOX LABORATORIES LTD | Urinalysis Control UC5034 | 82500 | 20% | Yunycom d.o.o. | 33-23/25 | 26.2.2025 | 26.8.2025
Reagensi, izuzev za transfuziju, za zdravstvene ustanove primarnog nivoa zdravstvene zaštite | 404-1-110/24-154 | 68 | Kontrolni materijal, proizvođač Randox | 27 | Urinalysis Control UC5033 | RGN232882 | pakovanje | 1 x 12 ml | RANDOX LABORATORIES LTD | Urinalysis Control UC5033 | 7150 | 20% | Yunycom d.o.o. | 33-23/25 | 26.2.2025 | 26.8.2025
Reagensi, izuzev za transfuziju, za zdravstvene ustanove primarnog nivoa zdravstvene zaštite | 404-1-110/24-154 | 68 | Kontrolni materijal, proizvođač Randox | 28 | Urinalysis Control UC5034 | RGN233746 | pakovanje | 1 x 12 ml | RANDOX LABORATORIES LTD | Urinalysis Control UC5034 | 7150 | 20% | Yunycom d.o.o. | 33-23/25 | 26.2.2025 | 26.8.2025
Reagensi, izuzev za transfuziju, za zdravstvene ustanove primarnog nivoa zdravstvene zaštite | 404-1-110/24-154 | 69 | Kontrolni materijal proizvodjača ESfEQA | 1 | CC4 | RGN240707 | komad | 1x5ml | ESfEQA | Clinical Chemistry 4 | 5500 | 20% | Superlab d.o.o. | 33-20/25 | 26.2.2025 | 26.8.2025
Reagensi, izuzev za transfuziju, za zdravstvene ustanove primarnog nivoa zdravstvene zaštite | 404-1-110/24-154 | 69 | Kontrolni materijal proizvodjača ESfEQA | 2 | COA4 | RGN240708 | komad | 1x1ml | ESfEQA | Coagulation 4 | 7600 | 20% | Superlab d.o.o. | 33-20/25 | 26.2.2025 | 26.8.2025
Reagensi, izuzev za transfuziju, za zdravstvene ustanove primarnog nivoa zdravstvene zaštite | 404-1-110/24-154 | 69 | Kontrolni materijal proizvodjača ESfEQA | 3 | HEM4 | RGN240709 | komad | 1x2ml | ESfEQA | Hematology 4 | 8250 | 20% | Superlab d.o.o. | 33-20/25 | 26.2.2025 | 26.8.2025
Reagensi, izuzev za transfuziju, za zdravstvene ustanove primarnog nivoa zdravstvene zaštite | 404-1-110/24-154 | 69 | Kontrolni materijal proizvodjača ESfEQA | 4 | HEM3D4 | RGN240710 | komad | 1x1,5mL | ESfEQA | Hematology 4 incl 3-Part Diff. | 8500 | 20% | Superlab d.o.o. | 33-20/25 | 26.2.2025 | 26.8.2025
Reagensi, izuzev za transfuziju, za zdravstvene ustanove primarnog nivoa zdravstvene zaštite | 404-1-110/24-154 | 69 | Kontrolni materijal proizvodjača ESfEQA | 5 | CC12 | RGN240712 | komad | 1x5mL | ESfEQA | Clinical Chemistry 12 | 6200 | 20% | Superlab d.o.o. | 33-20/25 | 26.2.2025 | 26.8.2025
Reagensi, izuzev za transfuziju, za zdravstvene ustanove primarnog nivoa zdravstvene zaštite | 404-1-110/24-154 | 69 | Kontrolni materijal proizvodjača ESfEQA | 6 | CC2 | RGN250089 | komad | 1x5ml | ESfEQA | Clinical Chemistry 2 | 7200 | 20% | Superlab d.o.o. | 33-20/25 | 26.2.2025 | 26.8.2025
Reagensi, izuzev za transfuziju, za zdravstvene ustanove primarnog nivoa zdravstvene zaštite | 404-1-110/24-154 | 69 | Kontrolni materijal proizvodjača ESfEQA | 7 | COA2 | RGN250090 | komad | 1x1ml | ESfEQA | Coagulation 2 | 9800 | 20% | Superlab d.o.o. | 33-20/25 | 26.2.2025 | 26.8.2025
Reagensi, izuzev za transfuziju, za zdravstvene ustanove primarnog nivoa zdravstvene zaštite | 404-1-110/24-154 | 69 | Kontrolni materijal proizvodjača ESfEQA | 8 | HEM2 | RGN250091 | komad | 1x2,5ml | ESfEQA | Hematology 2 | 10300 | 20% | Superlab d.o.o. | 33-20/25 | 26.2.2025 | 26.8.2025
Reagensi, izuzev za transfuziju, za zdravstvene ustanove primarnog nivoa zdravstvene zaštite | 404-1-110/24-154 | 69 | Kontrolni materijal proizvodjača ESfEQA | 9 | COA12 | RGN250092 | komad | 1x1ml | ESfEQA | Coagulation 12 | 8900 | 20% | Superlab d.o.o. | 33-20/25 | 26.2.2025 | 26.8.2025
Reagensi, izuzev za transfuziju, za zdravstvene ustanove primarnog nivoa zdravstvene zaštite | 404-1-110/24-154 | 69 | Kontrolni materijal proizvodjača ESfEQA | 10 | HEM12 | RGN250093 | komad | 1x2ml | ESfEQA | Hematology 12 | 9360 | 20% | Superlab d.o.o. | 33-20/25 | 26.2.2025 | 26.8.2025
Reagensi, izuzev za transfuziju, za zdravstvene ustanove primarnog nivoa zdravstvene zaštite | 404-1-110/24-154 | 70 | Reagensi i potrošni materijal za urinski analizator model IRICELL2000, DxU840m/850m/810c IRIS | 1 | iQ Lamina | RGN212876 | pakovanje | 2x7000ml | Beckman Coulter | iQ Lamina | 82853.96 | 20% | Maymedica d.o.o. | 33-13/25 | 26.2.2025 | 26.8.2025
Reagensi, izuzev za transfuziju, za zdravstvene ustanove primarnog nivoa zdravstvene zaštite | 404-1-110/24-154 | 70 | Reagensi i potrošni materijal za urinski analizator model IRICELL2000, DxU840m/850m/810c IRIS | 2 | iQ Calibrator Pack | RGN212877 | pakovanje | 4x125 ml | Beckman Coulter | iQ Calibrator Pack | 48305.43 | 20% | Maymedica d.o.o. | 33-13/25 | 26.2.2025 | 26.8.2025
Reagensi, izuzev za transfuziju, za zdravstvene ustanove primarnog nivoa zdravstvene zaštite | 404-1-110/24-154 | 70 | Reagensi i potrošni materijal za urinski analizator model IRICELL2000, DxU840m/850m/810c IRIS | 3 | iQ Control/Focus Set | RGN212878 | pakovanje | 4x125 ml | Beckman Coulter | iQ Control/Focus Set | 12882.77 | 20% | Maymedica d.o.o. | 33-13/25 | 26.2.2025 | 26.8.2025
Reagensi, izuzev za transfuziju, za zdravstvene ustanove primarnog nivoa zdravstvene zaštite | 404-1-110/24-154 | 70 | Reagensi i potrošni materijal za urinski analizator model IRICELL2000, DxU840m/850m/810c IRIS | 4 | Iris Diluent | RGN212879 | pakovanje | 4x475 ml | Beckman Coulter | Iris Diluent | 25613.5 | 20% | Maymedica d.o.o. | 33-13/25 | 26.2.2025 | 26.8.2025
Reagensi, izuzev za transfuziju, za zdravstvene ustanove primarnog nivoa zdravstvene zaštite | 404-1-110/24-154 | 70 | Reagensi i potrošni materijal za urinski analizator model IRICELL2000, DxU840m/850m/810c IRIS | 5 | Iris System Cleanser | RGN212880 | pakovanje | 4x425 ml | Beckman Coulter | Iris System Cleanser | 13685.87 | 20% | Maymedica d.o.o. | 33-13/25 | 26.2.2025 | 26.8.2025
Reagensi, izuzev za transfuziju, za zdravstvene ustanove primarnog nivoa zdravstvene zaštite | 404-1-110/24-154 | 70 | Reagensi i potrošni materijal za urinski analizator model IRICELL2000, DxU840m/850m/810c IRIS | 6 | iChem Velocity Urine Chemistry Strips | RGN212881 | pakovanje | 100 komad | Beckman Coulter | iChem Velocity Urine Chemistry Strips | 7768.4 | 20% | Maymedica d.o.o. | 33-13/25 | 26.2.2025 | 26.8.2025
Reagensi, izuzev za transfuziju, za zdravstvene ustanove primarnog nivoa zdravstvene zaštite | 404-1-110/24-154 | 70 | Reagensi i potrošni materijal za urinski analizator model IRICELL2000, DxU840m/850m/810c IRIS | 7 | CA/CB/CC Chemistry Controls | RGN212882 | pakovanje | 9x100 ml | Beckman Coulter | IRISPEC CA/CB/CC Urine Chemistry Controls | 48303.75 | 20% | Maymedica d.o.o. | 33-13/25 | 26.2.2025 | 26.8.2025
Reagensi, izuzev za transfuziju, za zdravstvene ustanove primarnog nivoa zdravstvene zaštite | 404-1-110/24-154 | 70 | Reagensi i potrošni materijal za urinski analizator model IRICELL2000, DxU840m/850m/810c IRIS | 8 | CalCheks | RGN212883 | pakovanje | 10x10 ml/ 10 traka | Beckman Coulter | Ichem Velocity CalChek Kit | 64406.67 | 20% | Maymedica d.o.o. | 33-13/25 | 26.2.2025 | 26.8.2025
Reagensi, izuzev za transfuziju, za zdravstvene ustanove primarnog nivoa zdravstvene zaštite | 404-1-110/24-154 | 70 | Reagensi i potrošni materijal za urinski analizator model IRICELL2000, DxU840m/850m/810c IRIS | 9 | iChem Velocity Wash Solution | RGN212884 | pakovanje | 2x7000ml | Beckman Coulter | iChem Velocity Wash Solution | 32202.5 | 20% | Maymedica d.o.o. | 33-13/25 | 26.2.2025 | 26.8.2025
Reagensi, izuzev za transfuziju, za zdravstvene ustanove primarnog nivoa zdravstvene zaštite | 404-1-110/24-154 | 70 | Reagensi i potrošni materijal za urinski analizator model IRICELL2000, DxU840m/850m/810c IRIS | 10 | Iris desiccant | RGN212885 | pakovanje | 30 komad | Beckman Coulter | Iris desiccant | 11177.92 | 20% | Maymedica d.o.o. | 33-13/25 | 26.2.2025 | 26.8.2025
Reagensi, izuzev za transfuziju, za zdravstvene ustanove primarnog nivoa zdravstvene zaštite | 404-1-110/24-154 | 70 | Reagensi i potrošni materijal za urinski analizator model IRICELL2000, DxU840m/850m/810c IRIS | 11 | IQ Annual PM/HV/FC kit | RGN240068 | pakovanje | 1 kit | Beckman Coulter | IQ Annual PM/HV/FC kit | 133400 | 20% | Maymedica d.o.o. | 33-13/25 | 26.2.2025 | 26.8.2025
Reagensi, izuzev za transfuziju, za zdravstvene ustanove primarnog nivoa zdravstvene zaštite | 404-1-110/24-154 | 70 | Reagensi i potrošni materijal za urinski analizator model IRICELL2000, DxU840m/850m/810c IRIS | 12 | iChemVelocity kit | RGN240069 | pakovanje | 1 kit | Beckman Coulter | iChemVelocity kit | 46000 | 20% | Maymedica d.o.o. | 33-13/25 | 26.2.2025 | 26.8.2025
Reagensi, izuzev za transfuziju, za zdravstvene ustanove primarnog nivoa zdravstvene zaštite | 404-1-110/24-154 | 71 | Reagensi i potrošni materijal za aparat H-100, H-500, DIRUI | 1 | Urin test trake 11 parammetara (MA-mikroalbumin) | RGN212887 | pakovanje | 100komad | Dirui Industrial, Kina | Dirui H11-MA(N) | 1435 | 20% | Vicor d.o.o. | 33-22/25 | 26.2.2025 | 26.8.2025
Reagensi, izuzev za transfuziju, za zdravstvene ustanove primarnog nivoa zdravstvene zaštite | 404-1-110/24-154 | 71 | Reagensi i potrošni materijal za aparat H-100, H-500, DIRUI | 2 | Kontrola normalni nivo | RGN212891 | pakovanje | 8 ml | Dirui Industrial, Kina | Urinalysis control Negative | 6900 | 20% | Vicor d.o.o. | 33-22/25 | 26.2.2025 | 26.8.2025
Reagensi, izuzev za transfuziju, za zdravstvene ustanove primarnog nivoa zdravstvene zaštite | 404-1-110/24-154 | 71 | Reagensi i potrošni materijal za aparat H-100, H-500, DIRUI | 3 | Kontrola patološki nivo | RGN212892 | pakovanje | 8 ml | Dirui Industrial, Kina | Urinalysis control Positive | 6900 | 20% | Vicor d.o.o. | 33-22/25 | 26.2.2025 | 26.8.2025
Reagensi, izuzev za transfuziju, za zdravstvene ustanove primarnog nivoa zdravstvene zaštite | 404-1-110/24-154 | 71 | Reagensi i potrošni materijal za aparat H-100, H-500, DIRUI | 4 | Urin test trake 10 parametara | RGN212888 | pakovanje | 100komad | Dirui Industrial, Kina | Dirui H10 | 1320 | 20% | Vicor d.o.o. | 33-22/25 | 26.2.2025 | 26.8.2025
Reagensi, izuzev za transfuziju, za zdravstvene ustanove primarnog nivoa zdravstvene zaštite | 404-1-110/24-154 | 71 | Reagensi i potrošni materijal za aparat H-100, H-500, DIRUI | 5 | Urin test trake 11 parammetara (VIT C) | RGN212886 | pakovanje | 100komad | Dirui Industrial, Kina | Dirui H11 | 1320 | 20% | Vicor d.o.o. | 33-22/25 | 26.2.2025 | 26.8.2025
Reagensi, izuzev za transfuziju, za zdravstvene ustanove primarnog nivoa zdravstvene zaštite | 404-1-110/24-154 | 71 | Reagensi i potrošni materijal za aparat H-100, H-500, DIRUI | 6 | Urin test trake 2 parametra (GLU-KET) | RGN212889 | pakovanje | 100komad | Dirui Industrial, Kina | Dirui 2 items | 630 | 20% | Vicor d.o.o. | 33-22/25 | 26.2.2025 | 26.8.2025
Reagensi, izuzev za transfuziju, za zdravstvene ustanove primarnog nivoa zdravstvene zaštite | 404-1-110/24-154 | 72 | Reagensi i potrošni materijal za aparate FUS 1000, FUS 2000, DIRUI | 1 | Sheath rastvor | RGN212893 | pakovanje | 20L | Dirui Industrial, Kina | Sheath 20L | 131675 | 20% | Vicor d.o.o. | 33-22/25 | 26.2.2025 | 26.8.2025
Reagensi, izuzev za transfuziju, za zdravstvene ustanove primarnog nivoa zdravstvene zaštite | 404-1-110/24-154 | 72 | Reagensi i potrošni materijal za aparate FUS 1000, FUS 2000, DIRUI | 2 | FUS Urine sediment deterdžent | RGN212896 | pakovanje | 500 ml | Dirui Industrial, Kina | Fus Urine sediment detergent | 19090 | 20% | Vicor d.o.o. | 33-22/25 | 26.2.2025 | 26.8.2025
Reagensi, izuzev za transfuziju, za zdravstvene ustanove primarnog nivoa zdravstvene zaštite | 404-1-110/24-154 | 72 | Reagensi i potrošni materijal za aparate FUS 1000, FUS 2000, DIRUI | 3 | FUS Pozitivna kontrola (Positive control) | RGN212897 | pakovanje | 125 ml | Dirui Industrial, Kina | FUS Positive control | 29095 | 20% | Vicor d.o.o. | 33-22/25 | 26.2.2025 | 26.8.2025
Reagensi, izuzev za transfuziju, za zdravstvene ustanove primarnog nivoa zdravstvene zaštite | 404-1-110/24-154 | 72 | Reagensi i potrošni materijal za aparate FUS 1000, FUS 2000, DIRUI | 4 | FUS Negativna kontrola (Negative control) | RGN212898 | pakovanje | 125 ml | Dirui Industrial, Kina | FUS Negative control | 29095 | 20% | Vicor d.o.o. | 33-22/25 | 26.2.2025 | 26.8.2025
Reagensi, izuzev za transfuziju, za zdravstvene ustanove primarnog nivoa zdravstvene zaštite | 404-1-110/24-154 | 72 | Reagensi i potrošni materijal za aparate FUS 1000, FUS 2000, DIRUI | 5 | Rastvor za fokusiranje (Focus) | RGN212899 | pakovanje | 125 ml | Dirui Industrial, Kina | Focus | 29095 | 20% | Vicor d.o.o. | 33-22/25 | 26.2.2025 | 26.8.2025
Reagensi, izuzev za transfuziju, za zdravstvene ustanove primarnog nivoa zdravstvene zaštite | 404-1-110/24-154 | 72 | Reagensi i potrošni materijal za aparate FUS 1000, FUS 2000, DIRUI | 6 | Standardni rastvor (Standard solution ) | RGN212900 | pakovanje | 125 ml | Dirui Industrial, Kina | Standard solution | 29095 | 20% | Vicor d.o.o. | 33-22/25 | 26.2.2025 | 26.8.2025
Reagensi, izuzev za transfuziju, za zdravstvene ustanove primarnog nivoa zdravstvene zaštite | 404-1-110/24-154 | 72 | Reagensi i potrošni materijal za aparate FUS 1000, FUS 2000, DIRUI | 7 | H11-800 Urin test trake (a 10 x 100 komada) | RGN212901 | pakovanje | 10 x 100 komada | Dirui Industrial, Kina | Dirui H11-800 | 24380 | 20% | Vicor d.o.o. | 33-22/25 | 26.2.2025 | 26.8.2025
Reagensi, izuzev za transfuziju, za zdravstvene ustanove primarnog nivoa zdravstvene zaštite | 404-1-110/24-154 | 72 | Reagensi i potrošni materijal za aparate FUS 1000, FUS 2000, DIRUI | 8 | Pozitivna kontrola za hemiju (QC Positive control) | RGN212907 | pakovanje | 8 ml | Dirui Industrial, Kina | Urinalysis control Positive | 7245 | 20% | Vicor d.o.o. | 33-22/25 | 26.2.2025 | 26.8.2025
Reagensi, izuzev za transfuziju, za zdravstvene ustanove primarnog nivoa zdravstvene zaštite | 404-1-110/24-154 | 72 | Reagensi i potrošni materijal za aparate FUS 1000, FUS 2000, DIRUI | 9 | Negativna kontrola za hemiju (QC Negative control) | RGN212908 | pakovanje | 8 ml | Dirui Industrial, Kina | Urinalysis control Negative | 7245 | 20% | Vicor d.o.o. | 33-22/25 | 26.2.2025 | 26.8.2025
Reagensi, izuzev za transfuziju, za zdravstvene ustanove primarnog nivoa zdravstvene zaštite | 404-1-110/24-154 | 72 | Reagensi i potrošni materijal za aparate FUS 1000, FUS 2000, DIRUI | 10 | Rastvor za održavanje refraktometra i turbidimetra (Cleaning Liquid) | RGN212909 | pakovanje | 50 ml | Dirui Industrial, Kina | Cleanind liquid for refractometer and turbidimeter | 6325 | 20% | Vicor d.o.o. | 33-22/25 | 26.2.2025 | 26.8.2025
Reagensi, izuzev za transfuziju, za zdravstvene ustanove primarnog nivoa zdravstvene zaštite | 404-1-110/24-154 | 72 | Reagensi i potrošni materijal za aparate FUS 1000, FUS 2000, DIRUI | 11 | Kontrola specifične težine nivo 1 (Specific Gravity Control Level 1 ) | RGN212910 | pakovanje | 8 ml | Dirui Industrial, Kina | Specific gravity control L1 | 4715 | 20% | Vicor d.o.o. | 33-22/25 | 26.2.2025 | 26.8.2025
Reagensi, izuzev za transfuziju, za zdravstvene ustanove primarnog nivoa zdravstvene zaštite | 404-1-110/24-154 | 72 | Reagensi i potrošni materijal za aparate FUS 1000, FUS 2000, DIRUI | 12 | Kontrola specifične težine nivo 2 (Specific Gravity Control Level 2 ) | RGN212911 | pakovanje | 8 ml | Dirui Industrial, Kina | Specific gravity control L2 | 4715 | 20% | Vicor d.o.o. | 33-22/25 | 26.2.2025 | 26.8.2025
Reagensi, izuzev za transfuziju, za zdravstvene ustanove primarnog nivoa zdravstvene zaštite | 404-1-110/24-154 | 72 | Reagensi i potrošni materijal za aparate FUS 1000, FUS 2000, DIRUI | 13 | Kontrola specifične težine nivo 3 (Specific Gravity Control Level 3 ) | RGN212912 | pakovanje | 8 ml | Dirui Industrial, Kina | Specific gravity control L3 | 4715 | 20% | Vicor d.o.o. | 33-22/25 | 26.2.2025 | 26.8.2025
Reagensi, izuzev za transfuziju, za zdravstvene ustanove primarnog nivoa zdravstvene zaštite | 404-1-110/24-154 | 72 | Reagensi i potrošni materijal za aparate FUS 1000, FUS 2000, DIRUI | 14 | Kalibrator specifične težine (Specific Gravity Calibrator ) | RGN212913 | pakovanje | 8 ml | Dirui Industrial, Kina | Specific gravity calibrator | 5060 | 20% | Vicor d.o.o. | 33-22/25 | 26.2.2025 | 26.8.2025
Reagensi, izuzev za transfuziju, za zdravstvene ustanove primarnog nivoa zdravstvene zaštite | 404-1-110/24-154 | 72 | Reagensi i potrošni materijal za aparate FUS 1000, FUS 2000, DIRUI | 15 | Kontrolna boja - Crvena | RGN212914 | pakovanje | 8 ml | Dirui Industrial, Kina | Color control Red | 5750 | 20% | Vicor d.o.o. | 33-22/25 | 26.2.2025 | 26.8.2025
Reagensi, izuzev za transfuziju, za zdravstvene ustanove primarnog nivoa zdravstvene zaštite | 404-1-110/24-154 | 72 | Reagensi i potrošni materijal za aparate FUS 1000, FUS 2000, DIRUI | 16 | Kontrolna boje - Zelena | RGN212915 | pakovanje | 8 ml | Dirui Industrial, Kina | Color control green | 5750 | 20% | Vicor d.o.o. | 33-22/25 | 26.2.2025 | 26.8.2025
Reagensi, izuzev za transfuziju, za zdravstvene ustanove primarnog nivoa zdravstvene zaštite | 404-1-110/24-154 | 72 | Reagensi i potrošni materijal za aparate FUS 1000, FUS 2000, DIRUI | 17 | Kontrolna boje - Plave | RGN212916 | pakovanje | 8 ml | Dirui Industrial, Kina | Color control Blue | 5750 | 20% | Vicor d.o.o. | 33-22/25 | 26.2.2025 | 26.8.2025
Reagensi, izuzev za transfuziju, za zdravstvene ustanove primarnog nivoa zdravstvene zaštite | 404-1-110/24-154 | 72 | Reagensi i potrošni materijal za aparate FUS 1000, FUS 2000, DIRUI | 18 | Kontrola turbiditeta nivo 1 (Turbidity Control Level 1) | RGN212917 | pakovanje | 8 ml | Dirui Industrial, Kina | Turbidity control L1 | 7245 | 20% | Vicor d.o.o. | 33-22/25 | 26.2.2025 | 26.8.2025
Reagensi, izuzev za transfuziju, za zdravstvene ustanove primarnog nivoa zdravstvene zaštite | 404-1-110/24-154 | 72 | Reagensi i potrošni materijal za aparate FUS 1000, FUS 2000, DIRUI | 19 | Kontrola turbiditeta nivo 2 (Turbidity Control Level 1 ) | RGN212918 | pakovanje | 8 ml | Dirui Industrial, Kina | Turbidity control L2 | 7245 | 20% | Vicor d.o.o. | 33-22/25 | 26.2.2025 | 26.8.2025
Reagensi, izuzev za transfuziju, za zdravstvene ustanove primarnog nivoa zdravstvene zaštite | 404-1-110/24-154 | 72 | Reagensi i potrošni materijal za aparate FUS 1000, FUS 2000, DIRUI | 20 | Kalibracija turbiditeta (Turbidity Calibrator ) | RGN212919 | pakovanje | 8 ml | Dirui Industrial, Kina | Turbitidity calibrator | 7245 | 20% | Vicor d.o.o. | 33-22/25 | 26.2.2025 | 26.8.2025
Reagensi, izuzev za transfuziju, za zdravstvene ustanove primarnog nivoa zdravstvene zaštite | 404-1-110/24-154 | 72 | Reagensi i potrošni materijal za aparate FUS 1000, FUS 2000, DIRUI | 21 | Diluent | RGN212895 | pakovanje | 500 ml | Dirui Industrial, Kina | Diluent 500ml | 21160 | 20% | Vicor d.o.o. | 33-22/25 | 26.2.2025 | 26.8.2025
Reagensi, izuzev za transfuziju, za zdravstvene ustanove primarnog nivoa zdravstvene zaštite | 404-1-110/24-154 | 72 | Reagensi i potrošni materijal za aparate FUS 1000, FUS 2000, DIRUI | 22 | H10-800 Urin test trake (a 10 x 100 komada) | RGN212906 | pakovanje | 10 x 100 komada | Dirui Industrial, Kina | Dirui H10-800 | 23170 | 20% | Vicor d.o.o. | 33-22/25 | 26.2.2025 | 26.8.2025
Reagensi, izuzev za transfuziju, za zdravstvene ustanove primarnog nivoa zdravstvene zaštite | 404-1-110/24-154 | 72 | Reagensi i potrošni materijal za aparate FUS 1000, FUS 2000, DIRUI | 23 | Sheath rastvor | RGN212894 | pakovanje | 10L | Dirui Industrial, Kina | Sheath 10L | 66125 | 20% | Vicor d.o.o. | 33-22/25 | 26.2.2025 | 26.8.2025
Reagensi, izuzev za transfuziju, za zdravstvene ustanove primarnog nivoa zdravstvene zaštite | 404-1-110/24-154 | 72 | Reagensi i potrošni materijal za aparate FUS 1000, FUS 2000, DIRUI | 24 | Cleaning liquid II 500 ml | RGN230068 | pakovanje | 500 ml | Dirui Industrial, Kina | Cleaning liquid II | 17825 | 20% | Vicor d.o.o. | 33-22/25 | 26.2.2025 | 26.8.2025
Reagensi, izuzev za transfuziju, za zdravstvene ustanove primarnog nivoa zdravstvene zaštite | 404-1-110/24-154 | 72 | Reagensi i potrošni materijal za aparate FUS 1000, FUS 2000, DIRUI | 25 | H11-800MA urin test trake | RGN212902 | pakovanje | 10 x 100 komada | Dirui Industrial, Kina | Dirui H11-800MA | 25760 | 20% | Vicor d.o.o. | 33-22/25 | 26.2.2025 | 26.8.2025
Reagensi, izuzev za transfuziju, za zdravstvene ustanove primarnog nivoa zdravstvene zaštite | 404-1-110/24-154 | 72 | Reagensi i potrošni materijal za aparate FUS 1000, FUS 2000, DIRUI | 26 | H13-Cr urin test trake | RGN212904 | pakovanje | 10 x 100 komada | Dirui Industrial, Kina | Dirui H13-Cr | 31050 | 20% | Vicor d.o.o. | 33-22/25 | 26.2.2025 | 26.8.2025
Reagensi, izuzev za transfuziju, za zdravstvene ustanove primarnog nivoa zdravstvene zaštite | 404-1-110/24-154 | 72 | Reagensi i potrošni materijal za aparate FUS 1000, FUS 2000, DIRUI | 27 | H14-Ca urin test trake | RGN212905 | pakovanje | 10 x 100 komada | Dirui Industrial, Kina | Dirui H14-Ca | 33350 | 20% | Vicor d.o.o. | 33-22/25 | 26.2.2025 | 26.8.2025
Reagensi, izuzev za transfuziju, za zdravstvene ustanove primarnog nivoa zdravstvene zaštite | 404-1-110/24-154 | 72 | Reagensi i potrošni materijal za aparate FUS 1000, FUS 2000, DIRUI | 28 | Plastične epruvete 16/100 | RGN232890 | pakovanje | 500 kom | Dirui Industrial, Kina | Plastične epruvete 16/100 | 5980 | 20% | Vicor d.o.o. | 33-22/25 | 26.2.2025 | 26.8.2025
Reagensi, izuzev za transfuziju, za zdravstvene ustanove primarnog nivoa zdravstvene zaštite | 404-1-110/24-154 | 73 | Reagensi i potrošni materijal za URISED, LABUMAT, URISED MINI Doc U READERLAB Pro/LabUReader Plus 2 | 1 | Cuvettes for Urised | RGN212943 | pakovanje | 600 komad | 77 Elektronika Muszeripari Kft., Mađarska | Cuvettes for Urised urine sediment analyzer | 66805 | 20% | Euromedicina d.o.o. | 33-6/25 | 26.2.2025 | 26.8.2025
Reagensi, izuzev za transfuziju, za zdravstvene ustanove primarnog nivoa zdravstvene zaštite | 404-1-110/24-154 | 73 | Reagensi i potrošni materijal za URISED, LABUMAT, URISED MINI Doc U READERLAB Pro/LabUReader Plus 2 | 2 | Test tube 12 ml | RGN212944 | pakovanje | 100 komada | DUNAVPLAST KORP d.o.o. | Epruveta konusna (Test tube, conical) | 800 | 20% | Euromedicina d.o.o. | 33-6/25 | 26.2.2025 | 26.8.2025
Reagensi, izuzev za transfuziju, za zdravstvene ustanove primarnog nivoa zdravstvene zaštite | 404-1-110/24-154 | 73 | Reagensi i potrošni materijal za URISED, LABUMAT, URISED MINI Doc U READERLAB Pro/LabUReader Plus 2 | 3 | Labstrips U11 Plus GL | RGN212945 | pakovanje | 150 komad | 77 Elektronika Muszeripari Kft., Mađarska | LabStrip U11 Plus GL Urine Test Strip | 3330 | 20% | Euromedicina d.o.o. | 33-6/25 | 26.2.2025 | 26.8.2025
Reagensi, izuzev za transfuziju, za zdravstvene ustanove primarnog nivoa zdravstvene zaštite | 404-1-110/24-154 | 73 | Reagensi i potrošni materijal za URISED, LABUMAT, URISED MINI Doc U READERLAB Pro/LabUReader Plus 2 | 4 | Labstrips U11 | RGN212942 | pakovanje | 150 komad | 77 Elektronika Muszeripari Kft., Mađarska | LabStrips U11 Plus Urine Test Strip | 3330 | 20% | Euromedicina d.o.o. | 33-6/25 | 26.2.2025 | 26.8.2025
Reagensi, izuzev za transfuziju, za zdravstvene ustanove primarnog nivoa zdravstvene zaštite | 404-1-110/24-154 | 73 | Reagensi i potrošni materijal za URISED, LABUMAT, URISED MINI Doc U READERLAB Pro/LabUReader Plus 2 | 5 | Maintenace kit Urised | RGN230069 | pakovanje | 1 komad | 77 Elektronika Muszeripari Kft., Mađarska | Maintenace kit Urised | 32800 | 20% | Euromedicina d.o.o. | 33-6/25 | 26.2.2025 | 26.8.2025
Reagensi, izuzev za transfuziju, za zdravstvene ustanove primarnog nivoa zdravstvene zaštite | 404-1-110/24-154 | 73 | Reagensi i potrošni materijal za URISED, LABUMAT, URISED MINI Doc U READERLAB Pro/LabUReader Plus 2 | 6 | Maintenace kit Labumat | RGN230070 | pakovanje | 1 komad | 77 Elektronika Muszeripari Kft., Mađarska | Maintenace kit Labumat | 139840 | 20% | Euromedicina d.o.o. | 33-6/25 | 26.2.2025 | 26.8.2025
Reagensi, izuzev za transfuziju, za zdravstvene ustanove primarnog nivoa zdravstvene zaštite | 404-1-110/24-154 | 73 | Reagensi i potrošni materijal za URISED, LABUMAT, URISED MINI Doc U READERLAB Pro/LabUReader Plus 2 | 7 | Maintenace kit Docureader | RGN230071 | pakovanje | 1 komad | 77 Elektronika Muszeripari Kft., Mađarska | Maintenace kit Docureader | 11120 | 20% | Euromedicina d.o.o. | 33-6/25 | 26.2.2025 | 26.8.2025
Reagensi, izuzev za transfuziju, za zdravstvene ustanove primarnog nivoa zdravstvene zaštite | 404-1-110/24-154 | 74 | Reagensi i potrošni materijal za Insight U500 | 1 | Trake za urin | RGN212947 | pakovanje | 100 traka | ACON | Trake za urin 11 parametara | 500 | 20% | Superlab d.o.o. | 33-20/25 | 26.2.2025 | 26.8.2025
Reagensi, izuzev za transfuziju, za zdravstvene ustanove primarnog nivoa zdravstvene zaštite | 404-1-110/24-154 | 74 | Reagensi i potrošni materijal za Insight U500 | 2 | Kontrola za urin trake -pozitivna | RGN212948 | pakovanje | 2x5ml | ACON | Insight Liquid Urine Control | 600 | 20% | Superlab d.o.o. | 33-20/25 | 26.2.2025 | 26.8.2025
Reagensi, izuzev za transfuziju, za zdravstvene ustanove primarnog nivoa zdravstvene zaštite | 404-1-110/24-154 | 74 | Reagensi i potrošni materijal za Insight U500 | 3 | Kontrola za urin trake -negativna | RGN212949 | pakovanje | 2x5ml | ACON | Insight Liquid Urine Control | 600 | 20% | Superlab d.o.o. | 33-20/25 | 26.2.2025 | 26.8.2025
Reagensi, izuzev za transfuziju, za zdravstvene ustanove primarnog nivoa zdravstvene zaštite | 404-1-110/24-154 | 75 | Reagensi i potrošni materijal za MINDRAY EH 2050B PLUS | 1 | REAGENS A | RGN212950 | pakovanje | 5L | Suzhou Mindray Scientific Co., Ltd. | EH-20 Series Fully Automatic Urinary Sediment Analysis System REAGENT A | 26450 | 20% | Labteh d.o.o. | 33-11/25 | 26.2.2025 | 26.8.2025
Reagensi, izuzev za transfuziju, za zdravstvene ustanove primarnog nivoa zdravstvene zaštite | 404-1-110/24-154 | 75 | Reagensi i potrošni materijal za MINDRAY EH 2050B PLUS | 2 | REAGENS B | RGN212951 | pakovanje | 5L | Suzhou Mindray Scientific Co., Ltd. | EH-20 Series Fully Automatic Urinary Sediment Analysis System REAGENT B | 26450 | 20% | Labteh d.o.o. | 33-11/25 | 26.2.2025 | 26.8.2025
Reagensi, izuzev za transfuziju, za zdravstvene ustanove primarnog nivoa zdravstvene zaštite | 404-1-110/24-154 | 75 | Reagensi i potrošni materijal za MINDRAY EH 2050B PLUS | 3 | Probe Cleanser | RGN240070 | komad | 50ml | Shenzhen Mindray Bio-Medical Electronics Co., Ltd. | Probe Cleanser | 1260 | 20% | Labteh d.o.o. | 33-11/25 | 26.2.2025 | 26.8.2025
Reagensi, izuzev za transfuziju, za zdravstvene ustanove primarnog nivoa zdravstvene zaštite | 404-1-110/24-154 | 75 | Reagensi i potrošni materijal za MINDRAY EH 2050B PLUS | 4 | TRAKICE ZA URIN | RGN212953 | pakovanje | 100 komad | Shenzhen Mindray Bio-Medical Electronics Co., Ltd. | U-11 Urinalysis Reagent Strips | 1840 | 20% | Labteh d.o.o. | 33-11/25 | 26.2.2025 | 26.8.2025
Reagensi, izuzev za transfuziju, za zdravstvene ustanove primarnog nivoa zdravstvene zaštite | 404-1-110/24-154 | 76 | Reagensi i potrošni materijal za Urinski čitač traka CYBOW 300 i CYBOW R-600s | 1 | CYBOW 10 M | RGN212954 | pakovanje | 150traka | DFI | CYBOW 10M (a150) | 1095.05 | 20% | Promedia d.o.o. | 33-18/25 | 26.2.2025 | 26.8.2025
Reagensi, izuzev za transfuziju, za zdravstvene ustanove primarnog nivoa zdravstvene zaštite | 404-1-110/24-154 | 76 | Reagensi i potrošni materijal za Urinski čitač traka CYBOW 300 i CYBOW R-600s | 2 | CYBOW 2GK | RGN212955 | pakovanje | 100 traka | DFI | CYBOW 2GK (a100) | 354.53 | 20% | Promedia d.o.o. | 33-18/25 | 26.2.2025 | 26.8.2025
Reagensi, izuzev za transfuziju, za zdravstvene ustanove primarnog nivoa zdravstvene zaštite | 404-1-110/24-154 | 76 | Reagensi i potrošni materijal za Urinski čitač traka CYBOW 300 i CYBOW R-600s | 3 | Maintenence Kit CYBOW 300 | RGN240071 | pakovanje | 1 | DFI | Maintenence Kit CYBOW 300 | 28140 | 20% | Promedia d.o.o. | 33-18/25 | 26.2.2025 | 26.8.2025
Reagensi, izuzev za transfuziju, za zdravstvene ustanove primarnog nivoa zdravstvene zaštite | 404-1-110/24-154 | 76 | Reagensi i potrošni materijal za Urinski čitač traka CYBOW 300 i CYBOW R-600s | 4 | CYBOW 11M (a150) | RGN221478 | pakovanje | 150 traka | DFI | CYBOW 11M (a150) | 1324.5 | 20% | Promedia d.o.o. | 33-18/25 | 26.2.2025 | 26.8.2025
Reagensi, izuzev za transfuziju, za zdravstvene ustanove primarnog nivoa zdravstvene zaštite | 404-1-110/24-154 | 77 | Reagensi i potrošni materijal za urin analizatore tipa NUA 150, 500, 1000&1500 | 1 | Neocheck 1A | RGN221363 | pakovanje | 100 komada | NeoMedica doo, Niš | NEOCHECK 1A | 2065 | 20% | Neomedica d.o.o. Niš | 33-16/25 | 26.2.2025 | 26.8.2025
Reagensi, izuzev za transfuziju, za zdravstvene ustanove primarnog nivoa zdravstvene zaštite | 404-1-110/24-154 | 78 | Reagensi i potrošni materijal za urin analizatore tipa NUA 50, 150, 500, 1000&1500 | 1 | Neocheck 10A | RGN212956 | pakovanje | 100 komadа | NeoMedica doo, Niš | NEOCHECK 10A | 1290 | 20% | Neomedica d.o.o. Niš | 33-16/25 | 26.2.2025 | 26.8.2025
Reagensi, izuzev za transfuziju, za zdravstvene ustanove primarnog nivoa zdravstvene zaštite | 404-1-110/24-154 | 78 | Reagensi i potrošni materijal za urin analizatore tipa NUA 50, 150, 500, 1000&1500 | 2 | Neocheck 11A | RGN232894 | pakovanje | 100 komada | NeoMedica doo, Niš | NEOCHECK 11A | 1490 | 20% | Neomedica d.o.o. Niš | 33-16/25 | 26.2.2025 | 26.8.2025
Reagensi, izuzev za transfuziju, za zdravstvene ustanove primarnog nivoa zdravstvene zaštite | 404-1-110/24-154 | 78 | Reagensi i potrošni materijal za urin analizatore tipa NUA 50, 150, 500, 1000&1500 | 3 | Urinalysis Tube | RGN240072 | pakovanje | 50 komada | Guangzhou Improve Medical Instruments – Kina | Urinalysis NO Additive Tube | 1350 | 20% | Neomedica d.o.o. Niš | 33-16/25 | 26.2.2025 | 26.8.2025
Reagensi, izuzev za transfuziju, za zdravstvene ustanove primarnog nivoa zdravstvene zaštite | 404-1-110/24-154 | 78 | Reagensi i potrošni materijal za urin analizatore tipa NUA 50, 150, 500, 1000&1500 | 4 | Urinalysis Tube, Conical | RGN240073 | pakovanje | 50 komada | Guangzhou Improve Medical Instruments – Kina | Urinalysis Preservative Tube | 1350 | 20% | Neomedica d.o.o. Niš | 33-16/25 | 26.2.2025 | 26.8.2025
Reagensi, izuzev za transfuziju, za zdravstvene ustanove primarnog nivoa zdravstvene zaštite | 404-1-110/24-154 | 78 | Reagensi i potrošni materijal za urin analizatore tipa NUA 50, 150, 500, 1000&1500 | 5 | Urine Collection Container | RGN240074 | pakovanje | 250 komada | Guangzhou Improve Medical Instruments – Kina | Urine Collection Container | 8125 | 20% | Neomedica d.o.o. Niš | 33-16/25 | 26.2.2025 | 26.8.2025
Reagensi, izuzev za transfuziju, za zdravstvene ustanove primarnog nivoa zdravstvene zaštite | 404-1-110/24-154 | 78 | Reagensi i potrošni materijal za urin analizatore tipa NUA 50, 150, 500, 1000&1500 | 6 | WASH A | RGN221359 | pakovanje | 5 L | NeoMedica doo, Niš | WASH A | 17500 | 20% | Neomedica d.o.o. Niš | 33-16/25 | 26.2.2025 | 26.8.2025
Reagensi, izuzev za transfuziju, za zdravstvene ustanove primarnog nivoa zdravstvene zaštite | 404-1-110/24-154 | 78 | Reagensi i potrošni materijal za urin analizatore tipa NUA 50, 150, 500, 1000&1500 | 7 | WASH B | RGN221360 | pakovanje | 500 ML | NeoMedica doo, Niš | WASH B | 12700 | 20% | Neomedica d.o.o. Niš | 33-16/25 | 26.2.2025 | 26.8.2025
Reagensi, izuzev za transfuziju, za zdravstvene ustanove primarnog nivoa zdravstvene zaštite | 404-1-110/24-154 | 78 | Reagensi i potrošni materijal za urin analizatore tipa NUA 50, 150, 500, 1000&1500 | 8 | WASH C | RGN221361 | pakovanje | 100 ML | NeoMedica doo, Niš | WASH C | 18300 | 20% | Neomedica d.o.o. Niš | 33-16/25 | 26.2.2025 | 26.8.2025
Reagensi, izuzev za transfuziju, za zdravstvene ustanove primarnog nivoa zdravstvene zaštite | 404-1-110/24-154 | 78 | Reagensi i potrošni materijal za urin analizatore tipa NUA 50, 150, 500, 1000&1500 | 9 | DETERGENT US | RGN221362 | pakovanje | 500 ML | NeoMedica doo, Niš | DETERGENT US | 19650 | 20% | Neomedica d.o.o. Niš | 33-16/25 | 26.2.2025 | 26.8.2025
Reagensi, izuzev za transfuziju, za zdravstvene ustanove primarnog nivoa zdravstvene zaštite | 404-1-110/24-154 | 78 | Reagensi i potrošni materijal za urin analizatore tipa NUA 50, 150, 500, 1000&1500 | 10 | NEO PACK 1 | RGN221364 | pakovanje | 1X40 ML (LEVEL 2) | NeoMedica doo, Niš | NEO PACK 1 | 6100 | 20% | Neomedica d.o.o. Niš | 33-16/25 | 26.2.2025 | 26.8.2025
Reagensi, izuzev za transfuziju, za zdravstvene ustanove primarnog nivoa zdravstvene zaštite | 404-1-110/24-154 | 78 | Reagensi i potrošni materijal za urin analizatore tipa NUA 50, 150, 500, 1000&1500 | 11 | NEO PACK 1 | RGN221365 | pakovanje | 1X40 ML (LEVEL 3) | NeoMedica doo, Niš | NEO PACK 1 | 8119 | 20% | Neomedica d.o.o. Niš | 33-16/25 | 26.2.2025 | 26.8.2025
Reagensi, izuzev za transfuziju, za zdravstvene ustanove primarnog nivoa zdravstvene zaštite | 404-1-110/24-154 | 78 | Reagensi i potrošni materijal za urin analizatore tipa NUA 50, 150, 500, 1000&1500 | 12 | NEO PACK 2 | RGN221366 | pakovanje | 1X40 ML | NeoMedica doo, Niš | NEO PACK 2 | 11019 | 20% | Neomedica d.o.o. Niš | 33-16/25 | 26.2.2025 | 26.8.2025
Reagensi, izuzev za transfuziju, za zdravstvene ustanove primarnog nivoa zdravstvene zaštite | 404-1-110/24-154 | 78 | Reagensi i potrošni materijal za urin analizatore tipa NUA 50, 150, 500, 1000&1500 | 13 | NEO SOLUTIONS PACK CHIP# | RGN221367 | pakovanje | 3X8 ML | NeoMedica doo, Niš | NEO Solutions Pack Chip | 7500 | 20% | Neomedica d.o.o. Niš | 33-16/25 | 26.2.2025 | 26.8.2025
Reagensi, izuzev za transfuziju, za zdravstvene ustanove primarnog nivoa zdravstvene zaštite | 404-1-110/24-154 | 78 | Reagensi i potrošni materijal za urin analizatore tipa NUA 50, 150, 500, 1000&1500 | 14 | NEO PACK C | RGN221368 | pakovanje | 10X8 ML | NeoMedica doo, Niš | NEO PACK C | 59400 | 20% | Neomedica d.o.o. Niš | 33-16/25 | 26.2.2025 | 26.8.2025
Reagensi, izuzev za transfuziju, za zdravstvene ustanove primarnog nivoa zdravstvene zaštite | 404-1-110/24-154 | 78 | Reagensi i potrošni materijal za urin analizatore tipa NUA 50, 150, 500, 1000&1500 | 15 | Termo papir | RGN233439 | komad | 1 kom | NeoMedica doo, Niš | Termo papir | 230 | 20% | Neomedica d.o.o. Niš | 33-16/25 | 26.2.2025 | 26.8.2025
Reagensi, izuzev za transfuziju, za zdravstvene ustanove primarnog nivoa zdravstvene zaštite | 404-1-110/24-154 | 78 | Reagensi i potrošni materijal za urin analizatore tipa NUA 50, 150, 500, 1000&1500 | 16 | Maintenance kit for NUA-500 | RGN240075 | pakovanje | 1 kom | NeoMedica doo, Niš | Maintenance kit for NUA-500 | 54970 | 20% | Neomedica d.o.o. Niš | 33-16/25 | 26.2.2025 | 26.8.2025
Reagensi, izuzev za transfuziju, za zdravstvene ustanove primarnog nivoa zdravstvene zaštite | 404-1-110/24-154 | 78 | Reagensi i potrošni materijal za urin analizatore tipa NUA 50, 150, 500, 1000&1500 | 17 | Maintenance kit for NUA 1000 & NUA 1500 | RGN240076 | pakovanje | 1 kom | NeoMedica doo, Niš | Maintenance kit for NUA-1000 & NUA-1500 | 235080 | 20% | Neomedica d.o.o. Niš | 33-16/25 | 26.2.2025 | 26.8.2025
Reagensi, izuzev za transfuziju, za zdravstvene ustanove primarnog nivoa zdravstvene zaštite | 404-1-110/24-154 | 78 | Reagensi i potrošni materijal za urin analizatore tipa NUA 50, 150, 500, 1000&1500 | 18 | Neo-Sheath | RGN250094 | pakovanje | 20L | NeoMedica doo, Niš | Neo-Sheath | 21800 | 20% | Neomedica d.o.o. Niš | 33-16/25 | 26.2.2025 | 26.8.2025
Reagensi, izuzev za transfuziju, za zdravstvene ustanove primarnog nivoa zdravstvene zaštite | 404-1-110/24-154 | 78 | Reagensi i potrošni materijal za urin analizatore tipa NUA 50, 150, 500, 1000&1500 | 19 | Neo Detergent CD3 | RGN250095 | pakovanje | 35 ml | NeoMedica doo, Niš | Neo-Detergent CD3 | 21800 | 20% | Neomedica d.o.o. Niš | 33-16/25 | 26.2.2025 | 26.8.2025
Reagensi, izuzev za transfuziju, za zdravstvene ustanove primarnog nivoa zdravstvene zaštite | 404-1-110/24-154 | 78 | Reagensi i potrošni materijal za urin analizatore tipa NUA 50, 150, 500, 1000&1500 | 20 | Neo Cleaner CA | RGN250096 | pakovanje | 5 L | NeoMedica doo, Niš | Neo-Cleaner CA | 17500 | 20% | Neomedica d.o.o. Niš | 33-16/25 | 26.2.2025 | 26.8.2025
Reagensi, izuzev za transfuziju, za zdravstvene ustanove primarnog nivoa zdravstvene zaštite | 404-1-110/24-154 | 78 | Reagensi i potrošni materijal za urin analizatore tipa NUA 50, 150, 500, 1000&1500 | 21 | Neo Cleaner CEL | RGN250097 | pakovanje | 100 ml | NeoMedica doo, Niš | Neo-Cleaner CEL | 18300 | 20% | Neomedica d.o.o. Niš | 33-16/25 | 26.2.2025 | 26.8.2025
Reagensi, izuzev za transfuziju, za zdravstvene ustanove primarnog nivoa zdravstvene zaštite | 404-1-110/24-154 | 78 | Reagensi i potrošni materijal za urin analizatore tipa NUA 50, 150, 500, 1000&1500 | 22 | NeoSolutions Pack | RGN250098 | pakovanje | 8ml | NeoMedica doo, Niš | NEO Solutions Pack | 13850 | 20% | Neomedica d.o.o. Niš | 33-16/25 | 26.2.2025 | 26.8.2025
Reagensi, izuzev za transfuziju, za zdravstvene ustanove primarnog nivoa zdravstvene zaštite | 404-1-110/24-154 | 78 | Reagensi i potrošni materijal za urin analizatore tipa NUA 50, 150, 500, 1000&1500 | 23 | NeoSolutions Pack | RGN250099 | pakovanje | 8ml x 3 | NeoMedica doo, Niš | NEO Solutions Pack | 22250 | 20% | Neomedica d.o.o. Niš | 33-16/25 | 26.2.2025 | 26.8.2025
Reagensi, izuzev za transfuziju, za zdravstvene ustanove primarnog nivoa zdravstvene zaštite | 404-1-110/24-154 | 78 | Reagensi i potrošni materijal za urin analizatore tipa NUA 50, 150, 500, 1000&1500 | 24 | NeoSolutions Pack | RGN250100 | pakovanje | 8 ml x 2 | NeoMedica doo, Niš | NEO Solutions Pack | 22250 | 20% | Neomedica d.o.o. Niš | 33-16/25 | 26.2.2025 | 26.8.2025
Reagensi, izuzev za transfuziju, za zdravstvene ustanove primarnog nivoa zdravstvene zaštite | 404-1-110/24-154 | 78 | Reagensi i potrošni materijal za urin analizatore tipa NUA 50, 150, 500, 1000&1500 | 25 | NeoSolutions Pack | RGN250101 | pakovanje | 8ml + 8ml+8ml | NeoMedica doo, Niš | NEO Solutions Pack | 22250 | 20% | Neomedica d.o.o. Niš | 33-16/25 | 26.2.2025 | 26.8.2025
Reagensi, izuzev za transfuziju, za zdravstvene ustanove primarnog nivoa zdravstvene zaštite | 404-1-110/24-154 | 78 | Reagensi i potrošni materijal za urin analizatore tipa NUA 50, 150, 500, 1000&1500 | 26 | NeoSolutions Pack | RGN250102 | pakovanje | (4x2)ml x 2 | NeoMedica doo, Niš | NEO Solutions Pack | 10180 | 20% | Neomedica d.o.o. Niš | 33-16/25 | 26.2.2025 | 26.8.2025
Reagensi, izuzev za transfuziju, za zdravstvene ustanove primarnog nivoa zdravstvene zaštite | 404-1-110/24-154 | 78 | Reagensi i potrošni materijal za urin analizatore tipa NUA 50, 150, 500, 1000&1500 | 27 | NeoSolutions Pack | RGN250103 | pakovanje | 8ml + 8 ml | NeoMedica doo, Niš | NEO Solutions Pack | 10180 | 20% | Neomedica d.o.o. Niš | 33-16/25 | 26.2.2025 | 26.8.2025
Reagensi, izuzev za transfuziju, za zdravstvene ustanove primarnog nivoa zdravstvene zaštite | 404-1-110/24-154 | 78 | Reagensi i potrošni materijal za urin analizatore tipa NUA 50, 150, 500, 1000&1500 | 28 | NeoCheck 1A | RGN250104 | pakovanje | 100 kom | NeoMedica doo, Niš | NEOCHECK 1A | 5850 | 20% | Neomedica d.o.o. Niš | 33-16/25 | 26.2.2025 | 26.8.2025
Reagensi, izuzev za transfuziju, za zdravstvene ustanove primarnog nivoa zdravstvene zaštite | 404-1-110/24-154 | 78 | Reagensi i potrošni materijal za urin analizatore tipa NUA 50, 150, 500, 1000&1500 | 29 | NeoCheck 1A | RGN221363 | pakovanje | 100 kom | NeoMedica doo, Niš | NEOCHECK 1A | 2950 | 20% | Neomedica d.o.o. Niš | 33-16/25 | 26.2.2025 | 26.8.2025
Reagensi, izuzev za transfuziju, za zdravstvene ustanove primarnog nivoa zdravstvene zaštite | 404-1-110/24-154 | 78 | Reagensi i potrošni materijal za urin analizatore tipa NUA 50, 150, 500, 1000&1500 | 30 | NeoCheck 12 | RGN250105 | pakovanje | 100 kom | NeoMedica doo, Niš | NEOCHECK 12 | 2950 | 20% | Neomedica d.o.o. Niš | 33-16/25 | 26.2.2025 | 26.8.2025
Reagensi, izuzev za transfuziju, za zdravstvene ustanove primarnog nivoa zdravstvene zaštite | 404-1-110/24-154 | 78 | Reagensi i potrošni materijal za urin analizatore tipa NUA 50, 150, 500, 1000&1500 | 31 | Maintenance kit for NUA-150 | RGN250106 | komad | 1 kom | NeoMedica doo, Niš | Maintenance kit for NUA-150 | 149500 | 20% | Neomedica d.o.o. Niš | 33-16/25 | 26.2.2025 | 26.8.2025
Reagensi, izuzev za transfuziju, za zdravstvene ustanove primarnog nivoa zdravstvene zaštite | 404-1-110/24-154 | 78 | Reagensi i potrošni materijal za urin analizatore tipa NUA 50, 150, 500, 1000&1500 | 32 | Maintenance kit for NUA-50 | RGN250107 | komad | 1 kom | NeoMedica doo, Niš | Maintenance kit for NUA-50 | 97500 | 20% | Neomedica d.o.o. Niš | 33-16/25 | 26.2.2025 | 26.8.2025
Reagensi, izuzev za transfuziju, za zdravstvene ustanove primarnog nivoa zdravstvene zaštite | 404-1-110/24-154 | 79 | Reagensi i potrošni materijal za CombiScan 500 | 1 | CombiScreen 11SYS PLUS | RGN212957 | pakovanje | 150 komada | Analiticon | CombiScreen 11SYS PLUS | 2600 | 20% | Beohem-3 d.o.o. | 33-2/25 | 26.2.2025 | 26.8.2025
Reagensi, izuzev za transfuziju, za zdravstvene ustanove primarnog nivoa zdravstvene zaštite | 404-1-110/24-154 | 80 | Reagensi i potrošni materijal za Sysmex UN serije (UC-1000, UC-3500, UF-1500, UF-4000, UF-5000 i UD-10) | 1 | UF-CELLSHEATH (20 L) | RGN212970 | pakovanje | 20 L | Sysmex Corporation Japan | UF-CELLSHEATH 20 L | 26640 | 20% | Yunycom d.o.o. | 33-23/25 | 26.2.2025 | 26.8.2025
Reagensi, izuzev za transfuziju, za zdravstvene ustanove primarnog nivoa zdravstvene zaštite | 404-1-110/24-154 | 80 | Reagensi i potrošni materijal za Sysmex UN serije (UC-1000, UC-3500, UF-1500, UF-4000, UF-5000 i UD-10) | 2 | UF-CELLPACK SF (2 x 2,1 L) | RGN212971 | pakovanje | 2 x 2,1 L | Sysmex Corporation Japan | UF-CELLPACK SF 2x2,1L | 22200 | 20% | Yunycom d.o.o. | 33-23/25 | 26.2.2025 | 26.8.2025
Reagensi, izuzev za transfuziju, za zdravstvene ustanove primarnog nivoa zdravstvene zaštite | 404-1-110/24-154 | 80 | Reagensi i potrošni materijal za Sysmex UN serije (UC-1000, UC-3500, UF-1500, UF-4000, UF-5000 i UD-10) | 3 | UF-CELLPACK CR (2 x 2,1 L) | RGN212972 | pakovanje | 2 x 2,1 L | Sysmex Corporation Japan | UF-CELLPACK CR 2x2,1L | 22200 | 20% | Yunycom d.o.o. | 33-23/25 | 26.2.2025 | 26.8.2025
Reagensi, izuzev za transfuziju, za zdravstvene ustanove primarnog nivoa zdravstvene zaštite | 404-1-110/24-154 | 80 | Reagensi i potrošni materijal za Sysmex UN serije (UC-1000, UC-3500, UF-1500, UF-4000, UF-5000 i UD-10) | 4 | UF-Fluorocell SF (2 x 29 ml) | RGN212973 | pakovanje | 2 x 29 ml | Sysmex Corporation Japan | UF-FLUOROCELL SF 2x 29ml | 33300 | 20% | Yunycom d.o.o. | 33-23/25 | 26.2.2025 | 26.8.2025
Reagensi, izuzev za transfuziju, za zdravstvene ustanove primarnog nivoa zdravstvene zaštite | 404-1-110/24-154 | 80 | Reagensi i potrošni materijal za Sysmex UN serije (UC-1000, UC-3500, UF-1500, UF-4000, UF-5000 i UD-10) | 5 | UF-Fluorocell CR (2 x 29 ml) | RGN212974 | pakovanje | 2 x 29 ml | Sysmex Corporation Japan | UF-FLUOROCELL CR 2x29ml | 33300 | 20% | Yunycom d.o.o. | 33-23/25 | 26.2.2025 | 26.8.2025
Reagensi, izuzev za transfuziju, za zdravstvene ustanove primarnog nivoa zdravstvene zaštite | 404-1-110/24-154 | 80 | Reagensi i potrošni materijal za Sysmex UN serije (UC-1000, UC-3500, UF-1500, UF-4000, UF-5000 i UD-10) | 6 | Cellcelan U (50 ml) | RGN212975 | pakovanje | 50 ml | Sysmex Corporation Japan | CELLCLEAN U 50ML | 13320 | 20% | Yunycom d.o.o. | 33-23/25 | 26.2.2025 | 26.8.2025
Reagensi, izuzev za transfuziju, za zdravstvene ustanove primarnog nivoa zdravstvene zaštite | 404-1-110/24-154 | 80 | Reagensi i potrošni materijal za Sysmex UN serije (UC-1000, UC-3500, UF-1500, UF-4000, UF-5000 i UD-10) | 7 | Meditape UC-9A (10 x 100 strips) | RGN212976 | pakovanje | 10 x 100 traka | Sysmex Corporation Japan | MEDITAPE UC-9A (1000 PCS) | 48870 | 20% | Yunycom d.o.o. | 33-23/25 | 26.2.2025 | 26.8.2025
Reagensi, izuzev za transfuziju, za zdravstvene ustanove primarnog nivoa zdravstvene zaštite | 404-1-110/24-154 | 80 | Reagensi i potrošni materijal za Sysmex UN serije (UC-1000, UC-3500, UF-1500, UF-4000, UF-5000 i UD-10) | 8 | sG Calibrator (5 x 3 levels a 10 ml) | RGN212977 | pakovanje | 5 x 3 levels a 10 ml | Sysmex Corporation Japan | SG CALIBRATOR 5x (3LEVEL x 10ML) | 45430 | 20% | Yunycom d.o.o. | 33-23/25 | 26.2.2025 | 26.8.2025
Reagensi, izuzev za transfuziju, za zdravstvene ustanove primarnog nivoa zdravstvene zaštite | 404-1-110/24-154 | 80 | Reagensi i potrošni materijal za Sysmex UN serije (UC-1000, UC-3500, UF-1500, UF-4000, UF-5000 i UD-10) | 9 | UF-Control (2 levels a 30 ml) | RGN212978 | pakovanje | 2 levels a 30 ml | Sysmex Corporation Japan | UF-CONTROL 2X30ML | 48680 | 20% | Yunycom d.o.o. | 33-23/25 | 26.2.2025 | 26.8.2025
Reagensi, izuzev za transfuziju, za zdravstvene ustanove primarnog nivoa zdravstvene zaštite | 404-1-110/24-154 | 80 | Reagensi i potrošni materijal za Sysmex UN serije (UC-1000, UC-3500, UF-1500, UF-4000, UF-5000 i UD-10) | 10 | UC-Control (3 x 2 levels a 10 ml) | RGN212979 | pakovanje | 3 x 2 levels a 10 ml | Sysmex Corporation Japan | UC-CONTROL 3X2X10ML | 64900 | 20% | Yunycom d.o.o. | 33-23/25 | 26.2.2025 | 26.8.2025
Reagensi, izuzev za transfuziju, za zdravstvene ustanove primarnog nivoa zdravstvene zaštite | 404-1-110/24-154 | 80 | Reagensi i potrošni materijal za Sysmex UN serije (UC-1000, UC-3500, UF-1500, UF-4000, UF-5000 i UD-10) | 11 | UF-CALIBRATOR 30ML | RGN212980 | pakovanje | 30 ml | Sysmex Corporation Japan | UF-CALIBRATOR 30ML | 48070 | 20% | Yunycom d.o.o. | 33-23/25 | 26.2.2025 | 26.8.2025
Reagensi, izuzev za transfuziju, za zdravstvene ustanove primarnog nivoa zdravstvene zaštite | 404-1-110/24-154 | 80 | Reagensi i potrošni materijal za Sysmex UN serije (UC-1000, UC-3500, UF-1500, UF-4000, UF-5000 i UD-10) | 12 | SAMPLE CUP CONICAL 4 ML (100 pcs) | RGN212981 | pakovanje | 100 komada | Sysmex Corporation Japan | SAMPLE CUP CONICAL 4 ML (100 pcs) | 2640 | 20% | Yunycom d.o.o. | 33-23/25 | 26.2.2025 | 26.8.2025
Reagensi, izuzev za transfuziju, za zdravstvene ustanove primarnog nivoa zdravstvene zaštite | 404-1-110/24-154 | 81 | Reagensi i potrosni materijal za Uriscan PRO II | 1 | Trake Uriscan Pro gen 10 par | RGN212988 | pakovanje | 100 | YD Diagnostics | URISCAN 10 SGL strip | 1784.2 | 20% | Primax d.o.o. | 33-17/25 | 26.2.2025 | 26.8.2025
Reagensi, izuzev za transfuziju, za zdravstvene ustanove primarnog nivoa zdravstvene zaštite | 404-1-110/24-154 | 83 | Reagensi i potrošni materijal za specifično fizičko hemijsko određivanje urina najmanje 10 analiza | 1 | Test trake za analizu urina - minimum 10 parametara | RGN240846 | komad | komad | DFI | CYBOW 10M (a150) | 4.39 | 20% | Promedia d.o.o. | 33-18/25 | 26.2.2025 | 26.8.2025
Reagensi, izuzev za transfuziju, za zdravstvene ustanove primarnog nivoa zdravstvene zaštite | 404-1-110/24-154 | 83 | Reagensi i potrošni materijal za specifično fizičko hemijsko određivanje urina najmanje 10 analiza | 2 | Test trake za analizu urina sa 10 parametara Insight Urinanalysis reagent strips | RGN250108 | komad | 100 komada | DFI | CYBOW 10M (a150) | 439 | 20% | Promedia d.o.o. | 33-18/25 | 26.2.2025 | 26.8.2025
Reagensi, izuzev za transfuziju, za zdravstvene ustanove primarnog nivoa zdravstvene zaštite | 404-1-110/24-154 | 84 | Reagensi i potrošni materijal za specifično fizičko hemijsko određivanje urina 2 analize ( glukoza i ketoni ) | 1 | Test trake za analizu urina sa glukoza i ketoni analizom | RGN240847 | komad | komad | DFI | CYBOW 2GK (a100) | 2.27 | 20% | Promedia d.o.o. | 33-18/25 | 26.2.2025 | 26.8.2025
Reagensi, izuzev za transfuziju, za zdravstvene ustanove primarnog nivoa zdravstvene zaštite | 404-1-110/24-154 | 85 | Reagensi i potrošni materijal za urinski analizator model AI-Libre Urinalysis System US-1680 / URIT 1000Plus / URIT 500B / URIT US500 | 1 | Sheath for Urine Analyzer S11 | RGN220801 | pakovanje | 20L | Urit Medical Electronic Co., Ltd | Sheath for Urine Analyzer S11 | 27750 | 20% | Elta 90 Medical Science d.o.o. | 33-5/25 | 26.2.2025 | 26.8.2025
Reagensi, izuzev za transfuziju, za zdravstvene ustanove primarnog nivoa zdravstvene zaštite | 404-1-110/24-154 | 85 | Reagensi i potrošni materijal za urinski analizator model AI-Libre Urinalysis System US-1680 / URIT 1000Plus / URIT 500B / URIT US500 | 2 | Detergent D16 | RGN220802 | pakovanje | 35ml | Urit Medical Electronic Co., Ltd | Detergent D16 | 27750 | 20% | Elta 90 Medical Science d.o.o. | 33-5/25 | 26.2.2025 | 26.8.2025
Reagensi, izuzev za transfuziju, za zdravstvene ustanove primarnog nivoa zdravstvene zaštite | 404-1-110/24-154 | 85 | Reagensi i potrošni materijal za urinski analizator model AI-Libre Urinalysis System US-1680 / URIT 1000Plus / URIT 500B / URIT US500 | 3 | Urine Reagent Strips URIT 14FA | RGN220803 | pakovanje | 100 | Urit Medical Electronic Co., Ltd | Urine Reagent Strips URIT 14FA | 6550 | 20% | Elta 90 Medical Science d.o.o. | 33-5/25 | 26.2.2025 | 26.8.2025
Reagensi, izuzev za transfuziju, za zdravstvene ustanove primarnog nivoa zdravstvene zaštite | 404-1-110/24-154 | 85 | Reagensi i potrošni materijal za urinski analizator model AI-Libre Urinalysis System US-1680 / URIT 1000Plus / URIT 500B / URIT US500 | 4 | Urinalysis Control UQ14 | RGN220804 | pakovanje | 3x8ml | Urit Medical Electronic Co., Ltd | Urinalysis Control UQ14 | 8550 | 20% | Elta 90 Medical Science d.o.o. | 33-5/25 | 26.2.2025 | 26.8.2025
Reagensi, izuzev za transfuziju, za zdravstvene ustanove primarnog nivoa zdravstvene zaštite | 404-1-110/24-154 | 85 | Reagensi i potrošni materijal za urinski analizator model AI-Libre Urinalysis System US-1680 / URIT 1000Plus / URIT 500B / URIT US500 | 5 | Control Material for Urine Sediment Analyzer QC22 | RGN220805 | pakovanje | 3x8ml | Urit Medical Electronic Co., Ltd | Control Material for Urine Sediment Analyzer QC22 | 9990 | 20% | Elta 90 Medical Science d.o.o. | 33-5/25 | 26.2.2025 | 26.8.2025
Reagensi, izuzev za transfuziju, za zdravstvene ustanove primarnog nivoa zdravstvene zaštite | 404-1-110/24-154 | 85 | Reagensi i potrošni materijal za urinski analizator model AI-Libre Urinalysis System US-1680 / URIT 1000Plus / URIT 500B / URIT US500 | 6 | Calibrator for Urine Sediment Analyzer CA21 | RGN220806 | pakovanje | 8ml | Urit Medical Electronic Co., Ltd | Calibrator for Urine Sediment Analyzer CA21 | 4500 | 20% | Elta 90 Medical Science d.o.o. | 33-5/25 | 26.2.2025 | 26.8.2025
Reagensi, izuzev za transfuziju, za zdravstvene ustanove primarnog nivoa zdravstvene zaštite | 404-1-110/24-154 | 85 | Reagensi i potrošni materijal za urinski analizator model AI-Libre Urinalysis System US-1680 / URIT 1000Plus / URIT 500B / URIT US500 | 7 | Calibrator Solution For Urine Analyzer URIT YC 2ST SG | RGN220807 | pakovanje | 2x8ml | Urit Medical Electronic Co., Ltd | Calibrator Solution For Urine Analyzer URIT YC 2ST SG | 12400 | 20% | Elta 90 Medical Science d.o.o. | 33-5/25 | 26.2.2025 | 26.8.2025
Reagensi, izuzev za transfuziju, za zdravstvene ustanove primarnog nivoa zdravstvene zaštite | 404-1-110/24-154 | 85 | Reagensi i potrošni materijal za urinski analizator model AI-Libre Urinalysis System US-1680 / URIT 1000Plus / URIT 500B / URIT US500 | 8 | Calibrator Solution For Urine Analyzer URIT YC 2ST TURB | RGN230072 | pakovanje | 2x8ml | Urit Medical Electronic Co., Ltd | Calibrator Solution For Urine Analyzer URIT YC 2ST TURB | 12400 | 20% | Elta 90 Medical Science d.o.o. | 33-5/25 | 26.2.2025 | 26.8.2025
Reagensi, izuzev za transfuziju, za zdravstvene ustanove primarnog nivoa zdravstvene zaštite | 404-1-110/24-154 | 85 | Reagensi i potrošni materijal za urinski analizator model AI-Libre Urinalysis System US-1680 / URIT 1000Plus / URIT 500B / URIT US500 | 9 | Quality Control Solution For Urine Analyzer URIT YQ 3STC SG | RGN220808 | pakovanje | 3x8ml | Urit Medical Electronic Co., Ltd | Quality Control Solution For Urine Analyzer URIT YQ 3STC SG | 26900 | 20% | Elta 90 Medical Science d.o.o. | 33-5/25 | 26.2.2025 | 26.8.2025
Reagensi, izuzev za transfuziju, za zdravstvene ustanove primarnog nivoa zdravstvene zaštite | 404-1-110/24-154 | 85 | Reagensi i potrošni materijal za urinski analizator model AI-Libre Urinalysis System US-1680 / URIT 1000Plus / URIT 500B / URIT US500 | 10 | Quality Control Solution For Urine Analyzer URIT YQ 3STC TURB | RGN230073 | pakovanje | 2x8ml | Urit Medical Electronic Co., Ltd | Quality Control Solution For Urine Analyzer URIT YQ 3STC TURB | 26900 | 20% | Elta 90 Medical Science d.o.o. | 33-5/25 | 26.2.2025 | 26.8.2025
Reagensi, izuzev za transfuziju, za zdravstvene ustanove primarnog nivoa zdravstvene zaštite | 404-1-110/24-154 | 85 | Reagensi i potrošni materijal za urinski analizator model AI-Libre Urinalysis System US-1680 / URIT 1000Plus / URIT 500B / URIT US500 | 11 | Quality Control Solution For Urine Analyzer URIT YQ 3STC COLOR | RGN230074 | pakovanje | 3x8ml | Urit Medical Electronic Co., Ltd | Quality Control Solution For Urine Analyzer URIT YQ 3STC COLOR | 26900 | 20% | Elta 90 Medical Science d.o.o. | 33-5/25 | 26.2.2025 | 26.8.2025
Reagensi, izuzev za transfuziju, za zdravstvene ustanove primarnog nivoa zdravstvene zaštite | 404-1-110/24-154 | 85 | Reagensi i potrošni materijal za urinski analizator model AI-Libre Urinalysis System US-1680 / URIT 1000Plus / URIT 500B / URIT US500 | 12 | Focusing Fluid for Urine Sediment Analyzer URIT FC23 | RGN220809 | pakovanje | 8ml | Urit Medical Electronic Co., Ltd | Focusing Fluid for Urine Sediment Analyzer URIT FC23 | 15540 | 20% | Elta 90 Medical Science d.o.o. | 33-5/25 | 26.2.2025 | 26.8.2025
Reagensi, izuzev za transfuziju, za zdravstvene ustanove primarnog nivoa zdravstvene zaštite | 404-1-110/24-154 | 85 | Reagensi i potrošni materijal za urinski analizator model AI-Libre Urinalysis System US-1680 / URIT 1000Plus / URIT 500B / URIT US500 | 13 | URIT D 11 Detergent A | RGN220810 | pakovanje | 5L | Urit Medical Electronic Co., Ltd | URIT D 11 Detergent A | 21000 | 20% | Elta 90 Medical Science d.o.o. | 33-5/25 | 26.2.2025 | 26.8.2025
Reagensi, izuzev za transfuziju, za zdravstvene ustanove primarnog nivoa zdravstvene zaštite | 404-1-110/24-154 | 85 | Reagensi i potrošni materijal za urinski analizator model AI-Libre Urinalysis System US-1680 / URIT 1000Plus / URIT 500B / URIT US500 | 14 | URIT D 13 Detergent B | RGN220811 | pakovanje | 500ml | Urit Medical Electronic Co., Ltd | URIT D 13 Detergent B | 14700 | 20% | Elta 90 Medical Science d.o.o. | 33-5/25 | 26.2.2025 | 26.8.2025
Reagensi, izuzev za transfuziju, za zdravstvene ustanove primarnog nivoa zdravstvene zaštite | 404-1-110/24-154 | 85 | Reagensi i potrošni materijal za urinski analizator model AI-Libre Urinalysis System US-1680 / URIT 1000Plus / URIT 500B / URIT US500 | 15 | URIT D 14 Detergent C | RGN220812 | pakovanje | 100ml | Urit Medical Electronic Co., Ltd | URIT D 14 Detergent C | 20000 | 20% | Elta 90 Medical Science d.o.o. | 33-5/25 | 26.2.2025 | 26.8.2025
Reagensi, izuzev za transfuziju, za zdravstvene ustanove primarnog nivoa zdravstvene zaštite | 404-1-110/24-154 | 85 | Reagensi i potrošni materijal za urinski analizator model AI-Libre Urinalysis System US-1680 / URIT 1000Plus / URIT 500B / URIT US500 | 16 | Urine Reagent Strips URIT 14G | RGN220813 | pakovanje | 100 | Urit Medical Electronic Co., Ltd | Urine Reagent Strips URIT 14G | 3500 | 20% | Elta 90 Medical Science d.o.o. | 33-5/25 | 26.2.2025 | 26.8.2025
Reagensi, izuzev za transfuziju, za zdravstvene ustanove primarnog nivoa zdravstvene zaštite | 404-1-110/24-154 | 85 | Reagensi i potrošni materijal za urinski analizator model AI-Libre Urinalysis System US-1680 / URIT 1000Plus / URIT 500B / URIT US500 | 17 | Urine reagent strips URIT 11G | RGN232904 | pakovanje | 100 traka | Urit Medical Electronic Co., Ltd | Urine reagent strips URIT 11G | 2330 | 20% | Elta 90 Medical Science d.o.o. | 33-5/25 | 26.2.2025 | 26.8.2025
Reagensi, izuzev za transfuziju, za zdravstvene ustanove primarnog nivoa zdravstvene zaštite | 404-1-110/24-154 | 85 | Reagensi i potrošni materijal za urinski analizator model AI-Libre Urinalysis System US-1680 / URIT 1000Plus / URIT 500B / URIT US500 | 18 | Urine epruvete | RGN232905 | pakovanje | 200 komada | Urit Medical Electronic Co., Ltd | Urine epruvete | 4330 | 20% | Elta 90 Medical Science d.o.o. | 33-5/25 | 26.2.2025 | 26.8.2025
Reagensi, izuzev za transfuziju, za zdravstvene ustanove primarnog nivoa zdravstvene zaštite | 404-1-110/24-154 | 85 | Reagensi i potrošni materijal za urinski analizator model AI-Libre Urinalysis System US-1680 / URIT 1000Plus / URIT 500B / URIT US500 | 19 | Focusing Fluid for urine sediment analyzer FC23 | RGN241716 | pakovanje | 3x8ml | Urit Medical Electronic Co., Ltd | Focusing Fluid for urine sediment analyzer FC23 | 18500 | 20% | Elta 90 Medical Science d.o.o. | 33-5/25 | 26.2.2025 | 26.8.2025
Reagensi, izuzev za transfuziju, za zdravstvene ustanove primarnog nivoa zdravstvene zaštite | 404-1-110/24-154 | 86 | Čitač urin traka Combilyzer VA | 1 | Combina 11S | RGN220050 | pakovanje | 150strips | HUMAN-Nemačka | Combina 11S | 3800 | 20% | SCOR medicinska oprema i farmacija d.o.o. Niš | 33-19/25 | 26.2.2025 | 26.8.2025
Reagensi, izuzev za transfuziju, za zdravstvene ustanove primarnog nivoa zdravstvene zaštite | 404-1-110/24-154 | 87 | Reagensi i potrošni materijal za urinski analizator Atellica 1500 (UAS 800+Clinitek Novus), Clinitek Advantus, UAS 60 | 1 | CLINITEK Novus 10 cassette | RGN240723 | pakovanje | 450 tests | Siemens Healthcare Diagnostics Inc, Tarrytown, SAD | CLINITEK Novus 10 Urinalysis Cassette | 55936 | 20% | Teamedical d.o.o. | 33-21/25 | 26.2.2025 | 26.8.2025
Reagensi, izuzev za transfuziju, za zdravstvene ustanove primarnog nivoa zdravstvene zaštite | 404-1-110/24-154 | 87 | Reagensi i potrošni materijal za urinski analizator Atellica 1500 (UAS 800+Clinitek Novus), Clinitek Advantus, UAS 60 | 2 | CLINITEK Novus PRO 12 Kassette | RGN240724 | pakovanje | 450 tests | Siemens Healthcare Diagnostics Inc, Tarrytown, SAD | CLINITEK Novus PRO 12 Urinalysis Cassette | 55936 | 20% | Teamedical d.o.o. | 33-21/25 | 26.2.2025 | 26.8.2025
Reagensi, izuzev za transfuziju, za zdravstvene ustanove primarnog nivoa zdravstvene zaštite | 404-1-110/24-154 | 87 | Reagensi i potrošni materijal za urinski analizator Atellica 1500 (UAS 800+Clinitek Novus), Clinitek Advantus, UAS 60 | 3 | Cuvettes, Atellica UAS800 | RGN240725 | pakovanje | 600 cuvettes | Siemens Healthcare Diagnostics Inc, Tarrytown, SAD | Atellica UAS 800 Cuvettes | 61065 | 20% | Teamedical d.o.o. | 33-21/25 | 26.2.2025 | 26.8.2025
Reagensi, izuzev za transfuziju, za zdravstvene ustanove primarnog nivoa zdravstvene zaštite | 404-1-110/24-154 | 87 | Reagensi i potrošni materijal za urinski analizator Atellica 1500 (UAS 800+Clinitek Novus), Clinitek Advantus, UAS 60 | 4 | CLINITEK Novus rinse additive | RGN240726 | pakovanje | 1 kit/4 x 26 ml | Siemens Healthcare Diagnostics Inc, Tarrytown, SAD | CLINITEK Novus Rinse Additive | 13467 | 20% | Teamedical d.o.o. | 33-21/25 | 26.2.2025 | 26.8.2025
Reagensi, izuzev za transfuziju, za zdravstvene ustanove primarnog nivoa zdravstvene zaštite | 404-1-110/24-154 | 87 | Reagensi i potrošni materijal za urinski analizator Atellica 1500 (UAS 800+Clinitek Novus), Clinitek Advantus, UAS 60 | 5 | CLINITEK Novus calibrator | RGN240727 | pakovanje | 1 kit/4 x 230 ml | Siemens Healthcare Diagnostics Inc, Tarrytown, SAD | Clinitek Novus Calibrator Kit | 13455 | 20% | Teamedical d.o.o. | 33-21/25 | 26.2.2025 | 26.8.2025
Reagensi, izuzev za transfuziju, za zdravstvene ustanove primarnog nivoa zdravstvene zaštite | 404-1-110/24-154 | 87 | Reagensi i potrošni materijal za urinski analizator Atellica 1500 (UAS 800+Clinitek Novus), Clinitek Advantus, UAS 60 | 6 | CLINITEK Atlas negative control strips | RGN240728 | pakovanje | 25 strips | Siemens Healthcare Diagnostics Inc, Tarrytown, SAD | CLINITEK ATLAS Negative Control Strips | 5003 | 20% | Teamedical d.o.o. | 33-21/25 | 26.2.2025 | 26.8.2025
Reagensi, izuzev za transfuziju, za zdravstvene ustanove primarnog nivoa zdravstvene zaštite | 404-1-110/24-154 | 87 | Reagensi i potrošni materijal za urinski analizator Atellica 1500 (UAS 800+Clinitek Novus), Clinitek Advantus, UAS 60 | 7 | CLINITEK Atlas positive control strips | RGN240729 | pakovanje | 25 strips | Siemens Healthcare Diagnostics Inc, Tarrytown, SAD | CLINITEK ATLAS Positive Control Strips | 6728 | 20% | Teamedical d.o.o. | 33-21/25 | 26.2.2025 | 26.8.2025
Reagensi, izuzev za transfuziju, za zdravstvene ustanove primarnog nivoa zdravstvene zaštite | 404-1-110/24-154 | 87 | Reagensi i potrošni materijal za urinski analizator Atellica 1500 (UAS 800+Clinitek Novus), Clinitek Advantus, UAS 60 | 8 | Maintenance kit | RGN240731 | pakovanje | kit | Siemens Healthcare Diagnostics Inc, Tarrytown, SAD | Maintenance kit | 41860 | 20% | Teamedical d.o.o. | 33-21/25 | 26.2.2025 | 26.8.2025
Reagensi, izuzev za transfuziju, za zdravstvene ustanove primarnog nivoa zdravstvene zaštite | 404-1-110/24-154 | 88 | Reagensi za bihemijski analizator Chemray 240 (Rayto) | 1 | Albumin ( BCG ) | RGN214292 | pakovanje | 4 x 100 ml | HUMAN GmbH NEMAČKA | Albumin ( BCG ) | 4180 | 20% | SCOR medicinska oprema i farmacija d.o.o. Niš | 33-19/25 | 26.2.2025 | 26.8.2025
Reagensi, izuzev za transfuziju, za zdravstvene ustanove primarnog nivoa zdravstvene zaštite | 404-1-110/24-154 | 88 | Reagensi za bihemijski analizator Chemray 240 (Rayto) | 2 | Alfa - Amilaza ( CNPG3) | RGN214293 | pakovanje | 12 x 10 ml | HUMAN GmbH NEMAČKA | Alfa - Amilaza ( CNPG3) | 17710 | 20% | SCOR medicinska oprema i farmacija d.o.o. Niš | 33-19/25 | 26.2.2025 | 26.8.2025
Reagensi, izuzev za transfuziju, za zdravstvene ustanove primarnog nivoa zdravstvene zaštite | 404-1-110/24-154 | 88 | Reagensi za bihemijski analizator Chemray 240 (Rayto) | 3 | ALP ( AMP BUFFER ) | RGN240077 | pakovanje | 10x10ml | HUMAN GmbH NEMAČKA | ALP ( AMP BUFFER ) | 3520 | 20% | SCOR medicinska oprema i farmacija d.o.o. Niš | 33-19/25 | 26.2.2025 | 26.8.2025
Reagensi, izuzev za transfuziju, za zdravstvene ustanove primarnog nivoa zdravstvene zaštite | 404-1-110/24-154 | 88 | Reagensi za bihemijski analizator Chemray 240 (Rayto) | 4 | ALT ( IFCC, UV) | RGN214296 | pakovanje | 8x50 ml | HUMAN GmbH NEMAČKA | GPT-ALAT-8x50ml | 5100 | 20% | SCOR medicinska oprema i farmacija d.o.o. Niš | 33-19/25 | 26.2.2025 | 26.8.2025
Reagensi, izuzev za transfuziju, za zdravstvene ustanove primarnog nivoa zdravstvene zaštite | 404-1-110/24-154 | 88 | Reagensi za bihemijski analizator Chemray 240 (Rayto) | 5 | AST (IFCC, UV) | RGN214298 | pakovanje | 8x50 ml | HUMAN GmbH NEMAČKA | GPT-AST-8x50ml | 5100 | 20% | SCOR medicinska oprema i farmacija d.o.o. Niš | 33-19/25 | 26.2.2025 | 26.8.2025
Reagensi, izuzev za transfuziju, za zdravstvene ustanove primarnog nivoa zdravstvene zaštite | 404-1-110/24-154 | 88 | Reagensi za bihemijski analizator Chemray 240 (Rayto) | 6 | Bilirubin total ( DPD) | RGN214301 | pakovanje | 375 ml | HUMAN GmbH NEMAČKA | Bilirubin total ( DPD) | 7500 | 20% | SCOR medicinska oprema i farmacija d.o.o. Niš | 33-19/25 | 26.2.2025 | 26.8.2025
Reagensi, izuzev za transfuziju, za zdravstvene ustanove primarnog nivoa zdravstvene zaštite | 404-1-110/24-154 | 88 | Reagensi za bihemijski analizator Chemray 240 (Rayto) | 7 | CK-NAC ( UV, DGKC ) | RGN214303 | pakovanje | 10 x 10 ml | HUMAN GmbH NEMAČKA | CK-NAC ( UV, DGKC ) | 11660 | 20% | SCOR medicinska oprema i farmacija d.o.o. Niš | 33-19/25 | 26.2.2025 | 26.8.2025
Reagensi, izuzev za transfuziju, za zdravstvene ustanove primarnog nivoa zdravstvene zaštite | 404-1-110/24-154 | 88 | Reagensi za bihemijski analizator Chemray 240 (Rayto) | 8 | CRP – turbidimetric sa kalibratorom | RGN214304 | pakovanje | 2x50 ml | LINEAR Chemicals | CRP – turbidimetric sa kalibratorom | 9900 | 20% | SCOR medicinska oprema i farmacija d.o.o. Niš | 33-19/25 | 26.2.2025 | 26.8.2025
Reagensi, izuzev za transfuziju, za zdravstvene ustanove primarnog nivoa zdravstvene zaštite | 404-1-110/24-154 | 88 | Reagensi za bihemijski analizator Chemray 240 (Rayto) | 9 | Cuvette Clean | RGN214305 | pakovanje | 6x55 ml | HUMAN GmbH NEMAČKA | Cuvette Clean | 6500 | 20% | SCOR medicinska oprema i farmacija d.o.o. Niš | 33-19/25 | 26.2.2025 | 26.8.2025
Reagensi, izuzev za transfuziju, za zdravstvene ustanove primarnog nivoa zdravstvene zaštite | 404-1-110/24-154 | 88 | Reagensi za bihemijski analizator Chemray 240 (Rayto) | 10 | Diluent | RGN214306 | pakovanje | 4x20ml | HUMAN GmbH NEMAČKA | Diluent | 6820 | 20% | SCOR medicinska oprema i farmacija d.o.o. Niš | 33-19/25 | 26.2.2025 | 26.8.2025
Reagensi, izuzev za transfuziju, za zdravstvene ustanove primarnog nivoa zdravstvene zaštite | 404-1-110/24-154 | 88 | Reagensi za bihemijski analizator Chemray 240 (Rayto) | 11 | Fosfor | RGN214308 | pakovanje | 200 ml | HUMAN GmbH NEMAČKA | Fosfor | 2530 | 20% | SCOR medicinska oprema i farmacija d.o.o. Niš | 33-19/25 | 26.2.2025 | 26.8.2025
Reagensi, izuzev za transfuziju, za zdravstvene ustanove primarnog nivoa zdravstvene zaštite | 404-1-110/24-154 | 88 | Reagensi za bihemijski analizator Chemray 240 (Rayto) | 12 | Gama-GT | RGN214309 | pakovanje | 10 x 10 ml | HUMAN GmbH NEMAČKA | Gama-GT | 4850 | 20% | SCOR medicinska oprema i farmacija d.o.o. Niš | 33-19/25 | 26.2.2025 | 26.8.2025
Reagensi, izuzev za transfuziju, za zdravstvene ustanove primarnog nivoa zdravstvene zaštite | 404-1-110/24-154 | 88 | Reagensi za bihemijski analizator Chemray 240 (Rayto) | 13 | Gama-GT | RGN214310 | pakovanje | 400 ml | HUMAN GmbH NEMAČKA | Gama-GT | 6160 | 20% | SCOR medicinska oprema i farmacija d.o.o. Niš | 33-19/25 | 26.2.2025 | 26.8.2025
Reagensi, izuzev za transfuziju, za zdravstvene ustanove primarnog nivoa zdravstvene zaštite | 404-1-110/24-154 | 88 | Reagensi za bihemijski analizator Chemray 240 (Rayto) | 14 | Glukoza | RGN214312 | pakovanje | 400 ml | HUMAN GmbH NEMAČKA | Glukoza | 3410 | 20% | SCOR medicinska oprema i farmacija d.o.o. Niš | 33-19/25 | 26.2.2025 | 26.8.2025
Reagensi, izuzev za transfuziju, za zdravstvene ustanove primarnog nivoa zdravstvene zaštite | 404-1-110/24-154 | 88 | Reagensi za bihemijski analizator Chemray 240 (Rayto) | 15 | Iron chromazurol | RGN240078 | pakovanje | 2x50ml | LINEAR Chemicals | Iron chromazurol | 5450 | 20% | SCOR medicinska oprema i farmacija d.o.o. Niš | 33-19/25 | 26.2.2025 | 26.8.2025
Reagensi, izuzev za transfuziju, za zdravstvene ustanove primarnog nivoa zdravstvene zaštite | 404-1-110/24-154 | 88 | Reagensi za bihemijski analizator Chemray 240 (Rayto) | 16 | HDL Holesterol Direktni | RGN214315 | pakovanje | 80 ml | HUMAN GmbH NEMAČKA | HDL Holesterol Direktni | 22880 | 20% | SCOR medicinska oprema i farmacija d.o.o. Niš | 33-19/25 | 26.2.2025 | 26.8.2025
Reagensi, izuzev za transfuziju, za zdravstvene ustanove primarnog nivoa zdravstvene zaštite | 404-1-110/24-154 | 88 | Reagensi za bihemijski analizator Chemray 240 (Rayto) | 17 | Holesterol ( CHOD-PAP) | RGN214317 | pakovanje | 4 x 100 ml | HUMAN GmbH NEMAČKA | Holesterol ( CHOD-PAP) | 8140 | 20% | SCOR medicinska oprema i farmacija d.o.o. Niš | 33-19/25 | 26.2.2025 | 26.8.2025
Reagensi, izuzev za transfuziju, za zdravstvene ustanove primarnog nivoa zdravstvene zaštite | 404-1-110/24-154 | 88 | Reagensi za bihemijski analizator Chemray 240 (Rayto) | 18 | Kalcijum ( CPC ) | RGN214318 | pakovanje | 2 x 100 ml | HUMAN GmbH NEMAČKA | Kalcijum ( CPC ) | 6490 | 20% | SCOR medicinska oprema i farmacija d.o.o. Niš | 33-19/25 | 26.2.2025 | 26.8.2025
Reagensi, izuzev za transfuziju, za zdravstvene ustanove primarnog nivoa zdravstvene zaštite | 404-1-110/24-154 | 88 | Reagensi za bihemijski analizator Chemray 240 (Rayto) | 19 | Kontrolni normalni serum goveđi | RGN214320 | pakovanje | 6 x 5 ml | HUMAN GmbH NEMAČKA | HUMATROL N | 5720 | 20% | SCOR medicinska oprema i farmacija d.o.o. Niš | 33-19/25 | 26.2.2025 | 26.8.2025
Reagensi, izuzev za transfuziju, za zdravstvene ustanove primarnog nivoa zdravstvene zaštite | 404-1-110/24-154 | 88 | Reagensi za bihemijski analizator Chemray 240 (Rayto) | 20 | LDH ( DGKC) | RGN214322 | pakovanje | 10 x 10 ml | HUMAN GmbH NEMAČKA | LDH ( DGKC) | 3450 | 20% | SCOR medicinska oprema i farmacija d.o.o. Niš | 33-19/25 | 26.2.2025 | 26.8.2025
Reagensi, izuzev za transfuziju, za zdravstvene ustanove primarnog nivoa zdravstvene zaštite | 404-1-110/24-154 | 88 | Reagensi za bihemijski analizator Chemray 240 (Rayto) | 21 | Mokraćna kiselina | RGN214324 | pakovanje | 4x100 ml | HUMAN GmbH NEMAČKA | Uric acid liqucolor | 6875 | 20% | SCOR medicinska oprema i farmacija d.o.o. Niš | 33-19/25 | 26.2.2025 | 26.8.2025
Reagensi, izuzev za transfuziju, za zdravstvene ustanove primarnog nivoa zdravstvene zaštite | 404-1-110/24-154 | 88 | Reagensi za bihemijski analizator Chemray 240 (Rayto) | 22 | Multikalibrator | RGN214325 | pakovanje | 4 x 5 ml | HUMAN GmbH NEMAČKA | AUTOCAL | 7370 | 20% | SCOR medicinska oprema i farmacija d.o.o. Niš | 33-19/25 | 26.2.2025 | 26.8.2025
Reagensi, izuzev za transfuziju, za zdravstvene ustanove primarnog nivoa zdravstvene zaštite | 404-1-110/24-154 | 88 | Reagensi za bihemijski analizator Chemray 240 (Rayto) | 23 | Plasma protein kontrola | RGN214327 | pakovanje | 1 x 2 ml | LINEAR Chemicals | Plasma protein kontrola | 7920 | 20% | SCOR medicinska oprema i farmacija d.o.o. Niš | 33-19/25 | 26.2.2025 | 26.8.2025
Reagensi, izuzev za transfuziju, za zdravstvene ustanove primarnog nivoa zdravstvene zaštite | 404-1-110/24-154 | 88 | Reagensi za bihemijski analizator Chemray 240 (Rayto) | 24 | Proteini ( Biuret ) | RGN214328 | pakovanje | 4x100 ml | HUMAN GmbH NEMAČKA | Total Proteini liquicolor | 3960 | 20% | SCOR medicinska oprema i farmacija d.o.o. Niš | 33-19/25 | 26.2.2025 | 26.8.2025
Reagensi, izuzev za transfuziju, za zdravstvene ustanove primarnog nivoa zdravstvene zaštite | 404-1-110/24-154 | 88 | Reagensi za bihemijski analizator Chemray 240 (Rayto) | 25 | Trigliceridi | RGN214331 | pakovanje | 4x100 ml | HUMAN GmbH NEMAČKA | Trigliceridis liqucolor Mono | 14100 | 20% | SCOR medicinska oprema i farmacija d.o.o. Niš | 33-19/25 | 26.2.2025 | 26.8.2025
Reagensi, izuzev za transfuziju, za zdravstvene ustanove primarnog nivoa zdravstvene zaštite | 404-1-110/24-154 | 88 | Reagensi za bihemijski analizator Chemray 240 (Rayto) | 26 | Urea ( UV) | RGN214333 | pakovanje | 8 x 50 ml | HUMAN GmbH NEMAČKA | Urea ( UV) | 6875 | 20% | SCOR medicinska oprema i farmacija d.o.o. Niš | 33-19/25 | 26.2.2025 | 26.8.2025
Reagensi, izuzev za transfuziju, za zdravstvene ustanove primarnog nivoa zdravstvene zaštite | 404-1-110/24-154 | 88 | Reagensi za bihemijski analizator Chemray 240 (Rayto) | 27 | Kontrolni normalni serum humani | RGN214336 | pakovanje | 6 x 5 ml | HUMAN GmbH NEMAČKA | Serodos | 11275 | 20% | SCOR medicinska oprema i farmacija d.o.o. Niš | 33-19/25 | 26.2.2025 | 26.8.2025
Reagensi, izuzev za transfuziju, za zdravstvene ustanove primarnog nivoa zdravstvene zaštite | 404-1-110/24-154 | 88 | Reagensi za bihemijski analizator Chemray 240 (Rayto) | 28 | auto-Creatinine liquicolor | RGN214337 | pakovanje | 250ml | HUMAN GmbH NEMAČKA | auto-Creatinine liquicolor | 6160 | 20% | SCOR medicinska oprema i farmacija d.o.o. Niš | 33-19/25 | 26.2.2025 | 26.8.2025
Reagensi, izuzev za transfuziju, za zdravstvene ustanove primarnog nivoa zdravstvene zaštite | 404-1-110/24-154 | 88 | Reagensi za bihemijski analizator Chemray 240 (Rayto) | 29 | LDH | RGN214338 | pakovanje | 8 x 50ml | HUMAN GmbH NEMAČKA | LDH | 7425 | 20% | SCOR medicinska oprema i farmacija d.o.o. Niš | 33-19/25 | 26.2.2025 | 26.8.2025
Reagensi, izuzev za transfuziju, za zdravstvene ustanove primarnog nivoa zdravstvene zaštite | 404-1-110/24-154 | 88 | Reagensi za bihemijski analizator Chemray 240 (Rayto) | 30 | Wash additive | RGN214334 | pakovanje | 4 x 25 ml | HUMAN GmbH NEMAČKA | Wash additive | 6545 | 20% | SCOR medicinska oprema i farmacija d.o.o. Niš | 33-19/25 | 26.2.2025 | 26.8.2025
Reagensi, izuzev za transfuziju, za zdravstvene ustanove primarnog nivoa zdravstvene zaštite | 404-1-110/24-154 | 88 | Reagensi za bihemijski analizator Chemray 240 (Rayto) | 31 | Tip cleaning kit | RGN214330 | pakovanje | 2 x (4 x 20 ml ) | HUMAN GmbH NEMAČKA | Tip cleaning kit | 6295 | 20% | SCOR medicinska oprema i farmacija d.o.o. Niš | 33-19/25 | 26.2.2025 | 26.8.2025
Reagensi, izuzev za transfuziju, za zdravstvene ustanove primarnog nivoa zdravstvene zaštite | 404-1-110/24-154 | 88 | Reagensi za bihemijski analizator Chemray 240 (Rayto) | 32 | HbA1c liquidirect | RGN215203 | pakovanje | 40ml | HUMAN GmbH NEMAČKA | HbA1c liquidirect | 41700 | 20% | SCOR medicinska oprema i farmacija d.o.o. Niš | 33-19/25 | 26.2.2025 | 26.8.2025
Reagensi, izuzev za transfuziju, za zdravstvene ustanove primarnog nivoa zdravstvene zaštite | 404-1-110/24-154 | 88 | Reagensi za bihemijski analizator Chemray 240 (Rayto) | 33 | HbA1,calibrator set | RGN215204 | pakovanje | 4x0,5ml | HUMAN GmbH NEMAČKA | HbA1,calibrator set | 15400 | 20% | SCOR medicinska oprema i farmacija d.o.o. Niš | 33-19/25 | 26.2.2025 | 26.8.2025
Reagensi, izuzev za transfuziju, za zdravstvene ustanove primarnog nivoa zdravstvene zaštite | 404-1-110/24-154 | 88 | Reagensi za bihemijski analizator Chemray 240 (Rayto) | 34 | HbA1c cont.N/P | RGN233248 | pakovanje | 4x0,5ml | HUMAN GmbH NEMAČKA | HbA1c cont.N/P | 15400 | 20% | SCOR medicinska oprema i farmacija d.o.o. Niš | 33-19/25 | 26.2.2025 | 26.8.2025
Reagensi, izuzev za transfuziju, za zdravstvene ustanove primarnog nivoa zdravstvene zaštite | 404-1-110/24-154 | 88 | Reagensi za bihemijski analizator Chemray 240 (Rayto) | 35 | Iron liquicolor | RGN233249 | pakovanje | 2x100ml | HUMAN GmbH NEMAČKA | Iron liquicolor | 9240 | 20% | SCOR medicinska oprema i farmacija d.o.o. Niš | 33-19/25 | 26.2.2025 | 26.8.2025
Reagensi, izuzev za transfuziju, za zdravstvene ustanove primarnog nivoa zdravstvene zaštite | 404-1-110/24-154 | 88 | Reagensi za bihemijski analizator Chemray 240 (Rayto) | 36 | Auto-Bilirubin-D | RGN214300 | pakovanje | 375ml | HUMAN GmbH NEMAČKA | Auto-Bilirubin-D | 7480 | 20% | SCOR medicinska oprema i farmacija d.o.o. Niš | 33-19/25 | 26.2.2025 | 26.8.2025
Reagensi, izuzev za transfuziju, za zdravstvene ustanove primarnog nivoa zdravstvene zaštite | 404-1-110/24-154 | 88 | Reagensi za bihemijski analizator Chemray 240 (Rayto) | 37 | Alkaline Phosphatase,DEA buffer | RGN214335 | pakovanje | 8x50ml | HUMAN GmbH NEMAČKA | Alkaline Phosphatase,DEA buffer | 10120 | 20% | SCOR medicinska oprema i farmacija d.o.o. Niš | 33-19/25 | 26.2.2025 | 26.8.2025
Reagensi, izuzev za transfuziju, za zdravstvene ustanove primarnog nivoa zdravstvene zaštite | 404-1-110/24-154 | 89 | Reagensi za biohemijski analizator Cor-Lyte | 1 | Reagent fluid pack,ISE pack | RGN214392 | pakovanje | 1 komad | Cormay , Poljska | ISE Reagents Pack | 26450 | 20% | Vicor d.o.o. | 33-22/25 | 26.2.2025 | 26.8.2025
Reagensi, izuzev za transfuziju, za zdravstvene ustanove primarnog nivoa zdravstvene zaštite | 404-1-110/24-154 | 89 | Reagensi za biohemijski analizator Cor-Lyte | 2 | Cleaning solution | RGN214393 | pakovanje | 100 ml | Cormay , Poljska | Cleaning sol | 4830 | 20% | Vicor d.o.o. | 33-22/25 | 26.2.2025 | 26.8.2025
Reagensi, izuzev za transfuziju, za zdravstvene ustanove primarnog nivoa zdravstvene zaštite | 404-1-110/24-154 | 89 | Reagensi za biohemijski analizator Cor-Lyte | 3 | Conditioner solution | RGN214394 | pakovanje | 100 ml | Cormay , Poljska | Electrode conditioning sol | 4830 | 20% | Vicor d.o.o. | 33-22/25 | 26.2.2025 | 26.8.2025
Reagensi, izuzev za transfuziju, za zdravstvene ustanove primarnog nivoa zdravstvene zaštite | 404-1-110/24-154 | 89 | Reagensi za biohemijski analizator Cor-Lyte | 4 | Deproteiniser solution | RGN214395 | pakovanje | 100 ml | Cormay , Poljska | Deproteiner sol | 4830 | 20% | Vicor d.o.o. | 33-22/25 | 26.2.2025 | 26.8.2025
Reagensi, izuzev za transfuziju, za zdravstvene ustanove primarnog nivoa zdravstvene zaštite | 404-1-110/24-154 | 89 | Reagensi za biohemijski analizator Cor-Lyte | 5 | ISE Trol | RGN214396 | pakovanje | (10 x 1,8ml) 3nivoa | Cormay , Poljska | ISE linearity control | 20125 | 20% | Vicor d.o.o. | 33-22/25 | 26.2.2025 | 26.8.2025
Reagensi, izuzev za transfuziju, za zdravstvene ustanove primarnog nivoa zdravstvene zaštite | 404-1-110/24-154 | 89 | Reagensi za biohemijski analizator Cor-Lyte | 6 | Elektroda za Na ⁺ | RGN214397 | pakovanje | 1 elektroda | Cormay , Poljska | Na electrode | 64400 | 20% | Vicor d.o.o. | 33-22/25 | 26.2.2025 | 26.8.2025
Reagensi, izuzev za transfuziju, za zdravstvene ustanove primarnog nivoa zdravstvene zaštite | 404-1-110/24-154 | 89 | Reagensi za biohemijski analizator Cor-Lyte | 7 | Elektroda za K ⁺ | RGN214398 | pakovanje | 1 elektroda | Cormay , Poljska | K electrode | 41630 | 20% | Vicor d.o.o. | 33-22/25 | 26.2.2025 | 26.8.2025
Reagensi, izuzev za transfuziju, za zdravstvene ustanove primarnog nivoa zdravstvene zaštite | 404-1-110/24-154 | 89 | Reagensi za biohemijski analizator Cor-Lyte | 8 | Elektroda za Cl⁻ | RGN214399 | pakovanje | 1 elektroda | Cormay , Poljska | Cl electrode | 41630 | 20% | Vicor d.o.o. | 33-22/25 | 26.2.2025 | 26.8.2025
Reagensi, izuzev za transfuziju, za zdravstvene ustanove primarnog nivoa zdravstvene zaštite | 404-1-110/24-154 | 89 | Reagensi za biohemijski analizator Cor-Lyte | 9 | Referentna elektroda | RGN214400 | pakovanje | 1 elektroda | Cormay , Poljska | Reference electrode | 35535 | 20% | Vicor d.o.o. | 33-22/25 | 26.2.2025 | 26.8.2025
Reagensi, izuzev za transfuziju, za zdravstvene ustanove primarnog nivoa zdravstvene zaštite | 404-1-110/24-154 | 90 | Reagensi za biohemijski analizator HUMALYTE PLUS 3 (HUMAN Diagnostics) | 1 | REAGENT PACK HUMALYTE PLUS 3 | RGN214401 | pakovanje | 1000 ml | HUMAN GmbH NEMAČKA | REAGENT PACK HUMALYTE PLUS 3 | 39600 | 20% | SCOR medicinska oprema i farmacija d.o.o. Niš | 33-19/25 | 26.2.2025 | 26.8.2025
Reagensi, izuzev za transfuziju, za zdravstvene ustanove primarnog nivoa zdravstvene zaštite | 404-1-110/24-154 | 90 | Reagensi za biohemijski analizator HUMALYTE PLUS 3 (HUMAN Diagnostics) | 2 | WEEKLY CLEANING SOLUTION | RGN214402 | pakovanje | 100 ml | HUMAN GmbH NEMAČKA | WEEKLY CLEANING SOLUTION | 6545 | 20% | SCOR medicinska oprema i farmacija d.o.o. Niš | 33-19/25 | 26.2.2025 | 26.8.2025
Reagensi, izuzev za transfuziju, za zdravstvene ustanove primarnog nivoa zdravstvene zaštite | 404-1-110/24-154 | 90 | Reagensi za biohemijski analizator HUMALYTE PLUS 3 (HUMAN Diagnostics) | 3 | QC SOLUTION | RGN214404 | pakovanje | 100 ml | HUMAN GmbH NEMAČKA | QC SOLUTION | 6820 | 20% | SCOR medicinska oprema i farmacija d.o.o. Niš | 33-19/25 | 26.2.2025 | 26.8.2025
Reagensi, izuzev za transfuziju, za zdravstvene ustanove primarnog nivoa zdravstvene zaštite | 404-1-110/24-154 | 90 | Reagensi za biohemijski analizator HUMALYTE PLUS 3 (HUMAN Diagnostics) | 4 | NA CONDITIONER | RGN214405 | pakovanje | 100 ml | HUMAN GmbH NEMAČKA | NA CONDITIONER | 8140 | 20% | SCOR medicinska oprema i farmacija d.o.o. Niš | 33-19/25 | 26.2.2025 | 26.8.2025
Reagensi, izuzev za transfuziju, za zdravstvene ustanove primarnog nivoa zdravstvene zaštite | 404-1-110/24-154 | 90 | Reagensi za biohemijski analizator HUMALYTE PLUS 3 (HUMAN Diagnostics) | 5 | Jon selektivna elektroda za KALIJUM | RGN214406 | komad | 1 komad | HUMAN GmbH NEMAČKA | K - elektroda | 22000 | 20% | SCOR medicinska oprema i farmacija d.o.o. Niš | 33-19/25 | 26.2.2025 | 26.8.2025
Reagensi, izuzev za transfuziju, za zdravstvene ustanove primarnog nivoa zdravstvene zaštite | 404-1-110/24-154 | 90 | Reagensi za biohemijski analizator HUMALYTE PLUS 3 (HUMAN Diagnostics) | 6 | Jon selektivna elektroda za NATRIJUM | RGN214407 | komad | 1 komad | HUMAN GmbH NEMAČKA | Na - elektroda | 22000 | 20% | SCOR medicinska oprema i farmacija d.o.o. Niš | 33-19/25 | 26.2.2025 | 26.8.2025
Reagensi, izuzev za transfuziju, za zdravstvene ustanove primarnog nivoa zdravstvene zaštite | 404-1-110/24-154 | 90 | Reagensi za biohemijski analizator HUMALYTE PLUS 3 (HUMAN Diagnostics) | 7 | Jon selektivna elektroda za HLORIDE | RGN214408 | komad | 1 komad | HUMAN GmbH NEMAČKA | Cl - elektroda | 22000 | 20% | SCOR medicinska oprema i farmacija d.o.o. Niš | 33-19/25 | 26.2.2025 | 26.8.2025
Reagensi, izuzev za transfuziju, za zdravstvene ustanove primarnog nivoa zdravstvene zaštite | 404-1-110/24-154 | 90 | Reagensi za biohemijski analizator HUMALYTE PLUS 3 (HUMAN Diagnostics) | 8 | Referentna elektroda | RGN214409 | komad | 1 komad | HUMAN GmbH NEMAČKA | Referentna elektroda | 22000 | 20% | SCOR medicinska oprema i farmacija d.o.o. Niš | 33-19/25 | 26.2.2025 | 26.8.2025
Reagensi, izuzev za transfuziju, za zdravstvene ustanove primarnog nivoa zdravstvene zaštite | 404-1-110/24-154 | 90 | Reagensi za biohemijski analizator HUMALYTE PLUS 3 (HUMAN Diagnostics) | 9 | Termo papir | RGN214411 | pakovanje | 1 | HUMAN GmbH NEMAČKA | Termo papir | 9100 | 20% | SCOR medicinska oprema i farmacija d.o.o. Niš | 33-19/25 | 26.2.2025 | 26.8.2025
Reagensi, izuzev za transfuziju, za zdravstvene ustanove primarnog nivoa zdravstvene zaštite | 404-1-110/24-154 | 90 | Reagensi za biohemijski analizator HUMALYTE PLUS 3 (HUMAN Diagnostics) | 10 | DAILY CLEANING SOLUTION | RGN214403 | pakovanje | 100 ml | HUMAN GmbH NEMAČKA | DAILY CLEANING SOLUTION | 6545 | 20% | SCOR medicinska oprema i farmacija d.o.o. Niš | 33-19/25 | 26.2.2025 | 26.8.2025
Reagensi, izuzev za transfuziju, za zdravstvene ustanove primarnog nivoa zdravstvene zaštite | 404-1-110/24-154 | 91 | Reagensi za biohemijski analizator A25 i A15 Biosystems | 1 | Alkalna fosfataza IFCC pNPP AMP | RGN214458 | pakovanje | 500 ml | Biosystems | Alkaline phosphatase (ALP) - AMP | 5965.3 | 20% | Promedia d.o.o. | 33-18/25 | 26.2.2025 | 26.8.2025
Reagensi, izuzev za transfuziju, za zdravstvene ustanove primarnog nivoa zdravstvene zaštite | 404-1-110/24-154 | 91 | Reagensi za biohemijski analizator A25 i A15 Biosystems | 2 | ALT/GPT IFCC bez piridoksalfosfata | RGN214459 | pakovanje | 500 ml | Biosystems | ALT/GPT | 6812.3 | 20% | Promedia d.o.o. | 33-18/25 | 26.2.2025 | 26.8.2025
Reagensi, izuzev za transfuziju, za zdravstvene ustanove primarnog nivoa zdravstvene zaštite | 404-1-110/24-154 | 91 | Reagensi za biohemijski analizator A25 i A15 Biosystems | 3 | AST/GPT IFCC bez piridoksalfosfata. | RGN214462 | pakovanje | 500 ml | Biosystems | AST/GOT | 6812.3 | 20% | Promedia d.o.o. | 33-18/25 | 26.2.2025 | 26.8.2025
Reagensi, izuzev za transfuziju, za zdravstvene ustanove primarnog nivoa zdravstvene zaštite | 404-1-110/24-154 | 91 | Reagensi za biohemijski analizator A25 i A15 Biosystems | 4 | Biulirubin ukupni DPD | RGN214464 | pakovanje | 5x50ml | Biosystems | Bilirubin (TOTAL) - A15,A25 | 11724.9 | 20% | Promedia d.o.o. | 33-18/25 | 26.2.2025 | 26.8.2025
Reagensi, izuzev za transfuziju, za zdravstvene ustanove primarnog nivoa zdravstvene zaštite | 404-1-110/24-154 | 91 | Reagensi za biohemijski analizator A25 i A15 Biosystems | 5 | Glucosa GHOD PAP | RGN214469 | pakovanje | 1x1000 ml | Biosystems | Glucose | 4063.18 | 20% | Promedia d.o.o. | 33-18/25 | 26.2.2025 | 26.8.2025
Reagensi, izuzev za transfuziju, za zdravstvene ustanove primarnog nivoa zdravstvene zaštite | 404-1-110/24-154 | 91 | Reagensi za biohemijski analizator A25 i A15 Biosystems | 6 | Holesterol ukupnil GHOD-PAP | RGN214473 | pakovanje | 1x500 ml | Biosystems | Cholesterol | 13358.4 | 20% | Promedia d.o.o. | 33-18/25 | 26.2.2025 | 26.8.2025
Reagensi, izuzev za transfuziju, za zdravstvene ustanove primarnog nivoa zdravstvene zaštite | 404-1-110/24-154 | 91 | Reagensi za biohemijski analizator A25 i A15 Biosystems | 7 | Kontrolni serum N | RGN214476 | pakovanje | 5x5 ml | Biosystems | Biochemistry Control Serum Level I | 10301.94 | 20% | Promedia d.o.o. | 33-18/25 | 26.2.2025 | 26.8.2025
Reagensi, izuzev za transfuziju, za zdravstvene ustanove primarnog nivoa zdravstvene zaštite | 404-1-110/24-154 | 91 | Reagensi za biohemijski analizator A25 i A15 Biosystems | 8 | Kontrolni serum P | RGN214477 | pakovanje | 5x5 ml | Biosystems | Biochemistry Control Serum Level II | 10301.94 | 20% | Promedia d.o.o. | 33-18/25 | 26.2.2025 | 26.8.2025
Reagensi, izuzev za transfuziju, za zdravstvene ustanove primarnog nivoa zdravstvene zaštite | 404-1-110/24-154 | 91 | Reagensi za biohemijski analizator A25 i A15 Biosystems | 9 | Kreatinin Jaffe bez deproteinizatora | RGN214478 | pakovanje | 1000 ml | Biosystems | Creatinine | 13411.64 | 20% | Promedia d.o.o. | 33-18/25 | 26.2.2025 | 26.8.2025
Reagensi, izuzev za transfuziju, za zdravstvene ustanove primarnog nivoa zdravstvene zaštite | 404-1-110/24-154 | 91 | Reagensi za biohemijski analizator A25 i A15 Biosystems | 10 | Mokraćna kiselina | RGN214480 | pakovanje | 1x200 ml | Biosystems | Uric acid | 12540.44 | 20% | Promedia d.o.o. | 33-18/25 | 26.2.2025 | 26.8.2025
Reagensi, izuzev za transfuziju, za zdravstvene ustanove primarnog nivoa zdravstvene zaštite | 404-1-110/24-154 | 91 | Reagensi za biohemijski analizator A25 i A15 Biosystems | 11 | Multikalibrator serum | RGN214481 | pakovanje | 5x5 ml | Biosystems | Biochemistry Calibrator | 10301.94 | 20% | Promedia d.o.o. | 33-18/25 | 26.2.2025 | 26.8.2025
Reagensi, izuzev za transfuziju, za zdravstvene ustanove primarnog nivoa zdravstvene zaštite | 404-1-110/24-154 | 91 | Reagensi za biohemijski analizator A25 i A15 Biosystems | 12 | Prevecal kontrolni serum (Prevecal program spoljašnje kontrole) | RGN214482 | pakovanje | 12x5 ml | Biosystems | PREVECAL - Human Biochemistry | 33783.22 | 20% | Promedia d.o.o. | 33-18/25 | 26.2.2025 | 26.8.2025
Reagensi, izuzev za transfuziju, za zdravstvene ustanove primarnog nivoa zdravstvene zaštite | 404-1-110/24-154 | 91 | Reagensi za biohemijski analizator A25 i A15 Biosystems | 13 | serumske čašice | RGN214484 | pakovanje | 1000 komad | Biosystems | Sample wells BA | 6181.89 | 20% | Promedia d.o.o. | 33-18/25 | 26.2.2025 | 26.8.2025
Reagensi, izuzev za transfuziju, za zdravstvene ustanove primarnog nivoa zdravstvene zaštite | 404-1-110/24-154 | 91 | Reagensi za biohemijski analizator A25 i A15 Biosystems | 14 | System liquid koncentrat | RGN214485 | pakovanje | 1 L | Biosystems | Concentrated system liquid A15/A25 | 10399.95 | 20% | Promedia d.o.o. | 33-18/25 | 26.2.2025 | 26.8.2025
Reagensi, izuzev za transfuziju, za zdravstvene ustanove primarnog nivoa zdravstvene zaštite | 404-1-110/24-154 | 91 | Reagensi za biohemijski analizator A25 i A15 Biosystems | 15 | Trigliceridi GOD-PAP | RGN214486 | pakovanje | 1x500 ml | Biosystems | Triglycerides | 16321.69 | 20% | Promedia d.o.o. | 33-18/25 | 26.2.2025 | 26.8.2025
Reagensi, izuzev za transfuziju, za zdravstvene ustanove primarnog nivoa zdravstvene zaštite | 404-1-110/24-154 | 91 | Reagensi za biohemijski analizator A25 i A15 Biosystems | 16 | Ukupni Proteini -Biuret bez slepe probe | RGN214487 | pakovanje | 1x500 ml | Biosystems | Protein (Total) | 1746.03 | 20% | Promedia d.o.o. | 33-18/25 | 26.2.2025 | 26.8.2025
Reagensi, izuzev za transfuziju, za zdravstvene ustanove primarnog nivoa zdravstvene zaštite | 404-1-110/24-154 | 91 | Reagensi za biohemijski analizator A25 i A15 Biosystems | 17 | Urea UV ureaza-glut. Dehidrogenaza | RGN214488 | pakovanje | 1x500 ml | Biosystems | Urea UV | 7713.75 | 20% | Promedia d.o.o. | 33-18/25 | 26.2.2025 | 26.8.2025
Reagensi, izuzev za transfuziju, za zdravstvene ustanove primarnog nivoa zdravstvene zaštite | 404-1-110/24-154 | 91 | Reagensi za biohemijski analizator A25 i A15 Biosystems | 18 | Wash sol. Koncentrat | RGN214489 | pakovanje | 100 ml | Biosystems | Concentrated washing solution A15/A25 | 8853.57 | 20% | Promedia d.o.o. | 33-18/25 | 26.2.2025 | 26.8.2025
Reagensi, izuzev za transfuziju, za zdravstvene ustanove primarnog nivoa zdravstvene zaštite | 404-1-110/24-154 | 91 | Reagensi za biohemijski analizator A25 i A15 Biosystems | 19 | Reakcioni rotori | RGN214495 | pakovanje | 10 komad | Biosystems | REACTION ROTORS BA | 7764.57 | 20% | Promedia d.o.o. | 33-18/25 | 26.2.2025 | 26.8.2025
Reagensi, izuzev za transfuziju, za zdravstvene ustanove primarnog nivoa zdravstvene zaštite | 404-1-110/24-154 | 91 | Reagensi za biohemijski analizator A25 i A15 Biosystems | 20 | Albumin (bromcresol green) | RGN214456 | pakovanje | 500 ml | Biosystems | Albumin | 2233 | 20% | Promedia d.o.o. | 33-18/25 | 26.2.2025 | 26.8.2025
Reagensi, izuzev za transfuziju, za zdravstvene ustanove primarnog nivoa zdravstvene zaštite | 404-1-110/24-154 | 91 | Reagensi za biohemijski analizator A25 i A15 Biosystems | 21 | Alfa amilaza-direct | RGN214457 | pakovanje | 150 ml | Biosystems | Alpha Amylase - direct | 11894.3 | 20% | Promedia d.o.o. | 33-18/25 | 26.2.2025 | 26.8.2025
Reagensi, izuzev za transfuziju, za zdravstvene ustanove primarnog nivoa zdravstvene zaštite | 404-1-110/24-154 | 91 | Reagensi za biohemijski analizator A25 i A15 Biosystems | 22 | ASO/CRP kontrola normalna | RGN214460 | pakovanje | 3 ml | Biosystems | Rheumatoid Control Serum ( LEVEL I ) ASO,CRP,RF | 4596.79 | 20% | Promedia d.o.o. | 33-18/25 | 26.2.2025 | 26.8.2025
Reagensi, izuzev za transfuziju, za zdravstvene ustanove primarnog nivoa zdravstvene zaštite | 404-1-110/24-154 | 91 | Reagensi za biohemijski analizator A25 i A15 Biosystems | 23 | ASO/PCR/P kontrola visok nivo | RGN214461 | pakovanje | 3 ml | Biosystems | Rheumatoid Control Serum (LEVEL II) ASO;CRP;RF | 4596.79 | 20% | Promedia d.o.o. | 33-18/25 | 26.2.2025 | 26.8.2025
Reagensi, izuzev za transfuziju, za zdravstvene ustanove primarnog nivoa zdravstvene zaštite | 404-1-110/24-154 | 91 | Reagensi za biohemijski analizator A25 i A15 Biosystems | 24 | Bilirubin direkt DPD | RGN214463 | pakovanje | 5x50ml | Biosystems | Bilirubin (DIRECT) - A15,A25 | 11724.9 | 20% | Promedia d.o.o. | 33-18/25 | 26.2.2025 | 26.8.2025
Reagensi, izuzev za transfuziju, za zdravstvene ustanove primarnog nivoa zdravstvene zaštite | 404-1-110/24-154 | 91 | Reagensi za biohemijski analizator A25 i A15 Biosystems | 25 | CRP | RGN214466 | pakovanje | 50ml | Biosystems | C-Reactive Protein (CRP) | 9767.12 | 20% | Promedia d.o.o. | 33-18/25 | 26.2.2025 | 26.8.2025
Reagensi, izuzev za transfuziju, za zdravstvene ustanove primarnog nivoa zdravstvene zaštite | 404-1-110/24-154 | 91 | Reagensi za biohemijski analizator A25 i A15 Biosystems | 26 | Gama GT | RGN214468 | pakovanje | 200 ml | Biosystems | Gamma-GT | 9441.63 | 20% | Promedia d.o.o. | 33-18/25 | 26.2.2025 | 26.8.2025
Reagensi, izuzev za transfuziju, za zdravstvene ustanove primarnog nivoa zdravstvene zaštite | 404-1-110/24-154 | 91 | Reagensi za biohemijski analizator A25 i A15 Biosystems | 27 | CRP kalibrator | RGN220836 | pakovanje | 1x1ml | Biosystems | CRP/CRPhs standard | 1815 | 20% | Promedia d.o.o. | 33-18/25 | 26.2.2025 | 26.8.2025
Reagensi, izuzev za transfuziju, za zdravstvene ustanove primarnog nivoa zdravstvene zaštite | 404-1-110/24-154 | 91 | Reagensi za biohemijski analizator A25 i A15 Biosystems | 28 | Kalcium ARS | RGN214474 | pakovanje | 200 ml | Biosystems | Calcium-Arsenazo | 5794.69 | 20% | Promedia d.o.o. | 33-18/25 | 26.2.2025 | 26.8.2025
Reagensi, izuzev za transfuziju, za zdravstvene ustanove primarnog nivoa zdravstvene zaštite | 404-1-110/24-154 | 91 | Reagensi za biohemijski analizator A25 i A15 Biosystems | 29 | CK-NAC | RGN214465 | pakovanje | 50 ml | Biosystems | Creatine Cinase (CK) | 2538.59 | 20% | Promedia d.o.o. | 33-18/25 | 26.2.2025 | 26.8.2025
Reagensi, izuzev za transfuziju, za zdravstvene ustanove primarnog nivoa zdravstvene zaštite | 404-1-110/24-154 | 91 | Reagensi za biohemijski analizator A25 i A15 Biosystems | 30 | Holesterol HDL direktni | RGN214471 | pakovanje | 1x80ml | Biosystems | Cholesterol HDL direct | 9077.42 | 20% | Promedia d.o.o. | 33-18/25 | 26.2.2025 | 26.8.2025
Reagensi, izuzev za transfuziju, za zdravstvene ustanove primarnog nivoa zdravstvene zaštite | 404-1-110/24-154 | 91 | Reagensi za biohemijski analizator A25 i A15 Biosystems | 31 | LDH- piruvat,imidazol supstrat | RGN214479 | pakovanje | 1x200 ml | Biosystems | Lactate Dehydrogenase (LDH) | 6058.47 | 20% | Promedia d.o.o. | 33-18/25 | 26.2.2025 | 26.8.2025
Reagensi, izuzev za transfuziju, za zdravstvene ustanove primarnog nivoa zdravstvene zaštite | 404-1-110/24-154 | 91 | Reagensi za biohemijski analizator A25 i A15 Biosystems | 32 | Fosfor UV fosfomolibdat | RGN214467 | pakovanje | 170 ml | Biosystems | Phosphorus | 6413 | 20% | Promedia d.o.o. | 33-18/25 | 26.2.2025 | 26.8.2025
Reagensi, izuzev za transfuziju, za zdravstvene ustanove primarnog nivoa zdravstvene zaštite | 404-1-110/24-154 | 91 | Reagensi za biohemijski analizator A25 i A15 Biosystems | 33 | Holesterol HDL direkt kalibrator | RGN214470 | pakovanje | 1 ml | Biosystems | Cholesterol HDL/LDL Calibrator | 690.91 | 20% | Promedia d.o.o. | 33-18/25 | 26.2.2025 | 26.8.2025
Reagensi, izuzev za transfuziju, za zdravstvene ustanove primarnog nivoa zdravstvene zaštite | 404-1-110/24-154 | 91 | Reagensi za biohemijski analizator A25 i A15 Biosystems | 34 | Kontrola N za HDL/LDL direkt | RGN214475 | pakovanje | 3x1 ml | Biosystems | Lipid Control Serum Level I | 11935.44 | 20% | Promedia d.o.o. | 33-18/25 | 26.2.2025 | 26.8.2025
Reagensi, izuzev za transfuziju, za zdravstvene ustanove primarnog nivoa zdravstvene zaštite | 404-1-110/24-154 | 91 | Reagensi za biohemijski analizator A25 i A15 Biosystems | 35 | Kontrola P za HDL/LDL direkt | RGN214490 | pakovanje | 3x1 ml | Biosystems | Lipid Control Serum Level II | 11935.44 | 20% | Promedia d.o.o. | 33-18/25 | 26.2.2025 | 26.8.2025
Reagensi, izuzev za transfuziju, za zdravstvene ustanove primarnog nivoa zdravstvene zaštite | 404-1-110/24-154 | 91 | Reagensi za biohemijski analizator A25 i A15 Biosystems | 36 | Albumin | RGN230075 | pakovanje | 1x250ml | Biosystems | Albumin | 2450.8 | 20% | Promedia d.o.o. | 33-18/25 | 26.2.2025 | 26.8.2025
Reagensi, izuzev za transfuziju, za zdravstvene ustanove primarnog nivoa zdravstvene zaštite | 404-1-110/24-154 | 91 | Reagensi za biohemijski analizator A25 i A15 Biosystems | 37 | Alkalna phosphatase (ALP)-AMP | RGN230076 | pakovanje | 1x200ml | Biosystems | Alkaline phosphatase (ALP) - AMP | 2464.11 | 20% | Promedia d.o.o. | 33-18/25 | 26.2.2025 | 26.8.2025
Reagensi, izuzev za transfuziju, za zdravstvene ustanove primarnog nivoa zdravstvene zaštite | 404-1-110/24-154 | 91 | Reagensi za biohemijski analizator A25 i A15 Biosystems | 38 | C-Reactive Protein (CRP) | RGN230081 | pakovanje | 2x200ml | Biosystems | C-Reactive Protein (CRP) | 27060 | 20% | Promedia d.o.o. | 33-18/25 | 26.2.2025 | 26.8.2025
Reagensi, izuzev za transfuziju, za zdravstvene ustanove primarnog nivoa zdravstvene zaštite | 404-1-110/24-154 | 91 | Reagensi za biohemijski analizator A25 i A15 Biosystems | 39 | Cholesterol | RGN230083 | pakovanje | 1x200ml | Biosystems | Cholesterol | 5586.24 | 20% | Promedia d.o.o. | 33-18/25 | 26.2.2025 | 26.8.2025
Reagensi, izuzev za transfuziju, za zdravstvene ustanove primarnog nivoa zdravstvene zaštite | 404-1-110/24-154 | 91 | Reagensi za biohemijski analizator A25 i A15 Biosystems | 40 | Cholesterol | RGN230084 | pakovanje | 1x1000ml | Biosystems | Cholesterol | 19430.4 | 20% | Promedia d.o.o. | 33-18/25 | 26.2.2025 | 26.8.2025
Reagensi, izuzev za transfuziju, za zdravstvene ustanove primarnog nivoa zdravstvene zaštite | 404-1-110/24-154 | 91 | Reagensi za biohemijski analizator A25 i A15 Biosystems | 41 | Colesterol LDL Direct | RGN230085 | pakovanje | 1x80ml | Biosystems | Cholesterol LDL direct | 13687.3 | 20% | Promedia d.o.o. | 33-18/25 | 26.2.2025 | 26.8.2025
Reagensi, izuzev za transfuziju, za zdravstvene ustanove primarnog nivoa zdravstvene zaštite | 404-1-110/24-154 | 91 | Reagensi za biohemijski analizator A25 i A15 Biosystems | 42 | Uric Acid | RGN230087 | pakovanje | 1x500ml | Biosystems | Uric Acid | 22800.8 | 20% | Promedia d.o.o. | 33-18/25 | 26.2.2025 | 26.8.2025
Reagensi, izuzev za transfuziju, za zdravstvene ustanove primarnog nivoa zdravstvene zaštite | 404-1-110/24-154 | 91 | Reagensi za biohemijski analizator A25 i A15 Biosystems | 43 | Protein (Total) | RGN230089 | pakovanje | 1x250ml | Biosystems | Protein (Total) | 3490.3 | 20% | Promedia d.o.o. | 33-18/25 | 26.2.2025 | 26.8.2025
Reagensi, izuzev za transfuziju, za zdravstvene ustanove primarnog nivoa zdravstvene zaštite | 404-1-110/24-154 | 91 | Reagensi za biohemijski analizator A25 i A15 Biosystems | 44 | Bilirubin (Direct) | RGN230091 | pakovanje | 4x50ml | Biosystems | Bilirubin (DIRECT) | 7619.7 | 20% | Promedia d.o.o. | 33-18/25 | 26.2.2025 | 26.8.2025
Reagensi, izuzev za transfuziju, za zdravstvene ustanove primarnog nivoa zdravstvene zaštite | 404-1-110/24-154 | 91 | Reagensi za biohemijski analizator A25 i A15 Biosystems | 45 | Iron-Cromazurol B | RGN230094 | pakovanje | 4x50ml | Biosystems | Iron CHROMAZUROL | 3879.7 | 20% | Promedia d.o.o. | 33-18/25 | 26.2.2025 | 26.8.2025
Reagensi, izuzev za transfuziju, za zdravstvene ustanove primarnog nivoa zdravstvene zaštite | 404-1-110/24-154 | 91 | Reagensi za biohemijski analizator A25 i A15 Biosystems | 46 | Lactate dehydrogenase LDH-IFCC | RGN230095 | pakovanje | 1x200ml | Biosystems | Lactate Dehydrogenase (LDH)-IFCC | 5507.7 | 20% | Promedia d.o.o. | 33-18/25 | 26.2.2025 | 26.8.2025
Reagensi, izuzev za transfuziju, za zdravstvene ustanove primarnog nivoa zdravstvene zaštite | 404-1-110/24-154 | 91 | Reagensi za biohemijski analizator A25 i A15 Biosystems | 47 | Iron TIBC | RGN230096 | pakovanje | 1X50ml | Biosystems | Iron TIBC | 2860 | 20% | Promedia d.o.o. | 33-18/25 | 26.2.2025 | 26.8.2025
Reagensi, izuzev za transfuziju, za zdravstvene ustanove primarnog nivoa zdravstvene zaštite | 404-1-110/24-154 | 91 | Reagensi za biohemijski analizator A25 i A15 Biosystems | 48 | EQA šema Clinical Chemistry (>20p) | RGN240079 | pakovanje | 2x5ml | QualiCont | EQA šema Clinical Chemistry (>20p) | 7448 | 20% | Promedia d.o.o. | 33-18/25 | 26.2.2025 | 26.8.2025
Reagensi, izuzev za transfuziju, za zdravstvene ustanove primarnog nivoa zdravstvene zaštite | 404-1-110/24-154 | 91 | Reagensi za biohemijski analizator A25 i A15 Biosystems | 49 | Hemoglobin A1C-Direct | RGN240080 | pakovanje | 1x60ml | Biosystems | Hemoglobin A1C-Direct | 36549.7 | 20% | Promedia d.o.o. | 33-18/25 | 26.2.2025 | 26.8.2025
Reagensi, izuzev za transfuziju, za zdravstvene ustanove primarnog nivoa zdravstvene zaštite | 404-1-110/24-154 | 91 | Reagensi za biohemijski analizator A25 i A15 Biosystems | 50 | Hemoglobin A1c Control (Normal) | RGN240081 | pakovanje | 1x0,5ml | Biosystems | Hemoglobin A1c Control (Normal) | 3781.8 | 20% | Promedia d.o.o. | 33-18/25 | 26.2.2025 | 26.8.2025
Reagensi, izuzev za transfuziju, za zdravstvene ustanove primarnog nivoa zdravstvene zaštite | 404-1-110/24-154 | 91 | Reagensi za biohemijski analizator A25 i A15 Biosystems | 51 | Hemoglobin A1c Control (Elevated) | RGN240082 | pakovanje | 1x0,5ml | Biosystems | Hemoglobin A1c Control (Elevated) | 3781.8 | 20% | Promedia d.o.o. | 33-18/25 | 26.2.2025 | 26.8.2025
Reagensi, izuzev za transfuziju, za zdravstvene ustanove primarnog nivoa zdravstvene zaštite | 404-1-110/24-154 | 91 | Reagensi za biohemijski analizator A25 i A15 Biosystems | 52 | HbA1C-Direct Standard | RGN240083 | pakovanje | 4x0,5ml | Biosystems | HbA1C-Direct Standard | 12004.3 | 20% | Promedia d.o.o. | 33-18/25 | 26.2.2025 | 26.8.2025
Reagensi, izuzev za transfuziju, za zdravstvene ustanove primarnog nivoa zdravstvene zaštite | 404-1-110/24-154 | 91 | Reagensi za biohemijski analizator A25 i A15 Biosystems | 53 | Iron ferrozine | RGN240084 | pakovanje | 4x50ml | Biosystems | Iron ferrozine | 3879.7 | 20% | Promedia d.o.o. | 33-18/25 | 26.2.2025 | 26.8.2025
Reagensi, izuzev za transfuziju, za zdravstvene ustanove primarnog nivoa zdravstvene zaštite | 404-1-110/24-154 | 91 | Reagensi za biohemijski analizator A25 i A15 Biosystems | 54 | Maintenence Kit A25/A15 | RGN240085 | pakovanje | 1 | Biosystems | Maintenence KIt A25/A15 | 44700 | 20% | Promedia d.o.o. | 33-18/25 | 26.2.2025 | 26.8.2025
Reagensi, izuzev za transfuziju, za zdravstvene ustanove primarnog nivoa zdravstvene zaštite | 404-1-110/24-154 | 92 | Regensi za biohemijski analizator ADVIA 1800 (SIMENS) | 1 | Wide Range C-Reactive Protein Kalibrator | RGN214496 | pakovanje | 6x1ml | Siemens Healthcare Diagnostics Inc, Tarrytown, SAD | ADVIA Chemistry Wide Range C-Reactive Protein Calibrators | 15014 | 20% | Teamedical d.o.o. | 33-21/25 | 26.2.2025 | 26.8.2025
Reagensi, izuzev za transfuziju, za zdravstvene ustanove primarnog nivoa zdravstvene zaštite | 404-1-110/24-154 | 92 | Regensi za biohemijski analizator ADVIA 1800 (SIMENS) | 2 | Wide Range C-Reactive Protein (wrCRP) | RGN214497 | pakovanje | 2205 testova | Siemens Healthcare Diagnostics Inc, Tarrytown, SAD | ADVIA Chemistry Wide Range C-Reactive Protein Reagents | 196277 | 20% | Teamedical d.o.o. | 33-21/25 | 26.2.2025 | 26.8.2025
Reagensi, izuzev za transfuziju, za zdravstvene ustanove primarnog nivoa zdravstvene zaštite | 404-1-110/24-154 | 92 | Regensi za biohemijski analizator ADVIA 1800 (SIMENS) | 3 | Urea | RGN214500 | pakovanje | 4020 testova | Siemens Healthcare Diagnostics Inc, Tarrytown, SAD | ADVIA Chemistry Urea Nitrogen Reagents | 76995 | 20% | Teamedical d.o.o. | 33-21/25 | 26.2.2025 | 26.8.2025
Reagensi, izuzev za transfuziju, za zdravstvene ustanove primarnog nivoa zdravstvene zaštite | 404-1-110/24-154 | 92 | Regensi za biohemijski analizator ADVIA 1800 (SIMENS) | 4 | Ukupni proteini | RGN214501 | pakovanje | 3400 testova | Siemens Healthcare Diagnostics Inc, Tarrytown, SAD | ADVIA Chemistry Total Protein II Reagents | 11674 | 20% | Teamedical d.o.o. | 33-21/25 | 26.2.2025 | 26.8.2025
Reagensi, izuzev za transfuziju, za zdravstvene ustanove primarnog nivoa zdravstvene zaštite | 404-1-110/24-154 | 92 | Regensi za biohemijski analizator ADVIA 1800 (SIMENS) | 5 | Ukupni bilirubin | RGN214503 | pakovanje | 2688 testova | Siemens Healthcare Diagnostics Inc, Tarrytown, SAD | ADVIA Chemistry Total Bilirubin_2 Reagents | 26496 | 20% | Teamedical d.o.o. | 33-21/25 | 26.2.2025 | 26.8.2025
Reagensi, izuzev za transfuziju, za zdravstvene ustanove primarnog nivoa zdravstvene zaštite | 404-1-110/24-154 | 92 | Regensi za biohemijski analizator ADVIA 1800 (SIMENS) | 6 | Trigliceridi | RGN214504 | pakovanje | 1432 testova | Siemens Healthcare Diagnostics Inc, Tarrytown, SAD | ADVIA Chemistry Triglycerides_2 Reagent | 27286 | 20% | Teamedical d.o.o. | 33-21/25 | 26.2.2025 | 26.8.2025
Reagensi, izuzev za transfuziju, za zdravstvene ustanove primarnog nivoa zdravstvene zaštite | 404-1-110/24-154 | 92 | Regensi za biohemijski analizator ADVIA 1800 (SIMENS) | 7 | Reaget Wash Probe 3 | RGN214512 | pakovanje | 1x500ml | Siemens Healthcare Diagnostics Inc, Tarrytown, SAD | ADVIA Chemistry Reagent Probe Wash 3 | 9445 | 20% | Teamedical d.o.o. | 33-21/25 | 26.2.2025 | 26.8.2025
Reagensi, izuzev za transfuziju, za zdravstvene ustanove primarnog nivoa zdravstvene zaštite | 404-1-110/24-154 | 92 | Regensi za biohemijski analizator ADVIA 1800 (SIMENS) | 8 | Reaget Wash Probe 2 | RGN214513 | pakovanje | 5x250ml | Siemens Healthcare Diagnostics Inc, Tarrytown, SAD | ADVIA Chemistry Reagent Probe Wash 2 | 20601 | 20% | Teamedical d.o.o. | 33-21/25 | 26.2.2025 | 26.8.2025
Reagensi, izuzev za transfuziju, za zdravstvene ustanove primarnog nivoa zdravstvene zaštite | 404-1-110/24-154 | 92 | Regensi za biohemijski analizator ADVIA 1800 (SIMENS) | 9 | Reaget Wash Probe 1 | RGN214514 | pakovanje | 5x250ml | Siemens Healthcare Diagnostics Inc, Tarrytown, SAD | ADVIA Chemistry Reagent Probe Wash 1 | 14691 | 20% | Teamedical d.o.o. | 33-21/25 | 26.2.2025 | 26.8.2025
Reagensi, izuzev za transfuziju, za zdravstvene ustanove primarnog nivoa zdravstvene zaštite | 404-1-110/24-154 | 92 | Regensi za biohemijski analizator ADVIA 1800 (SIMENS) | 10 | Mokraćna kiselina | RGN214516 | pakovanje | 980 testova | Siemens Healthcare Diagnostics Inc, Tarrytown, SAD | ADVIA Chemistry Uric Acid Reagents | 16118 | 20% | Teamedical d.o.o. | 33-21/25 | 26.2.2025 | 26.8.2025
Reagensi, izuzev za transfuziju, za zdravstvene ustanove primarnog nivoa zdravstvene zaštite | 404-1-110/24-154 | 92 | Regensi za biohemijski analizator ADVIA 1800 (SIMENS) | 11 | LDH P-L | RGN214527 | pakovanje | 1790 testova | Siemens Healthcare Diagnostics Inc, Tarrytown, SAD | ADVIA Chemistry Lactate Dehydrogenase P-L Reagents | 20922 | 20% | Teamedical d.o.o. | 33-21/25 | 26.2.2025 | 26.8.2025
Reagensi, izuzev za transfuziju, za zdravstvene ustanove primarnog nivoa zdravstvene zaštite | 404-1-110/24-154 | 92 | Regensi za biohemijski analizator ADVIA 1800 (SIMENS) | 12 | Lamp Coolant Aditive | RGN214528 | pakovanje | 1 x 50 ml | Siemens Healthcare Diagnostics Inc, Tarrytown, SAD | Lamp Coolant Aditive | 11762 | 20% | Teamedical d.o.o. | 33-21/25 | 26.2.2025 | 26.8.2025
Reagensi, izuzev za transfuziju, za zdravstvene ustanove primarnog nivoa zdravstvene zaštite | 404-1-110/24-154 | 92 | Regensi za biohemijski analizator ADVIA 1800 (SIMENS) | 13 | Kreatinin | RGN214530 | pakovanje | 4020 testova | Siemens Healthcare Diagnostics Inc, Tarrytown, SAD | ADVIA Chemistry Creatinine_2 Reagents | 9619 | 20% | Teamedical d.o.o. | 33-21/25 | 26.2.2025 | 26.8.2025
Reagensi, izuzev za transfuziju, za zdravstvene ustanove primarnog nivoa zdravstvene zaštite | 404-1-110/24-154 | 92 | Regensi za biohemijski analizator ADVIA 1800 (SIMENS) | 14 | Incubation Bath Oil | RGN214538 | pakovanje | 1x2900ml | Siemens Healthcare Diagnostics Inc, Tarrytown, SAD | Incubation Bath Oil | 99468 | 20% | Teamedical d.o.o. | 33-21/25 | 26.2.2025 | 26.8.2025
Reagensi, izuzev za transfuziju, za zdravstvene ustanove primarnog nivoa zdravstvene zaštite | 404-1-110/24-154 | 92 | Regensi za biohemijski analizator ADVIA 1800 (SIMENS) | 15 | Holesterol | RGN214543 | pakovanje | 2450 testova | Siemens Healthcare Diagnostics Inc, Tarrytown, SAD | ADVIA Chemistry Cholesterol_2 Reagent | 38443 | 20% | Teamedical d.o.o. | 33-21/25 | 26.2.2025 | 26.8.2025
Reagensi, izuzev za transfuziju, za zdravstvene ustanove primarnog nivoa zdravstvene zaštite | 404-1-110/24-154 | 92 | Regensi za biohemijski analizator ADVIA 1800 (SIMENS) | 16 | HDL/LDL Hol. Kalibrator | RGN233273 | pakovanje | 3 x 0,17 g | Siemens Healthcare Diagnostics Inc, Tarrytown, SAD | ADVIA Chemistry HDL/LDL Cholesterol Calibrator | 10703 | 20% | Teamedical d.o.o. | 33-21/25 | 26.2.2025 | 26.8.2025
Reagensi, izuzev za transfuziju, za zdravstvene ustanove primarnog nivoa zdravstvene zaštite | 404-1-110/24-154 | 92 | Regensi za biohemijski analizator ADVIA 1800 (SIMENS) | 17 | HDL - holesterol direkt | RGN214546 | pakovanje | 4020 testova | Siemens Healthcare Diagnostics Inc, Tarrytown, SAD | ADVIA Chemistry Direct HDL Cholesterol Reagents | 185762 | 20% | Teamedical d.o.o. | 33-21/25 | 26.2.2025 | 26.8.2025
Reagensi, izuzev za transfuziju, za zdravstvene ustanove primarnog nivoa zdravstvene zaštite | 404-1-110/24-154 | 92 | Regensi za biohemijski analizator ADVIA 1800 (SIMENS) | 18 | A1c_E kalibrator | RGN214548 | pakovanje | 2 x 2 x 1ml | Siemens Healthcare Diagnostics Inc, Tarrytown, SAD | ADVIA Chemistry Enzymatic Hemoglobin A1c Calibrator | 26305 | 20% | Teamedical d.o.o. | 33-21/25 | 26.2.2025 | 26.8.2025
Reagensi, izuzev za transfuziju, za zdravstvene ustanove primarnog nivoa zdravstvene zaštite | 404-1-110/24-154 | 92 | Regensi za biohemijski analizator ADVIA 1800 (SIMENS) | 19 | HbA1c enzimska metoda | RGN214549 | pakovanje | 300 testova | Siemens Healthcare Diagnostics Inc, Tarrytown, SAD | ADVIA Chemistry Enzymatic Hemoglobin A1c (A1c_E) Assay | 85572 | 20% | Teamedical d.o.o. | 33-21/25 | 26.2.2025 | 26.8.2025
Reagensi, izuzev za transfuziju, za zdravstvene ustanove primarnog nivoa zdravstvene zaštite | 404-1-110/24-154 | 92 | Regensi za biohemijski analizator ADVIA 1800 (SIMENS) | 20 | Gvožđe | RGN214551 | pakovanje | 1015 testova | Siemens Healthcare Diagnostics Inc, Tarrytown, SAD | ADVIA Chemistry Iron_2 Reagents | 12152 | 20% | Teamedical d.o.o. | 33-21/25 | 26.2.2025 | 26.8.2025
Reagensi, izuzev za transfuziju, za zdravstvene ustanove primarnog nivoa zdravstvene zaštite | 404-1-110/24-154 | 92 | Regensi za biohemijski analizator ADVIA 1800 (SIMENS) | 21 | Glukoza (GOD-PAP) | RGN214553 | pakovanje | 2450 testova | Siemens Healthcare Diagnostics Inc, Tarrytown, SAD | ADVIA Chemistry Glucose Oxidase Reagents | 13900 | 20% | Teamedical d.o.o. | 33-21/25 | 26.2.2025 | 26.8.2025
Reagensi, izuzev za transfuziju, za zdravstvene ustanove primarnog nivoa zdravstvene zaštite | 404-1-110/24-154 | 92 | Regensi za biohemijski analizator ADVIA 1800 (SIMENS) | 22 | GGT | RGN214554 | pakovanje | 980 testova | Siemens Healthcare Diagnostics Inc, Tarrytown, SAD | ADVIA Chemistry Gamma-Glutamyl Transferase Reagents | 11650 | 20% | Teamedical d.o.o. | 33-21/25 | 26.2.2025 | 26.8.2025
Reagensi, izuzev za transfuziju, za zdravstvene ustanove primarnog nivoa zdravstvene zaštite | 404-1-110/24-154 | 92 | Regensi za biohemijski analizator ADVIA 1800 (SIMENS) | 23 | Enzyme 2 Calibrator | RGN214558 | pakovanje | 6 x 1,5 ml | Siemens Healthcare Diagnostics Inc, Tarrytown, SAD | ADVIA Chemistry Enzyme 2 Calibrator | 40495 | 20% | Teamedical d.o.o. | 33-21/25 | 26.2.2025 | 26.8.2025
Reagensi, izuzev za transfuziju, za zdravstvene ustanove primarnog nivoa zdravstvene zaštite | 404-1-110/24-154 | 92 | Regensi za biohemijski analizator ADVIA 1800 (SIMENS) | 24 | Enzyme 1 Calibrator | RGN214559 | pakovanje | 6 x 2.5 mL | Siemens Healthcare Diagnostics Inc, Tarrytown, SAD | ADVIA Chemistry Enzyme 1 Calibrator | 80838 | 20% | Teamedical d.o.o. | 33-21/25 | 26.2.2025 | 26.8.2025
Reagensi, izuzev za transfuziju, za zdravstvene ustanove primarnog nivoa zdravstvene zaštite | 404-1-110/24-154 | 92 | Regensi za biohemijski analizator ADVIA 1800 (SIMENS) | 25 | Čašice | RGN214560 | pakovanje | 1000 | Siemens Healthcare Diagnostics Inc, Tarrytown, SAD | EZEE-NEST Sample Cups | 16270 | 20% | Teamedical d.o.o. | 33-21/25 | 26.2.2025 | 26.8.2025
Reagensi, izuzev za transfuziju, za zdravstvene ustanove primarnog nivoa zdravstvene zaštite | 404-1-110/24-154 | 92 | Regensi za biohemijski analizator ADVIA 1800 (SIMENS) | 26 | Cuvette Wash Solution | RGN214563 | pakovanje | 1x2000ml | Siemens Healthcare Diagnostics Inc, Tarrytown, SAD | ADVIA Chemistry Cuvette Wash Solution | 10789 | 20% | Teamedical d.o.o. | 33-21/25 | 26.2.2025 | 26.8.2025
Reagensi, izuzev za transfuziju, za zdravstvene ustanove primarnog nivoa zdravstvene zaštite | 404-1-110/24-154 | 92 | Regensi za biohemijski analizator ADVIA 1800 (SIMENS) | 27 | Cuvette Conditioner | RGN214564 | pakovanje | 1x1000ml | Siemens Healthcare Diagnostics Inc, Tarrytown, SAD | ADVIA Chemistry Cuvette Conditioner | 23649 | 20% | Teamedical d.o.o. | 33-21/25 | 26.2.2025 | 26.8.2025
Reagensi, izuzev za transfuziju, za zdravstvene ustanove primarnog nivoa zdravstvene zaštite | 404-1-110/24-154 | 92 | Regensi za biohemijski analizator ADVIA 1800 (SIMENS) | 28 | Chemistry Calibrator | RGN233274 | pakovanje | 12 x 0,28 gr za 12 x 3 mL | Siemens Healthcare Diagnostics Inc, Tarrytown, SAD | Advia Chemistry Chemistry Calibrator | 18377 | 20% | Teamedical d.o.o. | 33-21/25 | 26.2.2025 | 26.8.2025
Reagensi, izuzev za transfuziju, za zdravstvene ustanove primarnog nivoa zdravstvene zaštite | 404-1-110/24-154 | 92 | Regensi za biohemijski analizator ADVIA 1800 (SIMENS) | 29 | Bilirubin direktni | RGN214568 | pakovanje | 520 testova | Siemens Healthcare Diagnostics Inc, Tarrytown, SAD | ADVIA Chemistry Direct Bilirubin_2 Reagents | 7251 | 20% | Teamedical d.o.o. | 33-21/25 | 26.2.2025 | 26.8.2025
Reagensi, izuzev za transfuziju, za zdravstvene ustanove primarnog nivoa zdravstvene zaštite | 404-1-110/24-154 | 92 | Regensi za biohemijski analizator ADVIA 1800 (SIMENS) | 30 | AST | RGN214570 | pakovanje | 2520 testova | Siemens Healthcare Diagnostics Inc, Tarrytown, SAD | ADVIA Chemistry Aspartate Aminotransferase Reagents | 22817 | 20% | Teamedical d.o.o. | 33-21/25 | 26.2.2025 | 26.8.2025
Reagensi, izuzev za transfuziju, za zdravstvene ustanove primarnog nivoa zdravstvene zaštite | 404-1-110/24-154 | 92 | Regensi za biohemijski analizator ADVIA 1800 (SIMENS) | 31 | ALT | RGN214575 | pakovanje | 2520 testova | Siemens Healthcare Diagnostics Inc, Tarrytown, SAD | ADVIA Chemistry Alanine Aminotransferase Reagents | 25146 | 20% | Teamedical d.o.o. | 33-21/25 | 26.2.2025 | 26.8.2025
Reagensi, izuzev za transfuziju, za zdravstvene ustanove primarnog nivoa zdravstvene zaštite | 404-1-110/24-154 | 92 | Regensi za biohemijski analizator ADVIA 1800 (SIMENS) | 32 | ALP kalibrator | RGN214577 | pakovanje | 6 x 1.0 ml | Siemens Healthcare Diagnostics Inc, Tarrytown, SAD | ADVIA Chemistry Alkaline Phosphatase_2 Calibrator | 19518 | 20% | Teamedical d.o.o. | 33-21/25 | 26.2.2025 | 26.8.2025
Reagensi, izuzev za transfuziju, za zdravstvene ustanove primarnog nivoa zdravstvene zaštite | 404-1-110/24-154 | 92 | Regensi za biohemijski analizator ADVIA 1800 (SIMENS) | 33 | Alkalna fosfataza concetrate | RGN214578 | pakovanje | 7440 testova | Siemens Healthcare Diagnostics Inc, Tarrytown, SAD | ADVIA Chemistry Alkaline Phosphatase_2 Concentrated (ALP_2c) Reagent | 126384 | 20% | Teamedical d.o.o. | 33-21/25 | 26.2.2025 | 26.8.2025
Reagensi, izuzev za transfuziju, za zdravstvene ustanove primarnog nivoa zdravstvene zaštite | 404-1-110/24-154 | 92 | Regensi za biohemijski analizator ADVIA 1800 (SIMENS) | 34 | Alfa amilaza | RGN214579 | pakovanje | 1225 testova | Siemens Healthcare Diagnostics Inc, Tarrytown, SAD | ADVIA Chemistry Amylase Reagents | 80107 | 20% | Teamedical d.o.o. | 33-21/25 | 26.2.2025 | 26.8.2025
Reagensi, izuzev za transfuziju, za zdravstvene ustanove primarnog nivoa zdravstvene zaštite | 404-1-110/24-154 | 92 | Regensi za biohemijski analizator ADVIA 1800 (SIMENS) | 35 | Albumin | RGN214580 | pakovanje | 2220 testova | Siemens Healthcare Diagnostics Inc, Tarrytown, SAD | ADVIA Chemistry Albumin Reagent | 6627 | 20% | Teamedical d.o.o. | 33-21/25 | 26.2.2025 | 26.8.2025
Reagensi, izuzev za transfuziju, za zdravstvene ustanove primarnog nivoa zdravstvene zaštite | 404-1-110/24-154 | 92 | Regensi za biohemijski analizator ADVIA 1800 (SIMENS) | 36 | Lamp halogen | RGN214601 | pakovanje | 1 komad | Siemens Healthcare Diagnostics Inc, Tarrytown, SAD | Lamp Halogen | 42299 | 20% | Teamedical d.o.o. | 33-21/25 | 26.2.2025 | 26.8.2025
Reagensi, izuzev za transfuziju, za zdravstvene ustanove primarnog nivoa zdravstvene zaštite | 404-1-110/24-154 | 92 | Regensi za biohemijski analizator ADVIA 1800 (SIMENS) | 37 | TIBC | RGN214507 | pakovanje | 400 testova | Siemens Healthcare Diagnostics Inc, Tarrytown, SAD | ADVIA Chemistry Total Iron Binding Capacity Reagents | 51614 | 20% | Teamedical d.o.o. | 33-21/25 | 26.2.2025 | 26.8.2025
Reagensi, izuzev za transfuziju, za zdravstvene ustanove primarnog nivoa zdravstvene zaštite | 404-1-110/24-154 | 92 | Regensi za biohemijski analizator ADVIA 1800 (SIMENS) | 38 | Kalcium II (ARSENAZO) | RGN214533 | pakovanje | 2030 testova | Siemens Healthcare Diagnostics Inc, Tarrytown, SAD | ADVIA Chemistry Calcium_2 Reagents | 26210 | 20% | Teamedical d.o.o. | 33-21/25 | 26.2.2025 | 26.8.2025
Reagensi, izuzev za transfuziju, za zdravstvene ustanove primarnog nivoa zdravstvene zaštite | 404-1-110/24-154 | 92 | Regensi za biohemijski analizator ADVIA 1800 (SIMENS) | 39 | ISE Serum Standards | RGN214535 | pakovanje | 2x100ml | Siemens Healthcare Diagnostics Inc, Tarrytown, SAD | ADVIA Chemistry ISE Serum Standard Set | 10015 | 20% | Teamedical d.o.o. | 33-21/25 | 26.2.2025 | 26.8.2025
Reagensi, izuzev za transfuziju, za zdravstvene ustanove primarnog nivoa zdravstvene zaštite | 404-1-110/24-154 | 92 | Regensi za biohemijski analizator ADVIA 1800 (SIMENS) | 40 | ISE Detergent | RGN214536 | pakovanje | 2x100mL | Siemens Healthcare Diagnostics Inc, Tarrytown, SAD | ADVIA Chemistry ISE Detergent Solution | 24839 | 20% | Teamedical d.o.o. | 33-21/25 | 26.2.2025 | 26.8.2025
Reagensi, izuzev za transfuziju, za zdravstvene ustanove primarnog nivoa zdravstvene zaštite | 404-1-110/24-154 | 92 | Regensi za biohemijski analizator ADVIA 1800 (SIMENS) | 41 | ISE Buffer | RGN214537 | pakovanje | 1x2000ml | Siemens Healthcare Diagnostics Inc, Tarrytown, SAD | ADVIA Chemistry ISE Buffer | 28946 | 20% | Teamedical d.o.o. | 33-21/25 | 26.2.2025 | 26.8.2025
Reagensi, izuzev za transfuziju, za zdravstvene ustanove primarnog nivoa zdravstvene zaštite | 404-1-110/24-154 | 92 | Regensi za biohemijski analizator ADVIA 1800 (SIMENS) | 42 | Fosfor | RGN214555 | pakovanje | 2506 testova | Siemens Healthcare Diagnostics Inc, Tarrytown, SAD | ADVIA Chemistry Inorganic Phosphorus Reagents | 19429 | 20% | Teamedical d.o.o. | 33-21/25 | 26.2.2025 | 26.8.2025
Reagensi, izuzev za transfuziju, za zdravstvene ustanove primarnog nivoa zdravstvene zaštite | 404-1-110/24-154 | 92 | Regensi za biohemijski analizator ADVIA 1800 (SIMENS) | 43 | Enzyme 3 Calibrator | RGN214557 | pakovanje | 6x2ml | Siemens Healthcare Diagnostics Inc, Tarrytown, SAD | ADVIA Chemistry Enzyme 3 Calibrator | 29800 | 20% | Teamedical d.o.o. | 33-21/25 | 26.2.2025 | 26.8.2025
Reagensi, izuzev za transfuziju, za zdravstvene ustanove primarnog nivoa zdravstvene zaštite | 404-1-110/24-154 | 92 | Regensi za biohemijski analizator ADVIA 1800 (SIMENS) | 44 | CK NAC | RGN214566 | pakovanje | 1100 testova | Siemens Healthcare Diagnostics Inc, Tarrytown, SAD | ADVIA Chemistry Creatine Kinase Assay | 42547 | 20% | Teamedical d.o.o. | 33-21/25 | 26.2.2025 | 26.8.2025
Reagensi, izuzev za transfuziju, za zdravstvene ustanove primarnog nivoa zdravstvene zaštite | 404-1-110/24-154 | 92 | Regensi za biohemijski analizator ADVIA 1800 (SIMENS) | 45 | Special chemistry (TIBC) kalibrator | RGN233272 | pakovanje | 10 x 0,85 g | Siemens Healthcare Diagnostics Inc, Tarrytown, SAD | ADVIA Chemistry Special Chemistry Calibrator | 21759 | 20% | Teamedical d.o.o. | 33-21/25 | 26.2.2025 | 26.8.2025
Reagensi, izuzev za transfuziju, za zdravstvene ustanove primarnog nivoa zdravstvene zaštite | 404-1-110/24-154 | 92 | Regensi za biohemijski analizator ADVIA 1800 (SIMENS) | 46 | Kivete, DDT | RGN214611 | komad | 1 segment | Siemens Healthcare Diagnostics Inc, Tarrytown, SAD | Cuvette, DDT, Dilution tray 1 | 20348 | 20% | Teamedical d.o.o. | 33-21/25 | 26.2.2025 | 26.8.2025
Reagensi, izuzev za transfuziju, za zdravstvene ustanove primarnog nivoa zdravstvene zaštite | 404-1-110/24-154 | 92 | Regensi za biohemijski analizator ADVIA 1800 (SIMENS) | 47 | Kivete, RRV, 1x17, tray 4 | RGN214614 | pakovanje | 1 segment | Siemens Healthcare Diagnostics Inc, Tarrytown, SAD | Cuvette, RRV, Cuvette tray 4 | 22698 | 20% | Teamedical d.o.o. | 33-21/25 | 26.2.2025 | 26.8.2025
Reagensi, izuzev za transfuziju, za zdravstvene ustanove primarnog nivoa zdravstvene zaštite | 404-1-110/24-154 | 92 | Regensi za biohemijski analizator ADVIA 1800 (SIMENS) | 48 | Maintenance kit | RGN214615 | pakovanje | kit | Siemens Healthcare Diagnostics Inc, Tarrytown, SAD | Maintenance Kit, Advia Chemistry | 317908 | 20% | Teamedical d.o.o. | 33-21/25 | 26.2.2025 | 26.8.2025
Reagensi, izuzev za transfuziju, za zdravstvene ustanove primarnog nivoa zdravstvene zaštite | 404-1-110/24-154 | 92 | Regensi za biohemijski analizator ADVIA 1800 (SIMENS) | 49 | Advia Chemistry CardioPhase High Sensitivity C-Reactive Protein Reagents | RGN214544 | pakovanje | 440 testova | Siemens Healthcare Diagnostics Inc, Tarrytown, SAD | Advia Chemistry CardioPhase High Sensitivity C-Reactive Protein Reagents | 139656 | 20% | Teamedical d.o.o. | 33-21/25 | 26.2.2025 | 26.8.2025
Reagensi, izuzev za transfuziju, za zdravstvene ustanove primarnog nivoa zdravstvene zaštite | 404-1-110/24-154 | 92 | Regensi za biohemijski analizator ADVIA 1800 (SIMENS) | 50 | ADVIA Chemistry Glucose Hexokinase_3 Reagents | RGN214552 | pakovanje | 3960 testova | Siemens Healthcare Diagnostics Inc, Tarrytown, SAD | ADVIA Chemistry Glucose Hexokinase_3 Reagents | 34482 | 20% | Teamedical d.o.o. | 33-21/25 | 26.2.2025 | 26.8.2025
Reagensi, izuzev za transfuziju, za zdravstvene ustanove primarnog nivoa zdravstvene zaštite | 404-1-110/24-154 | 92 | Regensi za biohemijski analizator ADVIA 1800 (SIMENS) | 51 | Electrode, Na | RGN214587 | komad | 1 komad | Siemens Healthcare Diagnostics Inc, Tarrytown, SAD | Electrode, Na | 88663 | 20% | Teamedical d.o.o. | 33-21/25 | 26.2.2025 | 26.8.2025
Reagensi, izuzev za transfuziju, za zdravstvene ustanove primarnog nivoa zdravstvene zaštite | 404-1-110/24-154 | 92 | Regensi za biohemijski analizator ADVIA 1800 (SIMENS) | 52 | Electrode, K | RGN214588 | komad | 1 komad | Siemens Healthcare Diagnostics Inc, Tarrytown, SAD | Electrode, K | 88663 | 20% | Teamedical d.o.o. | 33-21/25 | 26.2.2025 | 26.8.2025
Reagensi, izuzev za transfuziju, za zdravstvene ustanove primarnog nivoa zdravstvene zaštite | 404-1-110/24-154 | 92 | Regensi za biohemijski analizator ADVIA 1800 (SIMENS) | 53 | Electrode, Cl | RGN214589 | komad | 1 komad | Siemens Healthcare Diagnostics Inc, Tarrytown, SAD | Electrode, Cl | 88663 | 20% | Teamedical d.o.o. | 33-21/25 | 26.2.2025 | 26.8.2025
Reagensi, izuzev za transfuziju, za zdravstvene ustanove primarnog nivoa zdravstvene zaštite | 404-1-110/24-154 | 92 | Regensi za biohemijski analizator ADVIA 1800 (SIMENS) | 54 | Electrode, Reference | RGN214590 | komad | 1 komad | Siemens Healthcare Diagnostics Inc, Tarrytown, SAD | Electrode, Reference | 282713 | 20% | Teamedical d.o.o. | 33-21/25 | 26.2.2025 | 26.8.2025
Reagensi, izuzev za transfuziju, za zdravstvene ustanove primarnog nivoa zdravstvene zaštite | 404-1-110/24-154 | 92 | Regensi za biohemijski analizator ADVIA 1800 (SIMENS) | 55 | Atellica CH Bilirubin Calibrator (BILI CAL) | RGN250109 | pakovanje | 6 x 3mL | Siemens Healthcare Diagnostics Inc, Tarrytown, SAD | Atellica CH Bilirubin Calibrator (BILI CAL) | 18500 | 20% | Teamedical d.o.o. | 33-21/25 | 26.2.2025 | 26.8.2025
Reagensi, izuzev za transfuziju, za zdravstvene ustanove primarnog nivoa zdravstvene zaštite | 404-1-110/24-154 | 93 | Reagensi za biohemijske analizatore AU480, AU640, AU680, DxC700AU, DxC500AU, AU5800 (Beckman Coulter) | 1 | Albumin | RGN214630 | pakovanje | 4 x 29 ml | Beckman Coulter | Albumin | 7187.04 | 20% | Maymedica d.o.o. | 33-13/25 | 26.2.2025 | 26.8.2025
Reagensi, izuzev za transfuziju, za zdravstvene ustanove primarnog nivoa zdravstvene zaštite | 404-1-110/24-154 | 93 | Reagensi za biohemijske analizatore AU480, AU640, AU680, DxC700AU, DxC500AU, AU5800 (Beckman Coulter) | 2 | Alfa amilaza | RGN214631 | pakovanje | 4 x 40 ml 4 x 10 ml | Beckman Coulter | alfa-Amilaza | 67068 | 20% | Maymedica d.o.o. | 33-13/25 | 26.2.2025 | 26.8.2025
Reagensi, izuzev za transfuziju, za zdravstvene ustanove primarnog nivoa zdravstvene zaštite | 404-1-110/24-154 | 93 | Reagensi za biohemijske analizatore AU480, AU640, AU680, DxC700AU, DxC500AU, AU5800 (Beckman Coulter) | 3 | ALP | RGN214633 | pakovanje | 4 x 30 ml 4 x 30 ml | Beckman Coulter | ALP | 25954.06 | 20% | Maymedica d.o.o. | 33-13/25 | 26.2.2025 | 26.8.2025
Reagensi, izuzev za transfuziju, za zdravstvene ustanove primarnog nivoa zdravstvene zaštite | 404-1-110/24-154 | 93 | Reagensi za biohemijske analizatore AU480, AU640, AU680, DxC700AU, DxC500AU, AU5800 (Beckman Coulter) | 4 | ALT | RGN214634 | pakovanje | 4 x 50 ml 4 x 25 ml | Beckman Coulter | ALT | 34215.72 | 20% | Maymedica d.o.o. | 33-13/25 | 26.2.2025 | 26.8.2025
Reagensi, izuzev za transfuziju, za zdravstvene ustanove primarnog nivoa zdravstvene zaštite | 404-1-110/24-154 | 93 | Reagensi za biohemijske analizatore AU480, AU640, AU680, DxC700AU, DxC500AU, AU5800 (Beckman Coulter) | 5 | AST | RGN214637 | pakovanje | 4 x 25 ml 4 x 25 ml | Beckman Coulter | AST | 32660.46 | 20% | Maymedica d.o.o. | 33-13/25 | 26.2.2025 | 26.8.2025
Reagensi, izuzev za transfuziju, za zdravstvene ustanove primarnog nivoa zdravstvene zaštite | 404-1-110/24-154 | 93 | Reagensi za biohemijske analizatore AU480, AU640, AU680, DxC700AU, DxC500AU, AU5800 (Beckman Coulter) | 6 | Bilirubin direktni | RGN214641 | pakovanje | 4 x 6 ml 4 x 6 ml | Beckman Coulter | Direct bilirubin | 8516.9 | 20% | Maymedica d.o.o. | 33-13/25 | 26.2.2025 | 26.8.2025
Reagensi, izuzev za transfuziju, za zdravstvene ustanove primarnog nivoa zdravstvene zaštite | 404-1-110/24-154 | 93 | Reagensi za biohemijske analizatore AU480, AU640, AU680, DxC700AU, DxC500AU, AU5800 (Beckman Coulter) | 7 | Bilirubin ukupan | RGN214643 | pakovanje | 4 x 15 ml 4 x 15 ml | Beckman Coulter | Total Bilirubin | 22146.24 | 20% | Maymedica d.o.o. | 33-13/25 | 26.2.2025 | 26.8.2025
Reagensi, izuzev za transfuziju, za zdravstvene ustanove primarnog nivoa zdravstvene zaštite | 404-1-110/24-154 | 93 | Reagensi za biohemijske analizatore AU480, AU640, AU680, DxC700AU, DxC500AU, AU5800 (Beckman Coulter) | 8 | CK NAC | RGN214649 | pakovanje | 4 x 44 ml 4 x 8 ml 4 x 13 ml | Beckman Coulter | CK(NAC) | 67394.6 | 20% | Maymedica d.o.o. | 33-13/25 | 26.2.2025 | 26.8.2025
Reagensi, izuzev za transfuziju, za zdravstvene ustanove primarnog nivoa zdravstvene zaštite | 404-1-110/24-154 | 93 | Reagensi za biohemijske analizatore AU480, AU640, AU680, DxC700AU, DxC500AU, AU5800 (Beckman Coulter) | 9 | Control Serum 1 | RGN214652 | pakovanje | 20x5 ml | Beckman Coulter | Control serum 1 | 51801.75 | 20% | Maymedica d.o.o. | 33-13/25 | 26.2.2025 | 26.8.2025
Reagensi, izuzev za transfuziju, za zdravstvene ustanove primarnog nivoa zdravstvene zaštite | 404-1-110/24-154 | 93 | Reagensi za biohemijske analizatore AU480, AU640, AU680, DxC700AU, DxC500AU, AU5800 (Beckman Coulter) | 10 | Control Serum 2 | RGN214653 | pakovanje | 20x5 ml | Beckman Coulter | Control serum 2 | 51801.75 | 20% | Maymedica d.o.o. | 33-13/25 | 26.2.2025 | 26.8.2025
Reagensi, izuzev za transfuziju, za zdravstvene ustanove primarnog nivoa zdravstvene zaštite | 404-1-110/24-154 | 93 | Reagensi za biohemijske analizatore AU480, AU640, AU680, DxC700AU, DxC500AU, AU5800 (Beckman Coulter) | 11 | CRP | RGN214655 | pakovanje | 4 x 30 ml 4 x 30 ml | Beckman Coulter | CRP latex | 67161.84 | 20% | Maymedica d.o.o. | 33-13/25 | 26.2.2025 | 26.8.2025
Reagensi, izuzev za transfuziju, za zdravstvene ustanove primarnog nivoa zdravstvene zaštite | 404-1-110/24-154 | 93 | Reagensi za biohemijske analizatore AU480, AU640, AU680, DxC700AU, DxC500AU, AU5800 (Beckman Coulter) | 12 | CRP Latex Calibrator Normal Set | RGN214656 | pakovanje | 5x 2ml | Beckman Coulter | CRP latex Normal calibrator | 54222.5 | 20% | Maymedica d.o.o. | 33-13/25 | 26.2.2025 | 26.8.2025
Reagensi, izuzev za transfuziju, za zdravstvene ustanove primarnog nivoa zdravstvene zaštite | 404-1-110/24-154 | 93 | Reagensi za biohemijske analizatore AU480, AU640, AU680, DxC700AU, DxC500AU, AU5800 (Beckman Coulter) | 13 | GGT | RGN214665 | pakovanje | 4 x 40 ml 4 x 40 ml | Beckman Coulter | GGT | 29227.25 | 20% | Maymedica d.o.o. | 33-13/25 | 26.2.2025 | 26.8.2025
Reagensi, izuzev za transfuziju, za zdravstvene ustanove primarnog nivoa zdravstvene zaštite | 404-1-110/24-154 | 93 | Reagensi za biohemijske analizatore AU480, AU640, AU680, DxC700AU, DxC500AU, AU5800 (Beckman Coulter) | 14 | Glukoza | RGN214667 | pakovanje | 4 x 25 ml 4 x 12.5 ml | Beckman Coulter | Glucose | 17129.02 | 20% | Maymedica d.o.o. | 33-13/25 | 26.2.2025 | 26.8.2025
Reagensi, izuzev za transfuziju, za zdravstvene ustanove primarnog nivoa zdravstvene zaštite | 404-1-110/24-154 | 93 | Reagensi za biohemijske analizatore AU480, AU640, AU680, DxC700AU, DxC500AU, AU5800 (Beckman Coulter) | 15 | Gvoždje | RGN214668 | pakovanje | 4 x 15 ml 4 x 15 ml | Beckman Coulter | Iron | 22632 | 20% | Maymedica d.o.o. | 33-13/25 | 26.2.2025 | 26.8.2025
Reagensi, izuzev za transfuziju, za zdravstvene ustanove primarnog nivoa zdravstvene zaštite | 404-1-110/24-154 | 93 | Reagensi za biohemijske analizatore AU480, AU640, AU680, DxC700AU, DxC500AU, AU5800 (Beckman Coulter) | 16 | HDL Holesterol | RGN214670 | pakovanje | 4 x 27 ml 4 x 9 ml | Beckman Coulter | HDL Cholesterol | 29610.78 | 20% | Maymedica d.o.o. | 33-13/25 | 26.2.2025 | 26.8.2025
Reagensi, izuzev za transfuziju, za zdravstvene ustanove primarnog nivoa zdravstvene zaštite | 404-1-110/24-154 | 93 | Reagensi za biohemijske analizatore AU480, AU640, AU680, DxC700AU, DxC500AU, AU5800 (Beckman Coulter) | 17 | HDL holesterol kalibrator | RGN214672 | pakovanje | 2x1x3 ml | Beckman Coulter | HDL Cholesterol calibrator | 25259.75 | 20% | Maymedica d.o.o. | 33-13/25 | 26.2.2025 | 26.8.2025
Reagensi, izuzev za transfuziju, za zdravstvene ustanove primarnog nivoa zdravstvene zaštite | 404-1-110/24-154 | 93 | Reagensi za biohemijske analizatore AU480, AU640, AU680, DxC700AU, DxC500AU, AU5800 (Beckman Coulter) | 18 | HDL/LDL holesterol kontrolni serum | RGN214673 | pakovanje | 2x3x5 ml | Beckman Coulter | HDL/LDL Cholesterol Control Serum | 23937.25 | 20% | Maymedica d.o.o. | 33-13/25 | 26.2.2025 | 26.8.2025
Reagensi, izuzev za transfuziju, za zdravstvene ustanove primarnog nivoa zdravstvene zaštite | 404-1-110/24-154 | 93 | Reagensi za biohemijske analizatore AU480, AU640, AU680, DxC700AU, DxC500AU, AU5800 (Beckman Coulter) | 19 | Holesterol ukupni | RGN214675 | pakovanje | 4 x 22,5 ml | Beckman Coulter | Cholesterol | 45208.8 | 20% | Maymedica d.o.o. | 33-13/25 | 26.2.2025 | 26.8.2025
Reagensi, izuzev za transfuziju, za zdravstvene ustanove primarnog nivoa zdravstvene zaštite | 404-1-110/24-154 | 93 | Reagensi za biohemijske analizatore AU480, AU640, AU680, DxC700AU, DxC500AU, AU5800 (Beckman Coulter) | 20 | Kalcijum | RGN214696 | pakovanje | 4 x 15 ml | Beckman Coulter | Calcium Arsenazo | 32956.7 | 20% | Maymedica d.o.o. | 33-13/25 | 26.2.2025 | 26.8.2025
Reagensi, izuzev za transfuziju, za zdravstvene ustanove primarnog nivoa zdravstvene zaštite | 404-1-110/24-154 | 93 | Reagensi za biohemijske analizatore AU480, AU640, AU680, DxC700AU, DxC500AU, AU5800 (Beckman Coulter) | 21 | Kreatinin | RGN214699 | pakovanje | 4 x 51 ml 4 x 51 ml | Beckman Coulter | Creatinine | 9625.5 | 20% | Maymedica d.o.o. | 33-13/25 | 26.2.2025 | 26.8.2025
Reagensi, izuzev za transfuziju, za zdravstvene ustanove primarnog nivoa zdravstvene zaštite | 404-1-110/24-154 | 93 | Reagensi za biohemijske analizatore AU480, AU640, AU680, DxC700AU, DxC500AU, AU5800 (Beckman Coulter) | 22 | LDH (priruvat-laktat) | RGN214700 | pakovanje | 4 x 50 ml 4 x 25 ml | Beckman Coulter | LDH | 38474.4 | 20% | Maymedica d.o.o. | 33-13/25 | 26.2.2025 | 26.8.2025
Reagensi, izuzev za transfuziju, za zdravstvene ustanove primarnog nivoa zdravstvene zaštite | 404-1-110/24-154 | 93 | Reagensi za biohemijske analizatore AU480, AU640, AU680, DxC700AU, DxC500AU, AU5800 (Beckman Coulter) | 23 | Mokraćna kiselina | RGN214706 | pakovanje | 4 x 30 ml 4 x 12,5 ml | Beckman Coulter | Uric acid | 28433.75 | 20% | Maymedica d.o.o. | 33-13/25 | 26.2.2025 | 26.8.2025
Reagensi, izuzev za transfuziju, za zdravstvene ustanove primarnog nivoa zdravstvene zaštite | 404-1-110/24-154 | 93 | Reagensi za biohemijske analizatore AU480, AU640, AU680, DxC700AU, DxC500AU, AU5800 (Beckman Coulter) | 24 | Fosfor | RGN214711 | pakovanje | 4 x 15 ml 4 x 15 ml | Beckman Coulter | Inorganic Phosphorus | 16637.05 | 20% | Maymedica d.o.o. | 33-13/25 | 26.2.2025 | 26.8.2025
Reagensi, izuzev za transfuziju, za zdravstvene ustanove primarnog nivoa zdravstvene zaštite | 404-1-110/24-154 | 93 | Reagensi za biohemijske analizatore AU480, AU640, AU680, DxC700AU, DxC500AU, AU5800 (Beckman Coulter) | 25 | System Serum kalibrator | RGN214713 | pakovanje | 20x5 ml | Beckman Coulter | System calibrator | 41089.5 | 20% | Maymedica d.o.o. | 33-13/25 | 26.2.2025 | 26.8.2025
Reagensi, izuzev za transfuziju, za zdravstvene ustanove primarnog nivoa zdravstvene zaštite | 404-1-110/24-154 | 93 | Reagensi za biohemijske analizatore AU480, AU640, AU680, DxC700AU, DxC500AU, AU5800 (Beckman Coulter) | 26 | Trigliceridi | RGN214716 | pakovanje | 4 x 50 ml 4 x 12.5 ml | Beckman Coulter | Triglyceride | 34484.82 | 20% | Maymedica d.o.o. | 33-13/25 | 26.2.2025 | 26.8.2025
Reagensi, izuzev za transfuziju, za zdravstvene ustanove primarnog nivoa zdravstvene zaštite | 404-1-110/24-154 | 93 | Reagensi za biohemijske analizatore AU480, AU640, AU680, DxC700AU, DxC500AU, AU5800 (Beckman Coulter) | 27 | UIBC | RGN214717 | pakovanje | 4 x 27ml 4 x 3 ml 4 x 6 ml 4 x 2 ml | Beckman Coulter | UIBC | 21160 | 20% | Maymedica d.o.o. | 33-13/25 | 26.2.2025 | 26.8.2025
Reagensi, izuzev za transfuziju, za zdravstvene ustanove primarnog nivoa zdravstvene zaštite | 404-1-110/24-154 | 93 | Reagensi za biohemijske analizatore AU480, AU640, AU680, DxC700AU, DxC500AU, AU5800 (Beckman Coulter) | 28 | Ukupni proteini | RGN214718 | pakovanje | 4 x 25 ml 4 x 25 ml | Beckman Coulter | Total protein | 10315.5 | 20% | Maymedica d.o.o. | 33-13/25 | 26.2.2025 | 26.8.2025
Reagensi, izuzev za transfuziju, za zdravstvene ustanove primarnog nivoa zdravstvene zaštite | 404-1-110/24-154 | 93 | Reagensi za biohemijske analizatore AU480, AU640, AU680, DxC700AU, DxC500AU, AU5800 (Beckman Coulter) | 29 | Urea | RGN214721 | pakovanje | 4 x 25 ml 4 x 25 ml | Beckman Coulter | Urea | 25910.42 | 20% | Maymedica d.o.o. | 33-13/25 | 26.2.2025 | 26.8.2025
Reagensi, izuzev za transfuziju, za zdravstvene ustanove primarnog nivoa zdravstvene zaštite | 404-1-110/24-154 | 93 | Reagensi za biohemijske analizatore AU480, AU640, AU680, DxC700AU, DxC500AU, AU5800 (Beckman Coulter) | 30 | Wash solution | RGN214722 | pakovanje | 6x2000 ml | Beckman Coulter | Wash Solution | 34649.5 | 20% | Maymedica d.o.o. | 33-13/25 | 26.2.2025 | 26.8.2025
Reagensi, izuzev za transfuziju, za zdravstvene ustanove primarnog nivoa zdravstvene zaštite | 404-1-110/24-154 | 93 | Reagensi za biohemijske analizatore AU480, AU640, AU680, DxC700AU, DxC500AU, AU5800 (Beckman Coulter) | 31 | CRP latex control serum | RGN214747 | pakovanje | 2x2x3 ml | Beckman Coulter | CRP latex Control serum | 68307.13 | 20% | Maymedica d.o.o. | 33-13/25 | 26.2.2025 | 26.8.2025
Reagensi, izuzev za transfuziju, za zdravstvene ustanove primarnog nivoa zdravstvene zaštite | 404-1-110/24-154 | 93 | Reagensi za biohemijske analizatore AU480, AU640, AU680, DxC700AU, DxC500AU, AU5800 (Beckman Coulter) | 32 | ALP | RGN214632 | pakovanje | 4 x 12 ml 4 x 12 ml | Beckman Coulter | ALP | 9803.75 | 20% | Maymedica d.o.o. | 33-13/25 | 26.2.2025 | 26.8.2025
Reagensi, izuzev za transfuziju, za zdravstvene ustanove primarnog nivoa zdravstvene zaštite | 404-1-110/24-154 | 93 | Reagensi za biohemijske analizatore AU480, AU640, AU680, DxC700AU, DxC500AU, AU5800 (Beckman Coulter) | 33 | Bilirubin direktni | RGN214642 | pakovanje | 4 x 20 ml 4 x 20 ml | Beckman Coulter | Direct bilirubin | 28883.4 | 20% | Maymedica d.o.o. | 33-13/25 | 26.2.2025 | 26.8.2025
Reagensi, izuzev za transfuziju, za zdravstvene ustanove primarnog nivoa zdravstvene zaštite | 404-1-110/24-154 | 93 | Reagensi za biohemijske analizatore AU480, AU640, AU680, DxC700AU, DxC500AU, AU5800 (Beckman Coulter) | 34 | Bilirubin ukupan | RGN214644 | pakovanje | 4 x 40 ml 4 x 40 ml | Beckman Coulter | Total Bilirubin | 58931.52 | 20% | Maymedica d.o.o. | 33-13/25 | 26.2.2025 | 26.8.2025
Reagensi, izuzev za transfuziju, za zdravstvene ustanove primarnog nivoa zdravstvene zaštite | 404-1-110/24-154 | 93 | Reagensi za biohemijske analizatore AU480, AU640, AU680, DxC700AU, DxC500AU, AU5800 (Beckman Coulter) | 35 | CK NAC | RGN214648 | pakovanje | 4 x 22 ml 4 x 4 ml 4 x 6 ml | Beckman Coulter | CK(NAC) | 31634.2 | 20% | Maymedica d.o.o. | 33-13/25 | 26.2.2025 | 26.8.2025
Reagensi, izuzev za transfuziju, za zdravstvene ustanove primarnog nivoa zdravstvene zaštite | 404-1-110/24-154 | 93 | Reagensi za biohemijske analizatore AU480, AU640, AU680, DxC700AU, DxC500AU, AU5800 (Beckman Coulter) | 36 | GGT | RGN214664 | pakovanje | 4 x 18 ml 4 x 18 ml | Beckman Coulter | GGT | 11399.95 | 20% | Maymedica d.o.o. | 33-13/25 | 26.2.2025 | 26.8.2025
Reagensi, izuzev za transfuziju, za zdravstvene ustanove primarnog nivoa zdravstvene zaštite | 404-1-110/24-154 | 93 | Reagensi za biohemijske analizatore AU480, AU640, AU680, DxC700AU, DxC500AU, AU5800 (Beckman Coulter) | 37 | Glukoza | RGN214666 | pakovanje | 4 x 53 ml 4 x 27 ml | Beckman Coulter | Glucose | 36448.1 | 20% | Maymedica d.o.o. | 33-13/25 | 26.2.2025 | 26.8.2025
Reagensi, izuzev za transfuziju, za zdravstvene ustanove primarnog nivoa zdravstvene zaštite | 404-1-110/24-154 | 93 | Reagensi za biohemijske analizatore AU480, AU640, AU680, DxC700AU, DxC500AU, AU5800 (Beckman Coulter) | 38 | Hb A1 c | RGN214669 | pakovanje | 2 x 37.5 ml 2 x 7.5 ml 2x34.5 kalibratori | Beckman Coulter | HbA1c | 142168.75 | 20% | Maymedica d.o.o. | 33-13/25 | 26.2.2025 | 26.8.2025
Reagensi, izuzev za transfuziju, za zdravstvene ustanove primarnog nivoa zdravstvene zaštite | 404-1-110/24-154 | 93 | Reagensi za biohemijske analizatore AU480, AU640, AU680, DxC700AU, DxC500AU, AU5800 (Beckman Coulter) | 39 | Hemolyzing solution | RGN214674 | pakovanje | 1x1000 ml | Beckman Coulter | Synchron and AU Systems Hemolyzing reagent | 33062.5 | 20% | Maymedica d.o.o. | 33-13/25 | 26.2.2025 | 26.8.2025
Reagensi, izuzev za transfuziju, za zdravstvene ustanove primarnog nivoa zdravstvene zaštite | 404-1-110/24-154 | 93 | Reagensi za biohemijske analizatore AU480, AU640, AU680, DxC700AU, DxC500AU, AU5800 (Beckman Coulter) | 40 | Holesterol ukupni | RGN214676 | pakovanje | 4 x 45 ml | Beckman Coulter | Cholesterol | 90914.4 | 20% | Maymedica d.o.o. | 33-13/25 | 26.2.2025 | 26.8.2025
Reagensi, izuzev za transfuziju, za zdravstvene ustanove primarnog nivoa zdravstvene zaštite | 404-1-110/24-154 | 93 | Reagensi za biohemijske analizatore AU480, AU640, AU680, DxC700AU, DxC500AU, AU5800 (Beckman Coulter) | 41 | ISE buffer | RGN214684 | pakovanje | 4 x 2000 mL | Beckman Coulter | ISE Buffer | 19778.85 | 20% | Maymedica d.o.o. | 33-13/25 | 26.2.2025 | 26.8.2025
Reagensi, izuzev za transfuziju, za zdravstvene ustanove primarnog nivoa zdravstvene zaštite | 404-1-110/24-154 | 93 | Reagensi za biohemijske analizatore AU480, AU640, AU680, DxC700AU, DxC500AU, AU5800 (Beckman Coulter) | 42 | Cleaning Solution | RGN214685 | pakovanje | 6 x 450 mL | Beckman Coulter | Cleaning solution | 18515 | 20% | Maymedica d.o.o. | 33-13/25 | 26.2.2025 | 26.8.2025
Reagensi, izuzev za transfuziju, za zdravstvene ustanove primarnog nivoa zdravstvene zaštite | 404-1-110/24-154 | 93 | Reagensi za biohemijske analizatore AU480, AU640, AU680, DxC700AU, DxC500AU, AU5800 (Beckman Coulter) | 43 | ISE High Serum Standard | RGN214686 | pakovanje | 4x100 ml | Beckman Coulter | ISE High Serum Standard | 14547.5 | 20% | Maymedica d.o.o. | 33-13/25 | 26.2.2025 | 26.8.2025
Reagensi, izuzev za transfuziju, za zdravstvene ustanove primarnog nivoa zdravstvene zaštite | 404-1-110/24-154 | 93 | Reagensi za biohemijske analizatore AU480, AU640, AU680, DxC700AU, DxC500AU, AU5800 (Beckman Coulter) | 44 | ISE Internal Reference solution | RGN214687 | pakovanje | 2 x 25 mL | Beckman Coulter | ISE Internal Reference solution | 11902.5 | 20% | Maymedica d.o.o. | 33-13/25 | 26.2.2025 | 26.8.2025
Reagensi, izuzev za transfuziju, za zdravstvene ustanove primarnog nivoa zdravstvene zaštite | 404-1-110/24-154 | 93 | Reagensi za biohemijske analizatore AU480, AU640, AU680, DxC700AU, DxC500AU, AU5800 (Beckman Coulter) | 45 | ISE Low Serum Standard | RGN214689 | pakovanje | 4x100ml | Beckman Coulter | ISE Low Serum Standard | 14547.5 | 20% | Maymedica d.o.o. | 33-13/25 | 26.2.2025 | 26.8.2025
Reagensi, izuzev za transfuziju, za zdravstvene ustanove primarnog nivoa zdravstvene zaštite | 404-1-110/24-154 | 93 | Reagensi za biohemijske analizatore AU480, AU640, AU680, DxC700AU, DxC500AU, AU5800 (Beckman Coulter) | 46 | ISE Mid Standard | RGN214690 | pakovanje | 4 x 2000 mL | Beckman Coulter | ISE MID Standard | 20948.4 | 20% | Maymedica d.o.o. | 33-13/25 | 26.2.2025 | 26.8.2025
Reagensi, izuzev za transfuziju, za zdravstvene ustanove primarnog nivoa zdravstvene zaštite | 404-1-110/24-154 | 93 | Reagensi za biohemijske analizatore AU480, AU640, AU680, DxC700AU, DxC500AU, AU5800 (Beckman Coulter) | 47 | ISE Na/K Selectivity Check | RGN214691 | pakovanje | 2 x 25 mL | Beckman Coulter | ISE Na+/K+ Selectivity Check | 11902.5 | 20% | Maymedica d.o.o. | 33-13/25 | 26.2.2025 | 26.8.2025
Reagensi, izuzev za transfuziju, za zdravstvene ustanove primarnog nivoa zdravstvene zaštite | 404-1-110/24-154 | 93 | Reagensi za biohemijske analizatore AU480, AU640, AU680, DxC700AU, DxC500AU, AU5800 (Beckman Coulter) | 48 | ISE Reference solution | RGN214692 | pakovanje | 4 x 1000 mL | Beckman Coulter | ISE Reference solution | 26210.34 | 20% | Maymedica d.o.o. | 33-13/25 | 26.2.2025 | 26.8.2025
Reagensi, izuzev za transfuziju, za zdravstvene ustanove primarnog nivoa zdravstvene zaštite | 404-1-110/24-154 | 93 | Reagensi za biohemijske analizatore AU480, AU640, AU680, DxC700AU, DxC500AU, AU5800 (Beckman Coulter) | 49 | ITA kontrola nivo 2 | RGN214694 | pakovanje | 6x2ml | Beckman Coulter | ITA Control serum 2 | 52900 | 20% | Maymedica d.o.o. | 33-13/25 | 26.2.2025 | 26.8.2025
Reagensi, izuzev za transfuziju, za zdravstvene ustanove primarnog nivoa zdravstvene zaštite | 404-1-110/24-154 | 93 | Reagensi za biohemijske analizatore AU480, AU640, AU680, DxC700AU, DxC500AU, AU5800 (Beckman Coulter) | 50 | Mokraćna kiselina | RGN214707 | pakovanje | 4 x 12 ml 4 x 5 ml | Beckman Coulter | Uric acid | 11373.5 | 20% | Maymedica d.o.o. | 33-13/25 | 26.2.2025 | 26.8.2025
Reagensi, izuzev za transfuziju, za zdravstvene ustanove primarnog nivoa zdravstvene zaštite | 404-1-110/24-154 | 93 | Reagensi za biohemijske analizatore AU480, AU640, AU680, DxC700AU, DxC500AU, AU5800 (Beckman Coulter) | 51 | Urea | RGN214720 | pakovanje | 4 x 53 ml 4 x 53 ml | Beckman Coulter | Urea | 51402.93 | 20% | Maymedica d.o.o. | 33-13/25 | 26.2.2025 | 26.8.2025
Reagensi, izuzev za transfuziju, za zdravstvene ustanove primarnog nivoa zdravstvene zaštite | 404-1-110/24-154 | 93 | Reagensi za biohemijske analizatore AU480, AU640, AU680, DxC700AU, DxC500AU, AU5800 (Beckman Coulter) | 52 | CRP Latex, calibrator HIGHLY SENSITIVE | RGN214657 | pakovanje | 5 x 2ml | Beckman Coulter | CRP latex Highly Sensitive calibrator | 30417.5 | 20% | Maymedica d.o.o. | 33-13/25 | 26.2.2025 | 26.8.2025
Reagensi, izuzev za transfuziju, za zdravstvene ustanove primarnog nivoa zdravstvene zaštite | 404-1-110/24-154 | 93 | Reagensi za biohemijske analizatore AU480, AU640, AU680, DxC700AU, DxC500AU, AU5800 (Beckman Coulter) | 53 | Čašice a 3 ml | RGN214659 | pakovanje | 500 komad | Instrumentation Laboratory | Sample cups (3 mL) | 8781.4 | 20% | Maymedica d.o.o. | 33-13/25 | 26.2.2025 | 26.8.2025
Reagensi, izuzev za transfuziju, za zdravstvene ustanove primarnog nivoa zdravstvene zaštite | 404-1-110/24-154 | 93 | Reagensi za biohemijske analizatore AU480, AU640, AU680, DxC700AU, DxC500AU, AU5800 (Beckman Coulter) | 54 | HDL Holesterol | RGN214671 | pakovanje | 4 x 51,3 ml 4 x 17,1 ml | Beckman Coulter | HDL Cholesterol | 55769.83 | 20% | Maymedica d.o.o. | 33-13/25 | 26.2.2025 | 26.8.2025
Reagensi, izuzev za transfuziju, za zdravstvene ustanove primarnog nivoa zdravstvene zaštite | 404-1-110/24-154 | 93 | Reagensi za biohemijske analizatore AU480, AU640, AU680, DxC700AU, DxC500AU, AU5800 (Beckman Coulter) | 55 | Na elektroda | RGN214770 | pakovanje | 1 komad | Beckman Coulter | Na electrode | 74060 | 20% | Maymedica d.o.o. | 33-13/25 | 26.2.2025 | 26.8.2025
Reagensi, izuzev za transfuziju, za zdravstvene ustanove primarnog nivoa zdravstvene zaštite | 404-1-110/24-154 | 93 | Reagensi za biohemijske analizatore AU480, AU640, AU680, DxC700AU, DxC500AU, AU5800 (Beckman Coulter) | 56 | K elektroda | RGN214771 | pakovanje | 1 komad | Beckman Coulter | K electrode | 74060 | 20% | Maymedica d.o.o. | 33-13/25 | 26.2.2025 | 26.8.2025
Reagensi, izuzev za transfuziju, za zdravstvene ustanove primarnog nivoa zdravstvene zaštite | 404-1-110/24-154 | 93 | Reagensi za biohemijske analizatore AU480, AU640, AU680, DxC700AU, DxC500AU, AU5800 (Beckman Coulter) | 57 | Cl elektroda | RGN214772 | pakovanje | 1 komad | Beckman Coulter | Cl electrode | 74060 | 20% | Maymedica d.o.o. | 33-13/25 | 26.2.2025 | 26.8.2025
Reagensi, izuzev za transfuziju, za zdravstvene ustanove primarnog nivoa zdravstvene zaštite | 404-1-110/24-154 | 93 | Reagensi za biohemijske analizatore AU480, AU640, AU680, DxC700AU, DxC500AU, AU5800 (Beckman Coulter) | 58 | CRP | RGN214654 | pakovanje | 4 x 50 ml 4 x 50 ml | Beckman Coulter | CRP latex | 116803.2 | 20% | Maymedica d.o.o. | 33-13/25 | 26.2.2025 | 26.8.2025
Reagensi, izuzev za transfuziju, za zdravstvene ustanove primarnog nivoa zdravstvene zaštite | 404-1-110/24-154 | 93 | Reagensi za biohemijske analizatore AU480, AU640, AU680, DxC700AU, DxC500AU, AU5800 (Beckman Coulter) | 59 | ITA kontrola nivo 1 | RGN214693 | pakovanje | 6x2ml | Beckman Coulter | ITA Control serum 1 | 52900 | 20% | Maymedica d.o.o. | 33-13/25 | 26.2.2025 | 26.8.2025
Reagensi, izuzev za transfuziju, za zdravstvene ustanove primarnog nivoa zdravstvene zaštite | 404-1-110/24-154 | 93 | Reagensi za biohemijske analizatore AU480, AU640, AU680, DxC700AU, DxC500AU, AU5800 (Beckman Coulter) | 60 | ITA kontrola nivo 3 | RGN214695 | pakovanje | 6x2ml | Beckman Coulter | ITA Control serum 3 | 52900 | 20% | Maymedica d.o.o. | 33-13/25 | 26.2.2025 | 26.8.2025
Reagensi, izuzev za transfuziju, za zdravstvene ustanove primarnog nivoa zdravstvene zaštite | 404-1-110/24-154 | 93 | Reagensi za biohemijske analizatore AU480, AU640, AU680, DxC700AU, DxC500AU, AU5800 (Beckman Coulter) | 61 | Gvoždje | RGN214728 | pakovanje | 4 x 30 ml 4 x 30 ml | Beckman Coulter | Iron | 43910.22 | 20% | Maymedica d.o.o. | 33-13/25 | 26.2.2025 | 26.8.2025
Reagensi, izuzev za transfuziju, za zdravstvene ustanove primarnog nivoa zdravstvene zaštite | 404-1-110/24-154 | 93 | Reagensi za biohemijske analizatore AU480, AU640, AU680, DxC700AU, DxC500AU, AU5800 (Beckman Coulter) | 62 | Kalcijum | RGN214729 | pakovanje | 4 x 29 ml | Beckman Coulter | Calcium Arsenazo | 61676.11 | 20% | Maymedica d.o.o. | 33-13/25 | 26.2.2025 | 26.8.2025
Reagensi, izuzev za transfuziju, za zdravstvene ustanove primarnog nivoa zdravstvene zaštite | 404-1-110/24-154 | 93 | Reagensi za biohemijske analizatore AU480, AU640, AU680, DxC700AU, DxC500AU, AU5800 (Beckman Coulter) | 63 | AST | RGN214748 | pakovanje | 4 x 50 ml 4 x 50 ml | Beckman Coulter | AST | 63247.24 | 20% | Maymedica d.o.o. | 33-13/25 | 26.2.2025 | 26.8.2025
Reagensi, izuzev za transfuziju, za zdravstvene ustanove primarnog nivoa zdravstvene zaštite | 404-1-110/24-154 | 93 | Reagensi za biohemijske analizatore AU480, AU640, AU680, DxC700AU, DxC500AU, AU5800 (Beckman Coulter) | 64 | Wash solution | RGN214749 | pakovanje | 4 x 5 L | Beckman Coulter | Wash Solution | 59644.75 | 20% | Maymedica d.o.o. | 33-13/25 | 26.2.2025 | 26.8.2025
Reagensi, izuzev za transfuziju, za zdravstvene ustanove primarnog nivoa zdravstvene zaštite | 404-1-110/24-154 | 93 | Reagensi za biohemijske analizatore AU480, AU640, AU680, DxC700AU, DxC500AU, AU5800 (Beckman Coulter) | 65 | Nest čašice | RGN214658 | pakovanje | 1000 komad | Beckman Coulter | Ezee Nest Sample cup | 18631.38 | 20% | Maymedica d.o.o. | 33-13/25 | 26.2.2025 | 26.8.2025
Reagensi, izuzev za transfuziju, za zdravstvene ustanove primarnog nivoa zdravstvene zaštite | 404-1-110/24-154 | 93 | Reagensi za biohemijske analizatore AU480, AU640, AU680, DxC700AU, DxC500AU, AU5800 (Beckman Coulter) | 66 | HbA1c Advanced | RGN214750 | pakovanje | 2 x 41.4 mL/2 x 9.9 mL/2x 38.3 mL/ 2 x 54.5 mL/kalibratori | Beckman Coulter | HbA1c Advanced | 158038.75 | 20% | Maymedica d.o.o. | 33-13/25 | 26.2.2025 | 26.8.2025
Reagensi, izuzev za transfuziju, za zdravstvene ustanove primarnog nivoa zdravstvene zaštite | 404-1-110/24-154 | 93 | Reagensi za biohemijske analizatore AU480, AU640, AU680, DxC700AU, DxC500AU, AU5800 (Beckman Coulter) | 67 | Referentna elektroda | RGN214773 | pakovanje | 1 komad | Beckman Coulter | REF electrode | 165312.5 | 20% | Maymedica d.o.o. | 33-13/25 | 26.2.2025 | 26.8.2025
Reagensi, izuzev za transfuziju, za zdravstvene ustanove primarnog nivoa zdravstvene zaštite | 404-1-110/24-154 | 93 | Reagensi za biohemijske analizatore AU480, AU640, AU680, DxC700AU, DxC500AU, AU5800 (Beckman Coulter) | 68 | LDH (IFCC) | RGN214701 | pakovanje | 4 x 40 ml 4 x 20 ml | Beckman Coulter | LDH | 30028.8 | 20% | Maymedica d.o.o. | 33-13/25 | 26.2.2025 | 26.8.2025
Reagensi, izuzev za transfuziju, za zdravstvene ustanove primarnog nivoa zdravstvene zaštite | 404-1-110/24-154 | 93 | Reagensi za biohemijske analizatore AU480, AU640, AU680, DxC700AU, DxC500AU, AU5800 (Beckman Coulter) | 69 | Magnezijum | RGN214705 | pakovanje | 4 x 40 ml | Beckman Coulter | Magnesium | 10764 | 20% | Maymedica d.o.o. | 33-13/25 | 26.2.2025 | 26.8.2025
Reagensi, izuzev za transfuziju, za zdravstvene ustanove primarnog nivoa zdravstvene zaštite | 404-1-110/24-154 | 93 | Reagensi za biohemijske analizatore AU480, AU640, AU680, DxC700AU, DxC500AU, AU5800 (Beckman Coulter) | 70 | Mokraćna kiselina | RGN214731 | pakovanje | 4 x 42,3 ml 4 x 17,7 ml | Beckman Coulter | Uric acid | 40034.72 | 20% | Maymedica d.o.o. | 33-13/25 | 26.2.2025 | 26.8.2025
Reagensi, izuzev za transfuziju, za zdravstvene ustanove primarnog nivoa zdravstvene zaštite | 404-1-110/24-154 | 93 | Reagensi za biohemijske analizatore AU480, AU640, AU680, DxC700AU, DxC500AU, AU5800 (Beckman Coulter) | 71 | Ukupni proteini | RGN214719 | pakovanje | 4 x 48 ml 4 x 48 ml | Beckman Coulter | Total protein | 19805.76 | 20% | Maymedica d.o.o. | 33-13/25 | 26.2.2025 | 26.8.2025
Reagensi, izuzev za transfuziju, za zdravstvene ustanove primarnog nivoa zdravstvene zaštite | 404-1-110/24-154 | 93 | Reagensi za biohemijske analizatore AU480, AU640, AU680, DxC700AU, DxC500AU, AU5800 (Beckman Coulter) | 72 | ALP | RGN214755 | pakovanje | 4 x 53 mL/ 4 x 53 mL | Beckman Coulter | ALP | 41650.82 | 20% | Maymedica d.o.o. | 33-13/25 | 26.2.2025 | 26.8.2025
Reagensi, izuzev za transfuziju, za zdravstvene ustanove primarnog nivoa zdravstvene zaštite | 404-1-110/24-154 | 93 | Reagensi za biohemijske analizatore AU480, AU640, AU680, DxC700AU, DxC500AU, AU5800 (Beckman Coulter) | 73 | ALT | RGN214635 | pakovanje | 4 x 12 ml 4 x 6 ml | Beckman Coulter | ALT | 7935 | 20% | Maymedica d.o.o. | 33-13/25 | 26.2.2025 | 26.8.2025
Reagensi, izuzev za transfuziju, za zdravstvene ustanove primarnog nivoa zdravstvene zaštite | 404-1-110/24-154 | 93 | Reagensi za biohemijske analizatore AU480, AU640, AU680, DxC700AU, DxC500AU, AU5800 (Beckman Coulter) | 74 | AST | RGN214638 | pakovanje | 4 x 6 ml 4 x 6 ml | Beckman Coulter | AST | 6665.4 | 20% | Maymedica d.o.o. | 33-13/25 | 26.2.2025 | 26.8.2025
Reagensi, izuzev za transfuziju, za zdravstvene ustanove primarnog nivoa zdravstvene zaštite | 404-1-110/24-154 | 93 | Reagensi za biohemijske analizatore AU480, AU640, AU680, DxC700AU, DxC500AU, AU5800 (Beckman Coulter) | 75 | Trigliceridi | RGN214715 | pakovanje | 4 x 20 ml 4 x 5 ml | Beckman Coulter | Triglyceride | 13446.72 | 20% | Maymedica d.o.o. | 33-13/25 | 26.2.2025 | 26.8.2025
Reagensi, izuzev za transfuziju, za zdravstvene ustanove primarnog nivoa zdravstvene zaštite | 404-1-110/24-154 | 93 | Reagensi za biohemijske analizatore AU480, AU640, AU680, DxC700AU, DxC500AU, AU5800 (Beckman Coulter) | 76 | Urin kalibrator | RGN240086 | pakovanje | 6x8 ml | Beckman Coulter | Urine Calibrator | 31740 | 20% | Maymedica d.o.o. | 33-13/25 | 26.2.2025 | 26.8.2025
Reagensi, izuzev za transfuziju, za zdravstvene ustanove primarnog nivoa zdravstvene zaštite | 404-1-110/24-154 | 93 | Reagensi za biohemijske analizatore AU480, AU640, AU680, DxC700AU, DxC500AU, AU5800 (Beckman Coulter) | 77 | CK-MB | RGN240087 | pakovanje | 2 x 22 ml 2 x 4 ml 2 x 6 ml | Beckman Coulter | CK-MB | 26026.8 | 20% | Maymedica d.o.o. | 33-13/25 | 26.2.2025 | 26.8.2025
Reagensi, izuzev za transfuziju, za zdravstvene ustanove primarnog nivoa zdravstvene zaštite | 404-1-110/24-154 | 93 | Reagensi za biohemijske analizatore AU480, AU640, AU680, DxC700AU, DxC500AU, AU5800 (Beckman Coulter) | 78 | CK-MB kalibrator | RGN240088 | pakovanje | 6x1ml | Beckman Coulter | CK-MB calibrator | 30417.5 | 20% | Maymedica d.o.o. | 33-13/25 | 26.2.2025 | 26.8.2025
Reagensi, izuzev za transfuziju, za zdravstvene ustanove primarnog nivoa zdravstvene zaštite | 404-1-110/24-154 | 93 | Reagensi za biohemijske analizatore AU480, AU640, AU680, DxC700AU, DxC500AU, AU5800 (Beckman Coulter) | 79 | CK - MB kontrolni serum nivo 1 | RGN240089 | pakovanje | 9x2ml | Beckman Coulter | CK-MB control serum level 1 | 22747 | 20% | Maymedica d.o.o. | 33-13/25 | 26.2.2025 | 26.8.2025
Reagensi, izuzev za transfuziju, za zdravstvene ustanove primarnog nivoa zdravstvene zaštite | 404-1-110/24-154 | 93 | Reagensi za biohemijske analizatore AU480, AU640, AU680, DxC700AU, DxC500AU, AU5800 (Beckman Coulter) | 80 | CK - MB kontrolni serum nivo 2 | RGN240090 | pakovanje | 9x2ml | Beckman Coulter | CK-MB control serum level 2 | 22747 | 20% | Maymedica d.o.o. | 33-13/25 | 26.2.2025 | 26.8.2025
Reagensi, izuzev za transfuziju, za zdravstvene ustanove primarnog nivoa zdravstvene zaštite | 404-1-110/24-154 | 93 | Reagensi za biohemijske analizatore AU480, AU640, AU680, DxC700AU, DxC500AU, AU5800 (Beckman Coulter) | 81 | D-Dimer | RGN240091 | pakovanje | 2 x 12.5 ml 2 x 12.5 ml | Beckman Coulter | D-Dimer | 219500.27 | 20% | Maymedica d.o.o. | 33-13/25 | 26.2.2025 | 26.8.2025
Reagensi, izuzev za transfuziju, za zdravstvene ustanove primarnog nivoa zdravstvene zaštite | 404-1-110/24-154 | 93 | Reagensi za biohemijske analizatore AU480, AU640, AU680, DxC700AU, DxC500AU, AU5800 (Beckman Coulter) | 82 | D-dimer kontrola | RGN240092 | pakovanje | 2x2x0,5ml | Beckman Coulter | D-dimer control | 37412.375 | 20% | Maymedica d.o.o. | 33-13/25 | 26.2.2025 | 26.8.2025
Reagensi, izuzev za transfuziju, za zdravstvene ustanove primarnog nivoa zdravstvene zaštite | 404-1-110/24-154 | 93 | Reagensi za biohemijske analizatore AU480, AU640, AU680, DxC700AU, DxC500AU, AU5800 (Beckman Coulter) | 83 | D-dimer kalibrator | RGN240093 | pakovanje | 2x2,5ml, 2x 0,5ml | Beckman Coulter | D- dimer calibrator | 37590.74 | 20% | Maymedica d.o.o. | 33-13/25 | 26.2.2025 | 26.8.2025
Reagensi, izuzev za transfuziju, za zdravstvene ustanove primarnog nivoa zdravstvene zaštite | 404-1-110/24-154 | 93 | Reagensi za biohemijske analizatore AU480, AU640, AU680, DxC700AU, DxC500AU, AU5800 (Beckman Coulter) | 84 | LIH | RGN240094 | pakovanje | 16 x 48 ml | Beckman Coulter | LIH | 58190 | 20% | Maymedica d.o.o. | 33-13/25 | 26.2.2025 | 26.8.2025
Reagensi, izuzev za transfuziju, za zdravstvene ustanove primarnog nivoa zdravstvene zaštite | 404-1-110/24-154 | 93 | Reagensi za biohemijske analizatore AU480, AU640, AU680, DxC700AU, DxC500AU, AU5800 (Beckman Coulter) | 85 | PM Kit 480/680/700 | RGN240095 | pakovanje | 1 set | Beckman Coulter | PM Kit 480/680/700 | 43833.47 | 20% | Maymedica d.o.o. | 33-13/25 | 26.2.2025 | 26.8.2025
Reagensi, izuzev za transfuziju, za zdravstvene ustanove primarnog nivoa zdravstvene zaštite | 404-1-110/24-154 | 93 | Reagensi za biohemijske analizatore AU480, AU640, AU680, DxC700AU, DxC500AU, AU5800 (Beckman Coulter) | 86 | Halogen lamp DC12V, 100W | RGN240096 | pakovanje | 1 komad | Beckman Coulter | Halogen lamp DC12V, 100W | 21722.83 | 20% | Maymedica d.o.o. | 33-13/25 | 26.2.2025 | 26.8.2025
Reagensi, izuzev za transfuziju, za zdravstvene ustanove primarnog nivoa zdravstvene zaštite | 404-1-110/24-154 | 93 | Reagensi za biohemijske analizatore AU480, AU640, AU680, DxC700AU, DxC500AU, AU5800 (Beckman Coulter) | 87 | PM Kit 5800 2-5 | RGN240097 | pakovanje | 1 set | Beckman Coulter | PM Kit 5800 2-5 | 48110.92 | 20% | Maymedica d.o.o. | 33-13/25 | 26.2.2025 | 26.8.2025
Reagensi, izuzev za transfuziju, za zdravstvene ustanove primarnog nivoa zdravstvene zaštite | 404-1-110/24-154 | 93 | Reagensi za biohemijske analizatore AU480, AU640, AU680, DxC700AU, DxC500AU, AU5800 (Beckman Coulter) | 88 | ISE TUBING 5800 | RGN240098 | pakovanje | 1 set | Beckman Coulter | ISE TUBING 5800 | 12075 | 20% | Maymedica d.o.o. | 33-13/25 | 26.2.2025 | 26.8.2025
Reagensi, izuzev za transfuziju, za zdravstvene ustanove primarnog nivoa zdravstvene zaštite | 404-1-110/24-154 | 93 | Reagensi za biohemijske analizatore AU480, AU640, AU680, DxC700AU, DxC500AU, AU5800 (Beckman Coulter) | 89 | MBAR S/L 480/680/700 | RGN240099 | pakovanje | 1 set | Beckman Coulter | MBAR S/L 480/680/700 | 20742.55 | 20% | Maymedica d.o.o. | 33-13/25 | 26.2.2025 | 26.8.2025
Reagensi, izuzev za transfuziju, za zdravstvene ustanove primarnog nivoa zdravstvene zaštite | 404-1-110/24-154 | 93 | Reagensi za biohemijske analizatore AU480, AU640, AU680, DxC700AU, DxC500AU, AU5800 (Beckman Coulter) | 90 | MBAR S/L 5800 | RGN240100 | pakovanje | 1 set | Beckman Coulter | MBAR S/L 5800 | 40250 | 20% | Maymedica d.o.o. | 33-13/25 | 26.2.2025 | 26.8.2025
Reagensi, izuzev za transfuziju, za zdravstvene ustanove primarnog nivoa zdravstvene zaštite | 404-1-110/24-154 | 93 | Reagensi za biohemijske analizatore AU480, AU640, AU680, DxC700AU, DxC500AU, AU5800 (Beckman Coulter) | 91 | PROBE S/R | RGN240101 | pakovanje | 1 komad | Beckman Coulter | PROBE S/R | 18716.94 | 20% | Maymedica d.o.o. | 33-13/25 | 26.2.2025 | 26.8.2025
Reagensi, izuzev za transfuziju, za zdravstvene ustanove primarnog nivoa zdravstvene zaštite | 404-1-110/24-154 | 93 | Reagensi za biohemijske analizatore AU480, AU640, AU680, DxC700AU, DxC500AU, AU5800 (Beckman Coulter) | 92 | Kreatinin enzimski | RGN214732 | pakovanje | 4 x 45 ml 4 x 15 ml | Beckman Coulter | Creatinine enzymatic | 52073.44 | 20% | Maymedica d.o.o. | 33-13/25 | 26.2.2025 | 26.8.2025
Reagensi, izuzev za transfuziju, za zdravstvene ustanove primarnog nivoa zdravstvene zaštite | 404-1-110/24-154 | 93 | Reagensi za biohemijske analizatore AU480, AU640, AU680, DxC700AU, DxC500AU, AU5800 (Beckman Coulter) | 93 | Acid phosphatase | RGN214759 | pakovanje | 6 x 20 mL/1x3 ml | Sentinel CH. S.p.A | Acid Phosphatase | 24745.93 | 20% | Maymedica d.o.o. | 33-13/25 | 26.2.2025 | 26.8.2025
Reagensi, izuzev za transfuziju, za zdravstvene ustanove primarnog nivoa zdravstvene zaštite | 404-1-110/24-154 | 94 | Reagensi za analizatore model Autolyzer i Autolyzer 450 | 1 | Albumin BCG | RGN214779 | pakovanje | 5x100ml | Dialab G.m.b.H. | Albumin BCG, 5x100ml | 7060 | 20% | Yunycom d.o.o. | 33-23/25 | 26.2.2025 | 26.8.2025
Reagensi, izuzev za transfuziju, za zdravstvene ustanove primarnog nivoa zdravstvene zaštite | 404-1-110/24-154 | 94 | Reagensi za analizatore model Autolyzer i Autolyzer 450 | 2 | Alfa-amylase | RGN214780 | pakovanje | 5x50ml | Dialab G.m.b.H. | Alpha-amylase CNP-G3, 5x50ml | 50020 | 20% | Yunycom d.o.o. | 33-23/25 | 26.2.2025 | 26.8.2025
Reagensi, izuzev za transfuziju, za zdravstvene ustanove primarnog nivoa zdravstvene zaštite | 404-1-110/24-154 | 94 | Reagensi za analizatore model Autolyzer i Autolyzer 450 | 3 | Alkaline Cuvette cleaner | RGN214781 | pakovanje | 1 L | BIOANALYTICA d.o.o. | Alkaline Cuvete Cleaner 1 L | 76530 | 20% | Yunycom d.o.o. | 33-23/25 | 26.2.2025 | 26.8.2025
Reagensi, izuzev za transfuziju, za zdravstvene ustanove primarnog nivoa zdravstvene zaštite | 404-1-110/24-154 | 94 | Reagensi za analizatore model Autolyzer i Autolyzer 450 | 4 | Alkaline Phosphatase, mod IFCC | RGN214782 | pakovanje | 5x50 ml. | Dialab G.m.b.H. | Alkaline phosphatase mod.IFCC, R1 4x50ml/ R2 1x50ml | 14390 | 20% | Yunycom d.o.o. | 33-23/25 | 26.2.2025 | 26.8.2025
Reagensi, izuzev za transfuziju, za zdravstvene ustanove primarnog nivoa zdravstvene zaštite | 404-1-110/24-154 | 94 | Reagensi za analizatore model Autolyzer i Autolyzer 450 | 5 | ALT | RGN214785 | pakovanje | 5x100ml | Dialab G.m.b.H. | GPT (ALT) mod. IFCC, R1 4x100ml/ R2 1x100ml | 24010 | 20% | Yunycom d.o.o. | 33-23/25 | 26.2.2025 | 26.8.2025
Reagensi, izuzev za transfuziju, za zdravstvene ustanove primarnog nivoa zdravstvene zaštite | 404-1-110/24-154 | 94 | Reagensi za analizatore model Autolyzer i Autolyzer 450 | 6 | AST | RGN214786 | pakovanje | 5x100ml | Dialab G.m.b.H. | GOT (AST) mod. IFCC, R1 4x100ml/ R2 1x100ml | 24010 | 20% | Yunycom d.o.o. | 33-23/25 | 26.2.2025 | 26.8.2025
Reagensi, izuzev za transfuziju, za zdravstvene ustanove primarnog nivoa zdravstvene zaštite | 404-1-110/24-154 | 94 | Reagensi za analizatore model Autolyzer i Autolyzer 450 | 7 | Bilirubin direktni | RGN214787 | pakovanje | 5X100 ml | Dialab G.m.b.H. | Bilirubin auto direct DCA, R1 4x100ml/ R2 1x100ml | 28010 | 20% | Yunycom d.o.o. | 33-23/25 | 26.2.2025 | 26.8.2025
Reagensi, izuzev za transfuziju, za zdravstvene ustanove primarnog nivoa zdravstvene zaštite | 404-1-110/24-154 | 94 | Reagensi za analizatore model Autolyzer i Autolyzer 450 | 8 | Bilirubin ukupni | RGN214788 | pakovanje | 5X100 ml | Dialab G.m.b.H. | Bilirubin auto total DCA, R1 4x100ml/ R2 1x100ml | 24780 | 20% | Yunycom d.o.o. | 33-23/25 | 26.2.2025 | 26.8.2025
Reagensi, izuzev za transfuziju, za zdravstvene ustanove primarnog nivoa zdravstvene zaštite | 404-1-110/24-154 | 94 | Reagensi za analizatore model Autolyzer i Autolyzer 450 | 9 | CK-NAC | RGN214790 | pakovanje | 5x50 ml. | Dialab G.m.b.H. | CK-NAC opt.DGKC/IFCC, R1 4x50ml/ R2 1x50ml | 55320 | 20% | Yunycom d.o.o. | 33-23/25 | 26.2.2025 | 26.8.2025
Reagensi, izuzev za transfuziju, za zdravstvene ustanove primarnog nivoa zdravstvene zaštite | 404-1-110/24-154 | 94 | Reagensi za analizatore model Autolyzer i Autolyzer 450 | 10 | Cuvettes washing solution | RGN214795 | pakovanje | 1x1000ml | Dialab G.m.b.H. | Cuvette washing solution 1x1000mL | 34820 | 20% | Yunycom d.o.o. | 33-23/25 | 26.2.2025 | 26.8.2025
Reagensi, izuzev za transfuziju, za zdravstvene ustanove primarnog nivoa zdravstvene zaštite | 404-1-110/24-154 | 94 | Reagensi za analizatore model Autolyzer i Autolyzer 450 | 11 | Čašice 0,5ml | RGN214796 | pakovanje | 1000 komada | ROLL S.r.l. | Sample cups 0,5ml, 1000 pcs | 5300 | 20% | Yunycom d.o.o. | 33-23/25 | 26.2.2025 | 26.8.2025
Reagensi, izuzev za transfuziju, za zdravstvene ustanove primarnog nivoa zdravstvene zaštite | 404-1-110/24-154 | 94 | Reagensi za analizatore model Autolyzer i Autolyzer 450 | 12 | Diacon N (kontrolni serum normal) | RGN214798 | komad | 1x5ml | Dialab G.m.b.H. | Diacon N (Control serum normal), 1x5ml | 5300 | 20% | Yunycom d.o.o. | 33-23/25 | 26.2.2025 | 26.8.2025
Reagensi, izuzev za transfuziju, za zdravstvene ustanove primarnog nivoa zdravstvene zaštite | 404-1-110/24-154 | 94 | Reagensi za analizatore model Autolyzer i Autolyzer 450 | 13 | Diacon P (kontrolni serum abnormal) | RGN214799 | pakovanje | 1x5ml | Dialab G.m.b.H. | Diacon P (Control serum abnormal), 1x5ml | 5300 | 20% | Yunycom d.o.o. | 33-23/25 | 26.2.2025 | 26.8.2025
Reagensi, izuzev za transfuziju, za zdravstvene ustanove primarnog nivoa zdravstvene zaštite | 404-1-110/24-154 | 94 | Reagensi za analizatore model Autolyzer i Autolyzer 450 | 14 | Extra Washing Solution | RGN214801 | pakovanje | 2x100ml | Dialab G.m.b.H. | Extra Washing Solution 2x100mL | 21560 | 20% | Yunycom d.o.o. | 33-23/25 | 26.2.2025 | 26.8.2025
Reagensi, izuzev za transfuziju, za zdravstvene ustanove primarnog nivoa zdravstvene zaštite | 404-1-110/24-154 | 94 | Reagensi za analizatore model Autolyzer i Autolyzer 450 | 15 | Fosfor | RGN214805 | pakovanje | 5x50 ml. | Dialab G.m.b.H. | Phosphorus inorganic, 5x50ml | 5410 | 20% | Yunycom d.o.o. | 33-23/25 | 26.2.2025 | 26.8.2025
Reagensi, izuzev za transfuziju, za zdravstvene ustanove primarnog nivoa zdravstvene zaštite | 404-1-110/24-154 | 94 | Reagensi za analizatore model Autolyzer i Autolyzer 450 | 16 | GGT | RGN214806 | pakovanje | 5X50ml | Dialab G.m.b.H. | Gamma GT SZASZ stand.to IFCC, R1 4x50ml/ R2 1x50ml | 47940 | 20% | Yunycom d.o.o. | 33-23/25 | 26.2.2025 | 26.8.2025
Reagensi, izuzev za transfuziju, za zdravstvene ustanove primarnog nivoa zdravstvene zaštite | 404-1-110/24-154 | 94 | Reagensi za analizatore model Autolyzer i Autolyzer 450 | 17 | Glukoza GOD-PAP | RGN214807 | pakovanje | 1x1000ml | Dialab G.m.b.H. | Glucose GOD-PAP, 1x1000ml | 17020 | 20% | Yunycom d.o.o. | 33-23/25 | 26.2.2025 | 26.8.2025
Reagensi, izuzev za transfuziju, za zdravstvene ustanove primarnog nivoa zdravstvene zaštite | 404-1-110/24-154 | 94 | Reagensi za analizatore model Autolyzer i Autolyzer 450 | 18 | Gvožđe (Ferene) | RGN214809 | pakovanje | 5x100 ml. | Dialab G.m.b.H. | Iron Ferene, R1 4x100ml/ R2 1x100ml | 38030 | 20% | Yunycom d.o.o. | 33-23/25 | 26.2.2025 | 26.8.2025
Reagensi, izuzev za transfuziju, za zdravstvene ustanove primarnog nivoa zdravstvene zaštite | 404-1-110/24-154 | 94 | Reagensi za analizatore model Autolyzer i Autolyzer 450 | 19 | HbA1C | RGN214810 | pakovanje | 4x7.5 ml+1x9.5ml+1x0.5ml | Dialab G.m.b.H. | HbA1c direct reagent, R1 4x7,5ml/ R2A 1x9,5ml/ R2B 1x0,5ml | 45900 | 20% | Yunycom d.o.o. | 33-23/25 | 26.2.2025 | 26.8.2025
Reagensi, izuzev za transfuziju, za zdravstvene ustanove primarnog nivoa zdravstvene zaštite | 404-1-110/24-154 | 94 | Reagensi za analizatore model Autolyzer i Autolyzer 450 | 20 | HbA1c kalibrator set | RGN214811 | pakovanje | 4x0.5ml | Dialab G.m.b.H. | HbA1c direct calibrator series, 4x0,5ml | 24360 | 20% | Yunycom d.o.o. | 33-23/25 | 26.2.2025 | 26.8.2025
Reagensi, izuzev za transfuziju, za zdravstvene ustanove primarnog nivoa zdravstvene zaštite | 404-1-110/24-154 | 94 | Reagensi za analizatore model Autolyzer i Autolyzer 450 | 21 | HbA1c kontrolni set | RGN214812 | pakovanje | 4x0.5 ml | Dialab G.m.b.H. | HbA1c direct control set, 4x0,5ml, 2 level | 21310 | 20% | Yunycom d.o.o. | 33-23/25 | 26.2.2025 | 26.8.2025
Reagensi, izuzev za transfuziju, za zdravstvene ustanove primarnog nivoa zdravstvene zaštite | 404-1-110/24-154 | 94 | Reagensi za analizatore model Autolyzer i Autolyzer 450 | 22 | HbA1c,Hemolysis reagent | RGN214813 | pakovanje | 500 ml | Dialab G.m.b.H. | HbA1c Hemolysis reagent, 5x100ml | 4770 | 20% | Yunycom d.o.o. | 33-23/25 | 26.2.2025 | 26.8.2025
Reagensi, izuzev za transfuziju, za zdravstvene ustanove primarnog nivoa zdravstvene zaštite | 404-1-110/24-154 | 94 | Reagensi za analizatore model Autolyzer i Autolyzer 450 | 23 | HDL cholesterol direct, enzymatic | RGN240102 | pakovanje | 4x50mL, 1x50mL | Dialab G.m.b.H. | HDL cholesterol direct, enzymatic R1 4x50ml/ R2 1x50ml | 103580 | 20% | Yunycom d.o.o. | 33-23/25 | 26.2.2025 | 26.8.2025
Reagensi, izuzev za transfuziju, za zdravstvene ustanove primarnog nivoa zdravstvene zaštite | 404-1-110/24-154 | 94 | Reagensi za analizatore model Autolyzer i Autolyzer 450 | 24 | Holesterol CHOD-PAP | RGN214815 | pakovanje | 5x100ml | Dialab G.m.b.H. | Cholesterol CHOD-PAP, 5x100ml | 11470 | 20% | Yunycom d.o.o. | 33-23/25 | 26.2.2025 | 26.8.2025
Reagensi, izuzev za transfuziju, za zdravstvene ustanove primarnog nivoa zdravstvene zaštite | 404-1-110/24-154 | 94 | Reagensi za analizatore model Autolyzer i Autolyzer 450 | 25 | Kalcium Arsenzo | RGN214817 | pakovanje | 5x100 ml. | Dialab G.m.b.H. | Calcium Arsenazo, 5x100ml | 17010 | 20% | Yunycom d.o.o. | 33-23/25 | 26.2.2025 | 26.8.2025
Reagensi, izuzev za transfuziju, za zdravstvene ustanove primarnog nivoa zdravstvene zaštite | 404-1-110/24-154 | 94 | Reagensi za analizatore model Autolyzer i Autolyzer 450 | 26 | Kreatinine mod. Jaffe | RGN214820 | pakovanje | 5x100ml | Dialab G.m.b.H. | Creatinine mod.Jaffe, R1 4x100ml/ R2 1x100ml | 9300 | 20% | Yunycom d.o.o. | 33-23/25 | 26.2.2025 | 26.8.2025
Reagensi, izuzev za transfuziju, za zdravstvene ustanove primarnog nivoa zdravstvene zaštite | 404-1-110/24-154 | 94 | Reagensi za analizatore model Autolyzer i Autolyzer 450 | 27 | LDH –P opt.DGKC | RGN214822 | pakovanje | 5x50 ml. | Dialab G.m.b.H. | LDH-P opt. DGKC, 5x100ml | 43140 | 20% | Yunycom d.o.o. | 33-23/25 | 26.2.2025 | 26.8.2025
Reagensi, izuzev za transfuziju, za zdravstvene ustanove primarnog nivoa zdravstvene zaštite | 404-1-110/24-154 | 94 | Reagensi za analizatore model Autolyzer i Autolyzer 450 | 28 | Mokraćna kiselina , TBHBA | RGN214824 | pakovanje | 5x100ml | Dialab G.m.b.H. | Uric acid TBHBA, 5x100ml | 26280 | 20% | Yunycom d.o.o. | 33-23/25 | 26.2.2025 | 26.8.2025
Reagensi, izuzev za transfuziju, za zdravstvene ustanove primarnog nivoa zdravstvene zaštite | 404-1-110/24-154 | 94 | Reagensi za analizatore model Autolyzer i Autolyzer 450 | 29 | Probe rinse (Extra wash) | RGN214828 | pakovanje | 2x100ml | BIOANALYTICA d.o.o. | Probe Rinse 2x100 mL (Extra Wash) | 21560 | 20% | Yunycom d.o.o. | 33-23/25 | 26.2.2025 | 26.8.2025
Reagensi, izuzev za transfuziju, za zdravstvene ustanove primarnog nivoa zdravstvene zaštite | 404-1-110/24-154 | 94 | Reagensi za analizatore model Autolyzer i Autolyzer 450 | 30 | Rinse solution (Triton) | RGN214830 | pakovanje | 100ml | BIOANALYTICA d.o.o. | Rinse Solution 100 mL (Triton/Tensioativo) | 35420 | 20% | Yunycom d.o.o. | 33-23/25 | 26.2.2025 | 26.8.2025
Reagensi, izuzev za transfuziju, za zdravstvene ustanove primarnog nivoa zdravstvene zaštite | 404-1-110/24-154 | 94 | Reagensi za analizatore model Autolyzer i Autolyzer 450 | 31 | Tensioactive solution | RGN214831 | pakovanje | 1x100 ml | Dialab G.m.b.H. | Tensioactive Solution 1x100mL | 79070 | 20% | Yunycom d.o.o. | 33-23/25 | 26.2.2025 | 26.8.2025
Reagensi, izuzev za transfuziju, za zdravstvene ustanove primarnog nivoa zdravstvene zaštite | 404-1-110/24-154 | 94 | Reagensi za analizatore model Autolyzer i Autolyzer 450 | 32 | Trigliceridi GPO-pap | RGN214832 | pakovanje | 5x100ml | Dialab G.m.b.H. | Triglycerides GPO-PAP, 5x100ml | 39920 | 20% | Yunycom d.o.o. | 33-23/25 | 26.2.2025 | 26.8.2025
Reagensi, izuzev za transfuziju, za zdravstvene ustanove primarnog nivoa zdravstvene zaštite | 404-1-110/24-154 | 94 | Reagensi za analizatore model Autolyzer i Autolyzer 450 | 33 | UIBC | RGN214833 | pakovanje | 5x25 ml. | Dialab G.m.b.H. | UIBC Ferene 5x25ml(125ml) 4x25mlR1, 1x25mlR2 | 14470 | 20% | Yunycom d.o.o. | 33-23/25 | 26.2.2025 | 26.8.2025
Reagensi, izuzev za transfuziju, za zdravstvene ustanove primarnog nivoa zdravstvene zaštite | 404-1-110/24-154 | 94 | Reagensi za analizatore model Autolyzer i Autolyzer 450 | 34 | Ukupni Proteini, Biuret | RGN214836 | pakovanje | 5x100 ml. | Dialab G.m.b.H. | Protein total Biuret, R1 4x100ml/ R2 1x100ml | 11290 | 20% | Yunycom d.o.o. | 33-23/25 | 26.2.2025 | 26.8.2025
Reagensi, izuzev za transfuziju, za zdravstvene ustanove primarnog nivoa zdravstvene zaštite | 404-1-110/24-154 | 94 | Reagensi za analizatore model Autolyzer i Autolyzer 450 | 35 | Urea | RGN214838 | pakovanje | 5x100ml | Dialab G.m.b.H. | Urea UV Auto, Urease/GLDH, R1 4x100ml/ R2 1x100ml | 31000 | 20% | Yunycom d.o.o. | 33-23/25 | 26.2.2025 | 26.8.2025
Reagensi, izuzev za transfuziju, za zdravstvene ustanove primarnog nivoa zdravstvene zaštite | 404-1-110/24-154 | 94 | Reagensi za analizatore model Autolyzer i Autolyzer 450 | 36 | Diacal Lipids | RGN240103 | pakovanje | 1x2 mL | Dialab G.m.b.H. | Diacal lipids 1x2ml | 13540 | 20% | Yunycom d.o.o. | 33-23/25 | 26.2.2025 | 26.8.2025
Reagensi, izuzev za transfuziju, za zdravstvene ustanove primarnog nivoa zdravstvene zaštite | 404-1-110/24-154 | 94 | Reagensi za analizatore model Autolyzer i Autolyzer 450 | 37 | Alkaline Phosphatase,mod.IFCC | RGN214783 | pakovanje | 5 x100 ml | Dialab G.m.b.H. | Alkaline phosphatase mod.IFCC, R1 4x100ml/ R2 1x100ml | 18950 | 20% | Yunycom d.o.o. | 33-23/25 | 26.2.2025 | 26.8.2025
Reagensi, izuzev za transfuziju, za zdravstvene ustanove primarnog nivoa zdravstvene zaštite | 404-1-110/24-154 | 94 | Reagensi za analizatore model Autolyzer i Autolyzer 450 | 38 | Diacal Auto | RGN214797 | pakovanje | 1x3ml | Dialab G.m.b.H. | Diacal Auto, 1x3ml | 4710 | 20% | Yunycom d.o.o. | 33-23/25 | 26.2.2025 | 26.8.2025
Reagensi, izuzev za transfuziju, za zdravstvene ustanove primarnog nivoa zdravstvene zaštite | 404-1-110/24-154 | 94 | Reagensi za analizatore model Autolyzer i Autolyzer 450 | 39 | CRP | RGN214791 | pakovanje | 1x10 ml. + 5x25 ml. | Dialab G.m.b.H. | CRP 1x10ml Antibody reagent, 5x25ml PEG4 Buffer | 24910 | 20% | Yunycom d.o.o. | 33-23/25 | 26.2.2025 | 26.8.2025
Reagensi, izuzev za transfuziju, za zdravstvene ustanove primarnog nivoa zdravstvene zaštite | 404-1-110/24-154 | 94 | Reagensi za analizatore model Autolyzer i Autolyzer 450 | 40 | CRP kalibrator 5-nivoa | RGN214792 | pakovanje | 5x1ml | Dialab G.m.b.H. | CRP Calibrator 5-Level Series 5x1ml | 43430 | 20% | Yunycom d.o.o. | 33-23/25 | 26.2.2025 | 26.8.2025
Reagensi, izuzev za transfuziju, za zdravstvene ustanove primarnog nivoa zdravstvene zaštite | 404-1-110/24-154 | 94 | Reagensi za analizatore model Autolyzer i Autolyzer 450 | 41 | CRP kontrola High | RGN214793 | pakovanje | 1x5ml | Dialab G.m.b.H. | CRP Control High 1x5 mL | 21130 | 20% | Yunycom d.o.o. | 33-23/25 | 26.2.2025 | 26.8.2025
Reagensi, izuzev za transfuziju, za zdravstvene ustanove primarnog nivoa zdravstvene zaštite | 404-1-110/24-154 | 94 | Reagensi za analizatore model Autolyzer i Autolyzer 450 | 42 | CRP kontrola Low | RGN214794 | pakovanje | 1x5ml | Dialab G.m.b.H. | CRP Control Low 1x5 mL | 21130 | 20% | Yunycom d.o.o. | 33-23/25 | 26.2.2025 | 26.8.2025
Reagensi, izuzev za transfuziju, za zdravstvene ustanove primarnog nivoa zdravstvene zaštite | 404-1-110/24-154 | 94 | Reagensi za analizatore model Autolyzer i Autolyzer 450 | 43 | Sample cups 2mL | RGN240104 | pakovanje | 1X1000 komada | Biotecnica Instruments S.P.A. Italija | Sample cup, 2ml (1000 pcs) | 5300 | 20% | Yunycom d.o.o. | 33-23/25 | 26.2.2025 | 26.8.2025
Reagensi, izuzev za transfuziju, za zdravstvene ustanove primarnog nivoa zdravstvene zaštite | 404-1-110/24-154 | 94 | Reagensi za analizatore model Autolyzer i Autolyzer 450 | 44 | Reagent bottle 10 mL+cap | RGN240105 | komad | 1 | Dialab G.m.b.H. | Reagent bottle 10ml+cap for Autolyser & Autolyser 450 | 210 | 20% | Yunycom d.o.o. | 33-23/25 | 26.2.2025 | 26.8.2025
Reagensi, izuzev za transfuziju, za zdravstvene ustanove primarnog nivoa zdravstvene zaštite | 404-1-110/24-154 | 94 | Reagensi za analizatore model Autolyzer i Autolyzer 450 | 45 | Reagent bottle 20 mL+cap | RGN240106 | komad | 1 | Dialab G.m.b.H. | Reagent bottle 20ml+cap for Autolyser & Autolyser 450 | 210 | 20% | Yunycom d.o.o. | 33-23/25 | 26.2.2025 | 26.8.2025
Reagensi, izuzev za transfuziju, za zdravstvene ustanove primarnog nivoa zdravstvene zaštite | 404-1-110/24-154 | 94 | Reagensi za analizatore model Autolyzer i Autolyzer 450 | 46 | Reagent bottle 50 mL+cap | RGN240107 | komad | 1 | Dialab G.m.b.H. | Reagent bottle 50ml+cap for Autolyser & Autolyser 450 | 210 | 20% | Yunycom d.o.o. | 33-23/25 | 26.2.2025 | 26.8.2025
Reagensi, izuzev za transfuziju, za zdravstvene ustanove primarnog nivoa zdravstvene zaštite | 404-1-110/24-154 | 95 | Reagensi za biohemijski analizator AVL 9180 (ROCHE) | 1 | Cleaning solution | RGN214841 | pakovanje | 125 ml | Roche Diagnostics | Cleaning solution | 3330 | 20% | MIT d.o.o. | 33-15/25 | 26.2.2025 | 26.8.2025
Reagensi, izuzev za transfuziju, za zdravstvene ustanove primarnog nivoa zdravstvene zaštite | 404-1-110/24-154 | 95 | Reagensi za biohemijski analizator AVL 9180 (ROCHE) | 2 | Deproteinizer | RGN214842 | pakovanje | 125 ml | Roche Diagnostics | Deproteinizer | 5000 | 20% | MIT d.o.o. | 33-15/25 | 26.2.2025 | 26.8.2025
Reagensi, izuzev za transfuziju, za zdravstvene ustanove primarnog nivoa zdravstvene zaštite | 404-1-110/24-154 | 95 | Reagensi za biohemijski analizator AVL 9180 (ROCHE) | 3 | Sodium Electrode Conditioner | RGN214843 | pakovanje | 125 ml | Roche Diagnostics | Sodium Electrode Conditioner | 5000 | 20% | MIT d.o.o. | 33-15/25 | 26.2.2025 | 26.8.2025
Reagensi, izuzev za transfuziju, za zdravstvene ustanove primarnog nivoa zdravstvene zaštite | 404-1-110/24-154 | 95 | Reagensi za biohemijski analizator AVL 9180 (ROCHE) | 4 | ELEKTRODA CL | RGN214845 | komad | 1 komad | Roche Diagnostics | ELEKTRODA CL | 26000 | 20% | MIT d.o.o. | 33-15/25 | 26.2.2025 | 26.8.2025
Reagensi, izuzev za transfuziju, za zdravstvene ustanove primarnog nivoa zdravstvene zaštite | 404-1-110/24-154 | 95 | Reagensi za biohemijski analizator AVL 9180 (ROCHE) | 5 | ELEKTRODA K | RGN214846 | komad | 1 komad | Roche Diagnostics | ELEKTRODA K | 24300 | 20% | MIT d.o.o. | 33-15/25 | 26.2.2025 | 26.8.2025
Reagensi, izuzev za transfuziju, za zdravstvene ustanove primarnog nivoa zdravstvene zaštite | 404-1-110/24-154 | 95 | Reagensi za biohemijski analizator AVL 9180 (ROCHE) | 6 | ELEKTRODA Na | RGN214847 | komad | 1 komad | Roche Diagnostics | ELEKTRODA Na | 35000 | 20% | MIT d.o.o. | 33-15/25 | 26.2.2025 | 26.8.2025
Reagensi, izuzev za transfuziju, za zdravstvene ustanove primarnog nivoa zdravstvene zaštite | 404-1-110/24-154 | 95 | Reagensi za biohemijski analizator AVL 9180 (ROCHE) | 7 | ISE TROL 1,2,3 kontrola | RGN214849 | pakovanje | 3x ( 10 x 1 ml) | Roche Diagnostics | ISE TROL | 15950 | 20% | MIT d.o.o. | 33-15/25 | 26.2.2025 | 26.8.2025
Reagensi, izuzev za transfuziju, za zdravstvene ustanove primarnog nivoa zdravstvene zaštite | 404-1-110/24-154 | 95 | Reagensi za biohemijski analizator AVL 9180 (ROCHE) | 8 | Kućište referentne elektrode | RGN214850 | komad | 1komad | Roche Diagnostics | Kućište referentne elektrode | 39000 | 20% | MIT d.o.o. | 33-15/25 | 26.2.2025 | 26.8.2025
Reagensi, izuzev za transfuziju, za zdravstvene ustanove primarnog nivoa zdravstvene zaštite | 404-1-110/24-154 | 95 | Reagensi za biohemijski analizator AVL 9180 (ROCHE) | 9 | Referentna elektroda | RGN214851 | komad | 1 komad | Roche Diagnostics | Referentna elektroda | 29000 | 20% | MIT d.o.o. | 33-15/25 | 26.2.2025 | 26.8.2025
Reagensi, izuzev za transfuziju, za zdravstvene ustanove primarnog nivoa zdravstvene zaštite | 404-1-110/24-154 | 95 | Reagensi za biohemijski analizator AVL 9180 (ROCHE) | 10 | ISE SNAP pakovanje REAGENS | RGN214852 | pakovanje | 350ml +85 ml+85 ml+100ml | Roche Diagnostics | SNAP Pak | 20320 | 20% | MIT d.o.o. | 33-15/25 | 26.2.2025 | 26.8.2025
Reagensi, izuzev za transfuziju, za zdravstvene ustanove primarnog nivoa zdravstvene zaštite | 404-1-110/24-154 | 95 | Reagensi za biohemijski analizator AVL 9180 (ROCHE) | 11 | TERMO PRINTER PAPIR | RGN214853 | pakovanje | 5 rola | Roche Diagnostics | TERMO PRINTER PAPIR | 1500 | 20% | MIT d.o.o. | 33-15/25 | 26.2.2025 | 26.8.2025
Reagensi, izuzev za transfuziju, za zdravstvene ustanove primarnog nivoa zdravstvene zaštite | 404-1-110/24-154 | 95 | Reagensi za biohemijski analizator AVL 9180 (ROCHE) | 12 | TUBE SET PUMP 9180 03087697 | RGN214854 | komad | 1komad | Roche Diagnostics | TUBE SET Peri PUMP | 5900 | 20% | MIT d.o.o. | 33-15/25 | 26.2.2025 | 26.8.2025
Reagensi, izuzev za transfuziju, za zdravstvene ustanove primarnog nivoa zdravstvene zaštite | 404-1-110/24-154 | 95 | Reagensi za biohemijski analizator AVL 9180 (ROCHE) | 13 | Servisni kit | RGN214856 | komad | 1komad | Roche Diagnostics | Servisni kit | 47250 | 20% | MIT d.o.o. | 33-15/25 | 26.2.2025 | 26.8.2025
Reagensi, izuzev za transfuziju, za zdravstvene ustanove primarnog nivoa zdravstvene zaštite | 404-1-110/24-154 | 96 | Reagensi za biohemijski analizator BA400 i BA200 (Biosystems) | 1 | Glukoza | RGN214857 | pakovanje | 600ml | Biosystems | Glucose BA | 23004.52 | 20% | Promedia d.o.o. | 33-18/25 | 26.2.2025 | 26.8.2025
Reagensi, izuzev za transfuziju, za zdravstvene ustanove primarnog nivoa zdravstvene zaštite | 404-1-110/24-154 | 96 | Reagensi za biohemijski analizator BA400 i BA200 (Biosystems) | 2 | Amilaza | RGN214858 | pakovanje | 160ml | Biosystems | Alpha amylase BA | 18755 | 20% | Promedia d.o.o. | 33-18/25 | 26.2.2025 | 26.8.2025
Reagensi, izuzev za transfuziju, za zdravstvene ustanove primarnog nivoa zdravstvene zaštite | 404-1-110/24-154 | 96 | Reagensi za biohemijski analizator BA400 i BA200 (Biosystems) | 3 | AST | RGN214859 | pakovanje | 600ml | Biosystems | AST/GOT BA | 28954.09 | 20% | Promedia d.o.o. | 33-18/25 | 26.2.2025 | 26.8.2025
Reagensi, izuzev za transfuziju, za zdravstvene ustanove primarnog nivoa zdravstvene zaštite | 404-1-110/24-154 | 96 | Reagensi za biohemijski analizator BA400 i BA200 (Biosystems) | 4 | ALT | RGN214860 | pakovanje | 600ml | Biosystems | ALT/GPT BA | 28954.09 | 20% | Promedia d.o.o. | 33-18/25 | 26.2.2025 | 26.8.2025
Reagensi, izuzev za transfuziju, za zdravstvene ustanove primarnog nivoa zdravstvene zaštite | 404-1-110/24-154 | 96 | Reagensi za biohemijski analizator BA400 i BA200 (Biosystems) | 5 | Bilirubin ukupni | RGN214863 | pakovanje | 600ml | Biosystems | Bilirubin total BA | 28188.16 | 20% | Promedia d.o.o. | 33-18/25 | 26.2.2025 | 26.8.2025
Reagensi, izuzev za transfuziju, za zdravstvene ustanove primarnog nivoa zdravstvene zaštite | 404-1-110/24-154 | 96 | Reagensi za biohemijski analizator BA400 i BA200 (Biosystems) | 6 | Bilirubin direktni | RGN214864 | pakovanje | 300ml | Biosystems | Bilirubin direct BA | 10848.86 | 20% | Promedia d.o.o. | 33-18/25 | 26.2.2025 | 26.8.2025
Reagensi, izuzev za transfuziju, za zdravstvene ustanove primarnog nivoa zdravstvene zaštite | 404-1-110/24-154 | 96 | Reagensi za biohemijski analizator BA400 i BA200 (Biosystems) | 7 | REAKCIONI ROTORI BA | RGN214868 | pakovanje | 10/1 | Biosystems | REACTION ROTORS BA | 7764.57 | 20% | Promedia d.o.o. | 33-18/25 | 26.2.2025 | 26.8.2025
Reagensi, izuzev za transfuziju, za zdravstvene ustanove primarnog nivoa zdravstvene zaštite | 404-1-110/24-154 | 96 | Reagensi za biohemijski analizator BA400 i BA200 (Biosystems) | 8 | Washing Solution BA | RGN214869 | pakovanje | 500ml | Biosystems | Washing Solution BA | 9506.97 | 20% | Promedia d.o.o. | 33-18/25 | 26.2.2025 | 26.8.2025
Reagensi, izuzev za transfuziju, za zdravstvene ustanove primarnog nivoa zdravstvene zaštite | 404-1-110/24-154 | 96 | Reagensi za biohemijski analizator BA400 i BA200 (Biosystems) | 9 | Acid washing solution (WS1) BA | RGN214870 | pakovanje | 4x20ml | Biosystems | Acid washing solution (WS1) BA | 7070.03 | 20% | Promedia d.o.o. | 33-18/25 | 26.2.2025 | 26.8.2025
Reagensi, izuzev za transfuziju, za zdravstvene ustanove primarnog nivoa zdravstvene zaštite | 404-1-110/24-154 | 96 | Reagensi za biohemijski analizator BA400 i BA200 (Biosystems) | 10 | Čašice za uzorke | RGN214871 | pakovanje | 1000/1 | Biosystems | Sample wells BA | 6181.89 | 20% | Promedia d.o.o. | 33-18/25 | 26.2.2025 | 26.8.2025
Reagensi, izuzev za transfuziju, za zdravstvene ustanove primarnog nivoa zdravstvene zaštite | 404-1-110/24-154 | 96 | Reagensi za biohemijski analizator BA400 i BA200 (Biosystems) | 11 | Albumin | RGN214873 | pakovanje | 600ml | Biosystems | Albumin BA | 8214.69 | 20% | Promedia d.o.o. | 33-18/25 | 26.2.2025 | 26.8.2025
Reagensi, izuzev za transfuziju, za zdravstvene ustanove primarnog nivoa zdravstvene zaštite | 404-1-110/24-154 | 96 | Reagensi za biohemijski analizator BA400 i BA200 (Biosystems) | 12 | CK- NAC | RGN214882 | pakovanje | 150 ml | Biosystems | Creatine Cinase ( CK ) BA | 13680.26 | 20% | Promedia d.o.o. | 33-18/25 | 26.2.2025 | 26.8.2025
Reagensi, izuzev za transfuziju, za zdravstvene ustanove primarnog nivoa zdravstvene zaštite | 404-1-110/24-154 | 96 | Reagensi za biohemijski analizator BA400 i BA200 (Biosystems) | 13 | CRP | RGN214887 | pakovanje | 300 ml | Biosystems | C-reactive protein (CRP) BA | 20194.9 | 20% | Promedia d.o.o. | 33-18/25 | 26.2.2025 | 26.8.2025
Reagensi, izuzev za transfuziju, za zdravstvene ustanove primarnog nivoa zdravstvene zaštite | 404-1-110/24-154 | 96 | Reagensi za biohemijski analizator BA400 i BA200 (Biosystems) | 14 | CRP standard | RGN214888 | pakovanje | 1x1ml | Biosystems | CRP/CRPhs standard | 1815 | 20% | Promedia d.o.o. | 33-18/25 | 26.2.2025 | 26.8.2025
Reagensi, izuzev za transfuziju, za zdravstvene ustanove primarnog nivoa zdravstvene zaštite | 404-1-110/24-154 | 96 | Reagensi za biohemijski analizator BA400 i BA200 (Biosystems) | 15 | Fosfor | RGN220838 | pakovanje | 280ml | Biosystems | Phosphorus BA 4x50ml+4x20ml | 5420.8 | 20% | Promedia d.o.o. | 33-18/25 | 26.2.2025 | 26.8.2025
Reagensi, izuzev za transfuziju, za zdravstvene ustanove primarnog nivoa zdravstvene zaštite | 404-1-110/24-154 | 96 | Reagensi za biohemijski analizator BA400 i BA200 (Biosystems) | 16 | Gamma GT IFCC | RGN214891 | pakovanje | 300ml | Biosystems | Gamma GT BA | 18215.34 | 20% | Promedia d.o.o. | 33-18/25 | 26.2.2025 | 26.8.2025
Reagensi, izuzev za transfuziju, za zdravstvene ustanove primarnog nivoa zdravstvene zaštite | 404-1-110/24-154 | 96 | Reagensi za biohemijski analizator BA400 i BA200 (Biosystems) | 17 | Gvožđe ferozin | RGN214893 | pakovanje | 300ml | Biosystems | Iron ferrozine BA | 18215.34 | 20% | Promedia d.o.o. | 33-18/25 | 26.2.2025 | 26.8.2025
Reagensi, izuzev za transfuziju, za zdravstvene ustanove primarnog nivoa zdravstvene zaštite | 404-1-110/24-154 | 96 | Reagensi za biohemijski analizator BA400 i BA200 (Biosystems) | 18 | HBA1C | RGN214894 | pakovanje | 2x60+2x12ml | Biosystems | Hemoglobin A1C-direct BA | 60667 | 20% | Promedia d.o.o. | 33-18/25 | 26.2.2025 | 26.8.2025
Reagensi, izuzev za transfuziju, za zdravstvene ustanove primarnog nivoa zdravstvene zaštite | 404-1-110/24-154 | 96 | Reagensi za biohemijski analizator BA400 i BA200 (Biosystems) | 19 | HBA1C kalibrator | RGN214895 | pakovanje | 4x0.5ml | Biosystems | HbA1C-Direct Standard | 13204.73 | 20% | Promedia d.o.o. | 33-18/25 | 26.2.2025 | 26.8.2025
Reagensi, izuzev za transfuziju, za zdravstvene ustanove primarnog nivoa zdravstvene zaštite | 404-1-110/24-154 | 96 | Reagensi za biohemijski analizator BA400 i BA200 (Biosystems) | 20 | HBA1C kontrola I | RGN214896 | pakovanje | 1x0.5ml | Biosystems | Hemoglobin A1c Control (Normal) | 4160 | 20% | Promedia d.o.o. | 33-18/25 | 26.2.2025 | 26.8.2025
Reagensi, izuzev za transfuziju, za zdravstvene ustanove primarnog nivoa zdravstvene zaštite | 404-1-110/24-154 | 96 | Reagensi za biohemijski analizator BA400 i BA200 (Biosystems) | 21 | HBA1C kontrola II | RGN214897 | pakovanje | 1x0.5ml | Biosystems | Hemoglobin A1c Control (Elevated) | 4160 | 20% | Promedia d.o.o. | 33-18/25 | 26.2.2025 | 26.8.2025
Reagensi, izuzev za transfuziju, za zdravstvene ustanove primarnog nivoa zdravstvene zaštite | 404-1-110/24-154 | 96 | Reagensi za biohemijski analizator BA400 i BA200 (Biosystems) | 22 | HDL holesterol | RGN214898 | pakovanje | 160 ml | Biosystems | Cholesterol HDL BA | 19625 | 20% | Promedia d.o.o. | 33-18/25 | 26.2.2025 | 26.8.2025
Reagensi, izuzev za transfuziju, za zdravstvene ustanove primarnog nivoa zdravstvene zaštite | 404-1-110/24-154 | 96 | Reagensi za biohemijski analizator BA400 i BA200 (Biosystems) | 23 | Holesterol ukupni | RGN214899 | pakovanje | 600ml | Biosystems | Cholesterol BA | 12351.68 | 20% | Promedia d.o.o. | 33-18/25 | 26.2.2025 | 26.8.2025
Reagensi, izuzev za transfuziju, za zdravstvene ustanove primarnog nivoa zdravstvene zaštite | 404-1-110/24-154 | 96 | Reagensi za biohemijski analizator BA400 i BA200 (Biosystems) | 24 | Kreatinin JAFFE | RGN214901 | pakovanje | 600 ml | Biosystems | Creatinine BA | 29836.18 | 20% | Promedia d.o.o. | 33-18/25 | 26.2.2025 | 26.8.2025
Reagensi, izuzev za transfuziju, za zdravstvene ustanove primarnog nivoa zdravstvene zaštite | 404-1-110/24-154 | 96 | Reagensi za biohemijski analizator BA400 i BA200 (Biosystems) | 25 | LDH | RGN214902 | pakovanje | 600 ml | Biosystems | Lactate dehydrogenase (LDH) BA | 12332.32 | 20% | Promedia d.o.o. | 33-18/25 | 26.2.2025 | 26.8.2025
Reagensi, izuzev za transfuziju, za zdravstvene ustanove primarnog nivoa zdravstvene zaštite | 404-1-110/24-154 | 96 | Reagensi za biohemijski analizator BA400 i BA200 (Biosystems) | 26 | Magnezijum | RGN214904 | pakovanje | 2x60+2x15ml | Biosystems | Magnesium BA | 4299.13 | 20% | Promedia d.o.o. | 33-18/25 | 26.2.2025 | 26.8.2025
Reagensi, izuzev za transfuziju, za zdravstvene ustanove primarnog nivoa zdravstvene zaštite | 404-1-110/24-154 | 96 | Reagensi za biohemijski analizator BA400 i BA200 (Biosystems) | 27 | Uric Acid - BA 4x60ml | RGN230119 | pakovanje | 4x60ml (240ml) | Biosystems | Uric Acid - BA 4x60ml | 12402.5 | 20% | Promedia d.o.o. | 33-18/25 | 26.2.2025 | 26.8.2025
Reagensi, izuzev za transfuziju, za zdravstvene ustanove primarnog nivoa zdravstvene zaštite | 404-1-110/24-154 | 96 | Reagensi za biohemijski analizator BA400 i BA200 (Biosystems) | 28 | Multikalibrator humani | RGN214906 | pakovanje | 5x5mL | Biosystems | Biochemistry Calibrator Human | 7966 | 20% | Promedia d.o.o. | 33-18/25 | 26.2.2025 | 26.8.2025
Reagensi, izuzev za transfuziju, za zdravstvene ustanove primarnog nivoa zdravstvene zaštite | 404-1-110/24-154 | 96 | Reagensi za biohemijski analizator BA400 i BA200 (Biosystems) | 29 | Multikontrola N humana | RGN214907 | pakovanje | 5 x 5 ml | Biosystems | Biochemistry Control Serum (Human) Level I | 9196 | 20% | Promedia d.o.o. | 33-18/25 | 26.2.2025 | 26.8.2025
Reagensi, izuzev za transfuziju, za zdravstvene ustanove primarnog nivoa zdravstvene zaštite | 404-1-110/24-154 | 96 | Reagensi za biohemijski analizator BA400 i BA200 (Biosystems) | 30 | Multikontrola P humana | RGN214908 | pakovanje | 5 x 5 ml | Biosystems | Biochemistry Control Serum (Human) Level II | 9196 | 20% | Promedia d.o.o. | 33-18/25 | 26.2.2025 | 26.8.2025
Reagensi, izuzev za transfuziju, za zdravstvene ustanove primarnog nivoa zdravstvene zaštite | 404-1-110/24-154 | 96 | Reagensi za biohemijski analizator BA400 i BA200 (Biosystems) | 31 | Reumatoidna kontrola I | RGN214909 | pakovanje | 3x1ml | Biosystems | Rheumatoid Control Serum ( LEVEL I ) ASO,CRP,RF | 4596.8 | 20% | Promedia d.o.o. | 33-18/25 | 26.2.2025 | 26.8.2025
Reagensi, izuzev za transfuziju, za zdravstvene ustanove primarnog nivoa zdravstvene zaštite | 404-1-110/24-154 | 96 | Reagensi za biohemijski analizator BA400 i BA200 (Biosystems) | 32 | Reumatoidna kontrola II | RGN214910 | pakovanje | 3x1ml | Biosystems | Rheumatoid Control Serum (LEVEL II) ASO;CRP;RF | 4596.8 | 20% | Promedia d.o.o. | 33-18/25 | 26.2.2025 | 26.8.2025
Reagensi, izuzev za transfuziju, za zdravstvene ustanove primarnog nivoa zdravstvene zaštite | 404-1-110/24-154 | 96 | Reagensi za biohemijski analizator BA400 i BA200 (Biosystems) | 33 | Trigliceridi | RGN214914 | pakovanje | 600ml | Biosystems | Triglycerides BA | 23005.73 | 20% | Promedia d.o.o. | 33-18/25 | 26.2.2025 | 26.8.2025
Reagensi, izuzev za transfuziju, za zdravstvene ustanove primarnog nivoa zdravstvene zaštite | 404-1-110/24-154 | 96 | Reagensi za biohemijski analizator BA400 i BA200 (Biosystems) | 34 | Ukupni proteini biuret | RGN220839 | pakovanje | 160ml | Biosystems | Protein (Total) BA 2x60ml+2x20ml | 1270.5 | 20% | Promedia d.o.o. | 33-18/25 | 26.2.2025 | 26.8.2025
Reagensi, izuzev za transfuziju, za zdravstvene ustanove primarnog nivoa zdravstvene zaštite | 404-1-110/24-154 | 96 | Reagensi za biohemijski analizator BA400 i BA200 (Biosystems) | 35 | Urea UV | RGN214916 | pakovanje | 600 ml | Biosystems | Urea UV BA | 27769.5 | 20% | Promedia d.o.o. | 33-18/25 | 26.2.2025 | 26.8.2025
Reagensi, izuzev za transfuziju, za zdravstvene ustanove primarnog nivoa zdravstvene zaštite | 404-1-110/24-154 | 96 | Reagensi za biohemijski analizator BA400 i BA200 (Biosystems) | 36 | Urea | RGN214861 | pakovanje | 600ml | Biosystems | Urea UV BA | 27769.5 | 20% | Promedia d.o.o. | 33-18/25 | 26.2.2025 | 26.8.2025
Reagensi, izuzev za transfuziju, za zdravstvene ustanove primarnog nivoa zdravstvene zaštite | 404-1-110/24-154 | 96 | Reagensi za biohemijski analizator BA400 i BA200 (Biosystems) | 37 | Kreatinin | RGN214862 | pakovanje | 600ml | Biosystems | Creatinine BA | 29836.18 | 20% | Promedia d.o.o. | 33-18/25 | 26.2.2025 | 26.8.2025
Reagensi, izuzev za transfuziju, za zdravstvene ustanove primarnog nivoa zdravstvene zaštite | 404-1-110/24-154 | 96 | Reagensi za biohemijski analizator BA400 i BA200 (Biosystems) | 38 | Alkalna fosfataza DEA | RGN214874 | pakovanje | 300ml | Biosystems | Alkaline phosphatase-DEA BA | 11440.55 | 20% | Promedia d.o.o. | 33-18/25 | 26.2.2025 | 26.8.2025
Reagensi, izuzev za transfuziju, za zdravstvene ustanove primarnog nivoa zdravstvene zaštite | 404-1-110/24-154 | 96 | Reagensi za biohemijski analizator BA400 i BA200 (Biosystems) | 39 | Multikalibrator | RGN214865 | pakovanje | 5x5ml | Biosystems | Biochemistry Calibrator | 10301.94 | 20% | Promedia d.o.o. | 33-18/25 | 26.2.2025 | 26.8.2025
Reagensi, izuzev za transfuziju, za zdravstvene ustanove primarnog nivoa zdravstvene zaštite | 404-1-110/24-154 | 96 | Reagensi za biohemijski analizator BA400 i BA200 (Biosystems) | 40 | Kontrolni Serum nivo 1 | RGN214866 | pakovanje | 5x5ml | Biosystems | Biochemistry Control Serum Level I | 10301.94 | 20% | Promedia d.o.o. | 33-18/25 | 26.2.2025 | 26.8.2025
Reagensi, izuzev za transfuziju, za zdravstvene ustanove primarnog nivoa zdravstvene zaštite | 404-1-110/24-154 | 96 | Reagensi za biohemijski analizator BA400 i BA200 (Biosystems) | 41 | Kontrolni Serum nivo 2 | RGN214867 | pakovanje | 5x5ml | Biosystems | Biochemistry Control Serum Level II | 10301.94 | 20% | Promedia d.o.o. | 33-18/25 | 26.2.2025 | 26.8.2025
Reagensi, izuzev za transfuziju, za zdravstvene ustanove primarnog nivoa zdravstvene zaštite | 404-1-110/24-154 | 96 | Reagensi za biohemijski analizator BA400 i BA200 (Biosystems) | 42 | Kalcijum OCP | RGN214900 | pakovanje | 600ml | Biosystems | Calcium-Cresolphthalein BA | 11089.65 | 20% | Promedia d.o.o. | 33-18/25 | 26.2.2025 | 26.8.2025
Reagensi, izuzev za transfuziju, za zdravstvene ustanove primarnog nivoa zdravstvene zaštite | 404-1-110/24-154 | 96 | Reagensi za biohemijski analizator BA400 i BA200 (Biosystems) | 43 | Reaction rotor | RGN214920 | pakovanje | 10/1 | Biosystems | REACTION ROTORS BA | 7764.57 | 20% | Promedia d.o.o. | 33-18/25 | 26.2.2025 | 26.8.2025
Reagensi, izuzev za transfuziju, za zdravstvene ustanove primarnog nivoa zdravstvene zaštite | 404-1-110/24-154 | 96 | Reagensi za biohemijski analizator BA400 i BA200 (Biosystems) | 44 | Albumin BA | RGN230099 | pakovanje | 240ml | Biosystems | Albumin BA 4x60ml | 4501.2 | 20% | Promedia d.o.o. | 33-18/25 | 26.2.2025 | 26.8.2025
Reagensi, izuzev za transfuziju, za zdravstvene ustanove primarnog nivoa zdravstvene zaštite | 404-1-110/24-154 | 96 | Reagensi za biohemijski analizator BA400 i BA200 (Biosystems) | 45 | Alkaline phosphatase-AMP BA | RGN230100 | pakovanje | 300ml | Biosystems | Alkaline phosphatase-AMP BA | 11616 | 20% | Promedia d.o.o. | 33-18/25 | 26.2.2025 | 26.8.2025
Reagensi, izuzev za transfuziju, za zdravstvene ustanove primarnog nivoa zdravstvene zaštite | 404-1-110/24-154 | 96 | Reagensi za biohemijski analizator BA400 i BA200 (Biosystems) | 46 | Calcium arsenazo BA | RGN230103 | pakovanje | 240ml | Biosystems | Calcium arsenazo BA 4x60ml | 9031 | 20% | Promedia d.o.o. | 33-18/25 | 26.2.2025 | 26.8.2025
Reagensi, izuzev za transfuziju, za zdravstvene ustanove primarnog nivoa zdravstvene zaštite | 404-1-110/24-154 | 96 | Reagensi za biohemijski analizator BA400 i BA200 (Biosystems) | 47 | Lactate Dehydrogenase (LDH)-IFCC BA | RGN230113 | pakovanje | 600ml | Biosystems | Lactate Dehydrogenase (LDH)-IFCC BA | 17045.6 | 20% | Promedia d.o.o. | 33-18/25 | 26.2.2025 | 26.8.2025
Reagensi, izuzev za transfuziju, za zdravstvene ustanove primarnog nivoa zdravstvene zaštite | 404-1-110/24-154 | 96 | Reagensi za biohemijski analizator BA400 i BA200 (Biosystems) | 48 | Unsaturated Iron Binding Capacity (UIBC) BA | RGN230117 | pakovanje | 150ml | Biosystems | Unsaturated Iron Binding Capacity (UIBC) BA400 | 17770.5 | 20% | Promedia d.o.o. | 33-18/25 | 26.2.2025 | 26.8.2025
Reagensi, izuzev za transfuziju, za zdravstvene ustanove primarnog nivoa zdravstvene zaštite | 404-1-110/24-154 | 96 | Reagensi za biohemijski analizator BA400 i BA200 (Biosystems) | 49 | Urea/BUN - UV BA | RGN230118 | pakovanje | 300ml | Biosystems | Urea/BUN - UV BA 4x60ml+4x15ml | 16408.7 | 20% | Promedia d.o.o. | 33-18/25 | 26.2.2025 | 26.8.2025
Reagensi, izuzev za transfuziju, za zdravstvene ustanove primarnog nivoa zdravstvene zaštite | 404-1-110/24-154 | 96 | Reagensi za biohemijski analizator BA400 i BA200 (Biosystems) | 50 | Uric Acid - BA | RGN250110 | pakovanje | 240ml | Biosystems | Uric Acid - BA 4x60ml | 5971.9 | 20% | Promedia d.o.o. | 33-18/25 | 26.2.2025 | 26.8.2025
Reagensi, izuzev za transfuziju, za zdravstvene ustanove primarnog nivoa zdravstvene zaštite | 404-1-110/24-154 | 96 | Reagensi za biohemijski analizator BA400 i BA200 (Biosystems) | 51 | EQA šema Clinical Chemistry (>20p) | RGN240108 | pakovanje | 2x5ml | QualiCont | EQA šema Clinical Chemistry (>20p) | 7448 | 20% | Promedia d.o.o. | 33-18/25 | 26.2.2025 | 26.8.2025
Reagensi, izuzev za transfuziju, za zdravstvene ustanove primarnog nivoa zdravstvene zaštite | 404-1-110/24-154 | 96 | Reagensi za biohemijski analizator BA400 i BA200 (Biosystems) | 52 | D-Dimer BA | RGN240115 | pakovanje | 30ml | Biosystems | D-Dimer BA | 54780 | 20% | Promedia d.o.o. | 33-18/25 | 26.2.2025 | 26.8.2025
Reagensi, izuzev za transfuziju, za zdravstvene ustanove primarnog nivoa zdravstvene zaštite | 404-1-110/24-154 | 96 | Reagensi za biohemijski analizator BA400 i BA200 (Biosystems) | 53 | D-Dimer Calibrator | RGN240116 | pakovanje | 4x0,5ml | Biosystems | D-Dimer Calibrator | 6842 | 20% | Promedia d.o.o. | 33-18/25 | 26.2.2025 | 26.8.2025
Reagensi, izuzev za transfuziju, za zdravstvene ustanove primarnog nivoa zdravstvene zaštite | 404-1-110/24-154 | 96 | Reagensi za biohemijski analizator BA400 i BA200 (Biosystems) | 54 | D-Dimer Control I and II | RGN240117 | pakovanje | 1+1ml | Biosystems | D-Dimer Control I and II | 8654.8 | 20% | Promedia d.o.o. | 33-18/25 | 26.2.2025 | 26.8.2025
Reagensi, izuzev za transfuziju, za zdravstvene ustanove primarnog nivoa zdravstvene zaštite | 404-1-110/24-154 | 96 | Reagensi za biohemijski analizator BA400 i BA200 (Biosystems) | 55 | Creatine Cinase - MB ( CK-MB ) BA | RGN240119 | pakovanje | 150ml | Biosystems | Creatine Cinase - MB ( CK-MB ) BA | 21765.48 | 20% | Promedia d.o.o. | 33-18/25 | 26.2.2025 | 26.8.2025
Reagensi, izuzev za transfuziju, za zdravstvene ustanove primarnog nivoa zdravstvene zaštite | 404-1-110/24-154 | 96 | Reagensi za biohemijski analizator BA400 i BA200 (Biosystems) | 56 | CK-MB calibrator | RGN240120 | pakovanje | 1x1ml | Biosystems | CK-MB calibrator | 2923.36 | 20% | Promedia d.o.o. | 33-18/25 | 26.2.2025 | 26.8.2025
Reagensi, izuzev za transfuziju, za zdravstvene ustanove primarnog nivoa zdravstvene zaštite | 404-1-110/24-154 | 96 | Reagensi za biohemijski analizator BA400 i BA200 (Biosystems) | 57 | CK-MB Control Serum Level I | RGN240121 | pakovanje | 1x1ml | Biosystems | CK-MB Control Serum Level I | 1697.63 | 20% | Promedia d.o.o. | 33-18/25 | 26.2.2025 | 26.8.2025
Reagensi, izuzev za transfuziju, za zdravstvene ustanove primarnog nivoa zdravstvene zaštite | 404-1-110/24-154 | 96 | Reagensi za biohemijski analizator BA400 i BA200 (Biosystems) | 58 | CK-MB Control Serum Level II | RGN240122 | pakovanje | 1x1ml | Biosystems | CK-MB Control Serum Level II | 1697.63 | 20% | Promedia d.o.o. | 33-18/25 | 26.2.2025 | 26.8.2025
Reagensi, izuzev za transfuziju, za zdravstvene ustanove primarnog nivoa zdravstvene zaštite | 404-1-110/24-154 | 96 | Reagensi za biohemijski analizator BA400 i BA200 (Biosystems) | 59 | Alkaline washing solution (WS2) | RGN240123 | pakovanje | 4x15ml | Biosystems | Alkaline washing solution (WS2) | 2940 | 20% | Promedia d.o.o. | 33-18/25 | 26.2.2025 | 26.8.2025
Reagensi, izuzev za transfuziju, za zdravstvene ustanove primarnog nivoa zdravstvene zaštite | 404-1-110/24-154 | 96 | Reagensi za biohemijski analizator BA400 i BA200 (Biosystems) | 60 | Uric Acid - BA | RGN240126 | pakovanje | 600ml | Biosystems | Uric Acid - BA | 17915.7 | 20% | Promedia d.o.o. | 33-18/25 | 26.2.2025 | 26.8.2025
Reagensi, izuzev za transfuziju, za zdravstvene ustanove primarnog nivoa zdravstvene zaštite | 404-1-110/24-154 | 96 | Reagensi za biohemijski analizator BA400 i BA200 (Biosystems) | 61 | Maintenence Kit BA400/BA200 | RGN240127 | pakovanje | 1 | Biosystems | Maintenence Kit BA400/BA200 | 78500 | 20% | Promedia d.o.o. | 33-18/25 | 26.2.2025 | 26.8.2025
Reagensi, izuzev za transfuziju, za zdravstvene ustanove primarnog nivoa zdravstvene zaštite | 404-1-110/24-154 | 97 | Reagensi za biohemijski analizator Biosen (EKF Diagnostics) | 1 | Chip Sensor Glucose | RGN214927 | komad | 1 komad | EKF Diagnostic, Nemačka | Chip-Sensor Glucose Type II | 25410 | 20% | Yunycom d.o.o. | 33-23/25 | 26.2.2025 | 26.8.2025
Reagensi, izuzev za transfuziju, za zdravstvene ustanove primarnog nivoa zdravstvene zaštite | 404-1-110/24-154 | 97 | Reagensi za biohemijski analizator Biosen (EKF Diagnostics) | 2 | Cleaning solution and protein remover | RGN214928 | pakovanje | 5x30µl | EKF Diagnostic, Nemačka | Cleaning solution and protein remover | 4100 | 20% | Yunycom d.o.o. | 33-23/25 | 26.2.2025 | 26.8.2025
Reagensi, izuzev za transfuziju, za zdravstvene ustanove primarnog nivoa zdravstvene zaštite | 404-1-110/24-154 | 97 | Reagensi za biohemijski analizator Biosen (EKF Diagnostics) | 3 | Desinfectant solution | RGN214929 | pakovanje | 5x100ul | EKF Diagnostic, Nemačka | Disinfection soultion | 2870 | 20% | Yunycom d.o.o. | 33-23/25 | 26.2.2025 | 26.8.2025
Reagensi, izuzev za transfuziju, za zdravstvene ustanove primarnog nivoa zdravstvene zaštite | 404-1-110/24-154 | 97 | Reagensi za biohemijski analizator Biosen (EKF Diagnostics) | 4 | Printer papir za BIOSEN (110mm x 50 mm) | RGN214930 | pakovanje | 1 komad | Velebit doo, Srbija | Printer papir (110mm x 50mm) | 330 | 20% | Yunycom d.o.o. | 33-23/25 | 26.2.2025 | 26.8.2025
Reagensi, izuzev za transfuziju, za zdravstvene ustanove primarnog nivoa zdravstvene zaštite | 404-1-110/24-154 | 97 | Reagensi za biohemijski analizator Biosen (EKF Diagnostics) | 5 | MULTI STANDARD sol12mmol/1,5x2 | RGN214931 | pakovanje | 50x2 ml | EKF Diagnostic, Nemačka | Multi standard solution 12mmol/L | 9900 | 20% | Yunycom d.o.o. | 33-23/25 | 26.2.2025 | 26.8.2025
Reagensi, izuzev za transfuziju, za zdravstvene ustanove primarnog nivoa zdravstvene zaštite | 404-1-110/24-154 | 97 | Reagensi za biohemijski analizator Biosen (EKF Diagnostics) | 6 | READ CON normal kontrola | RGN214932 | pakovanje | 25x1,0 ml | EKF Diagnostic, Nemačka | Ready ConNorm test solution for glucose and lactate | 11590 | 20% | Yunycom d.o.o. | 33-23/25 | 26.2.2025 | 26.8.2025
Reagensi, izuzev za transfuziju, za zdravstvene ustanove primarnog nivoa zdravstvene zaštite | 404-1-110/24-154 | 97 | Reagensi za biohemijski analizator Biosen (EKF Diagnostics) | 7 | READ CON patološka kontrola | RGN214933 | pakovanje | 25x1,0 ml | EKF Diagnostic, Nemačka | Ready ConPat test solution for glucose and lactate | 11590 | 20% | Yunycom d.o.o. | 33-23/25 | 26.2.2025 | 26.8.2025
Reagensi, izuzev za transfuziju, za zdravstvene ustanove primarnog nivoa zdravstvene zaštite | 404-1-110/24-154 | 97 | Reagensi za biohemijski analizator Biosen (EKF Diagnostics) | 8 | Sample cups and 20ul capillaries sa 100ul hem. Solut. | RGN214934 | pakovanje | 1000x1ml; 10x100komada kapilara | EKF Diagnostic, Nemačka | Glucose/Lactate hemolyzing solution | 73920 | 20% | Yunycom d.o.o. | 33-23/25 | 26.2.2025 | 26.8.2025
Reagensi, izuzev za transfuziju, za zdravstvene ustanove primarnog nivoa zdravstvene zaštite | 404-1-110/24-154 | 97 | Reagensi za biohemijski analizator Biosen (EKF Diagnostics) | 9 | Glukose/Lactate System Solution | RGN214935 | pakovanje | 1x2500 ml | EKF Diagnostic, Nemačka | Glukose/Lactate System Solution | 49590 | 20% | Yunycom d.o.o. | 33-23/25 | 26.2.2025 | 26.8.2025
Reagensi, izuzev za transfuziju, za zdravstvene ustanove primarnog nivoa zdravstvene zaštite | 404-1-110/24-154 | 97 | Reagensi za biohemijski analizator Biosen (EKF Diagnostics) | 10 | Sensor test solution glu/lactate | RGN214936 | pakovanje | 20 x 1 ml | EKF Diagnostic, Nemačka | Sensor test solution for glucose and lactate | 5010 | 20% | Yunycom d.o.o. | 33-23/25 | 26.2.2025 | 26.8.2025
Reagensi, izuzev za transfuziju, za zdravstvene ustanove primarnog nivoa zdravstvene zaštite | 404-1-110/24-154 | 98 | Reagensi za biohemijski analizator BS-200 E (MINDRAY) | 1 | GLUKOZA (U SERUMU I PUNKTATU) | RGN214938 | pakovanje | 1000ml | Biosystems | Glucose | 4063.18 | 20% | Promedia d.o.o. | 33-18/25 | 26.2.2025 | 26.8.2025
Reagensi, izuzev za transfuziju, za zdravstvene ustanove primarnog nivoa zdravstvene zaštite | 404-1-110/24-154 | 98 | Reagensi za biohemijski analizator BS-200 E (MINDRAY) | 2 | UREA | RGN214939 | pakovanje | 1000ml | Biosystems | Urea UV | 7024.05 | 20% | Promedia d.o.o. | 33-18/25 | 26.2.2025 | 26.8.2025
Reagensi, izuzev za transfuziju, za zdravstvene ustanove primarnog nivoa zdravstvene zaštite | 404-1-110/24-154 | 98 | Reagensi za biohemijski analizator BS-200 E (MINDRAY) | 3 | KREATININ | RGN214940 | pakovanje | 1000ml | Biosystems | Creatinine | 13411.64 | 20% | Promedia d.o.o. | 33-18/25 | 26.2.2025 | 26.8.2025
Reagensi, izuzev za transfuziju, za zdravstvene ustanove primarnog nivoa zdravstvene zaštite | 404-1-110/24-154 | 98 | Reagensi za biohemijski analizator BS-200 E (MINDRAY) | 4 | HOLESTEROL | RGN214941 | pakovanje | 500ml | Biosystems | Cholesterol | 13358.4 | 20% | Promedia d.o.o. | 33-18/25 | 26.2.2025 | 26.8.2025
Reagensi, izuzev za transfuziju, za zdravstvene ustanove primarnog nivoa zdravstvene zaštite | 404-1-110/24-154 | 98 | Reagensi za biohemijski analizator BS-200 E (MINDRAY) | 5 | TRIGLICERIDI | RGN214942 | pakovanje | 500ml | Biosystems | Triglycerides | 16321.69 | 20% | Promedia d.o.o. | 33-18/25 | 26.2.2025 | 26.8.2025
Reagensi, izuzev za transfuziju, za zdravstvene ustanove primarnog nivoa zdravstvene zaštite | 404-1-110/24-154 | 98 | Reagensi za biohemijski analizator BS-200 E (MINDRAY) | 6 | HDL | RGN214943 | pakovanje | 80ml | Biosystems | Cholesterol HDL direct | 9077.42 | 20% | Promedia d.o.o. | 33-18/25 | 26.2.2025 | 26.8.2025
Reagensi, izuzev za transfuziju, za zdravstvene ustanove primarnog nivoa zdravstvene zaštite | 404-1-110/24-154 | 98 | Reagensi za biohemijski analizator BS-200 E (MINDRAY) | 7 | LDL | RGN214944 | pakovanje | 80ml | Biosystems | Cholesterol LDL direct | 9099.2 | 20% | Promedia d.o.o. | 33-18/25 | 26.2.2025 | 26.8.2025
Reagensi, izuzev za transfuziju, za zdravstvene ustanove primarnog nivoa zdravstvene zaštite | 404-1-110/24-154 | 98 | Reagensi za biohemijski analizator BS-200 E (MINDRAY) | 8 | BILIRUBIN UKUPNI | RGN214945 | pakovanje | 1000ml | Biosystems | Bilirubin (TOTAL) | 11464.75 | 20% | Promedia d.o.o. | 33-18/25 | 26.2.2025 | 26.8.2025
Reagensi, izuzev za transfuziju, za zdravstvene ustanove primarnog nivoa zdravstvene zaštite | 404-1-110/24-154 | 98 | Reagensi za biohemijski analizator BS-200 E (MINDRAY) | 9 | AST | RGN214946 | pakovanje | 1000ml | Biosystems | AST/GOT | 10926.3 | 20% | Promedia d.o.o. | 33-18/25 | 26.2.2025 | 26.8.2025
Reagensi, izuzev za transfuziju, za zdravstvene ustanove primarnog nivoa zdravstvene zaštite | 404-1-110/24-154 | 98 | Reagensi za biohemijski analizator BS-200 E (MINDRAY) | 10 | ALT | RGN214947 | pakovanje | 1000ml | Biosystems | ALT/GPT | 10926.3 | 20% | Promedia d.o.o. | 33-18/25 | 26.2.2025 | 26.8.2025
Reagensi, izuzev za transfuziju, za zdravstvene ustanove primarnog nivoa zdravstvene zaštite | 404-1-110/24-154 | 98 | Reagensi za biohemijski analizator BS-200 E (MINDRAY) | 11 | ALKALNA FOSFATAZA | RGN214948 | pakovanje | 500ml | Biosystems | Alkaline phosphatase (ALP) - AMP | 5965.3 | 20% | Promedia d.o.o. | 33-18/25 | 26.2.2025 | 26.8.2025
Reagensi, izuzev za transfuziju, za zdravstvene ustanove primarnog nivoa zdravstvene zaštite | 404-1-110/24-154 | 98 | Reagensi za biohemijski analizator BS-200 E (MINDRAY) | 12 | MOKRAĆNA KISELINA | RGN214950 | pakovanje | 1000ml | Biosystems | Uric Acid | 7262.42 | 20% | Promedia d.o.o. | 33-18/25 | 26.2.2025 | 26.8.2025
Reagensi, izuzev za transfuziju, za zdravstvene ustanove primarnog nivoa zdravstvene zaštite | 404-1-110/24-154 | 98 | Reagensi za biohemijski analizator BS-200 E (MINDRAY) | 13 | PROTEINI (U SERUMU I PUNKTATU) | RGN214952 | pakovanje | 500ml | Biosystems | Protein (Total) | 1746 | 20% | Promedia d.o.o. | 33-18/25 | 26.2.2025 | 26.8.2025
Reagensi, izuzev za transfuziju, za zdravstvene ustanove primarnog nivoa zdravstvene zaštite | 404-1-110/24-154 | 98 | Reagensi za biohemijski analizator BS-200 E (MINDRAY) | 14 | LDH(U SERUMU I PUNKTATU) | RGN214953 | pakovanje | 200ml | Biosystems | Lactate Dehydrogenase (LDH) | 6058.47 | 20% | Promedia d.o.o. | 33-18/25 | 26.2.2025 | 26.8.2025
Reagensi, izuzev za transfuziju, za zdravstvene ustanove primarnog nivoa zdravstvene zaštite | 404-1-110/24-154 | 98 | Reagensi za biohemijski analizator BS-200 E (MINDRAY) | 15 | FE U SERUMU | RGN214956 | pakovanje | 200ml | Biosystems | Iron ferrozine | 4267.67 | 20% | Promedia d.o.o. | 33-18/25 | 26.2.2025 | 26.8.2025
Reagensi, izuzev za transfuziju, za zdravstvene ustanove primarnog nivoa zdravstvene zaštite | 404-1-110/24-154 | 98 | Reagensi za biohemijski analizator BS-200 E (MINDRAY) | 16 | GAMA GT | RGN214957 | pakovanje | 200ml | Biosystems | Gamma-GT | 9441.63 | 20% | Promedia d.o.o. | 33-18/25 | 26.2.2025 | 26.8.2025
Reagensi, izuzev za transfuziju, za zdravstvene ustanove primarnog nivoa zdravstvene zaštite | 404-1-110/24-154 | 98 | Reagensi za biohemijski analizator BS-200 E (MINDRAY) | 17 | CRP | RGN214958 | pakovanje | 50ml | Biosystems | C-Reactive Protein (CRP) | 9767.12 | 20% | Promedia d.o.o. | 33-18/25 | 26.2.2025 | 26.8.2025
Reagensi, izuzev za transfuziju, za zdravstvene ustanove primarnog nivoa zdravstvene zaštite | 404-1-110/24-154 | 98 | Reagensi za biohemijski analizator BS-200 E (MINDRAY) | 18 | HBA1C | RGN214959 | pakovanje | 60ml | Biosystems | Hemoglobin A1C-Direct | 40204.67 | 20% | Promedia d.o.o. | 33-18/25 | 26.2.2025 | 26.8.2025
Reagensi, izuzev za transfuziju, za zdravstvene ustanove primarnog nivoa zdravstvene zaštite | 404-1-110/24-154 | 98 | Reagensi za biohemijski analizator BS-200 E (MINDRAY) | 19 | HDL/LDL KALIBRATOR | RGN214961 | pakovanje | 1ml | Biosystems | Cholesterol HDL/LDL Calibrator | 690.91 | 20% | Promedia d.o.o. | 33-18/25 | 26.2.2025 | 26.8.2025
Reagensi, izuzev za transfuziju, za zdravstvene ustanove primarnog nivoa zdravstvene zaštite | 404-1-110/24-154 | 98 | Reagensi za biohemijski analizator BS-200 E (MINDRAY) | 20 | KALIBRATOR SERUM(MULTIKALIBRATOR) | RGN214962 | pakovanje | 25ml | Biosystems | Biochemistry Calibrator Human | 7986 | 20% | Promedia d.o.o. | 33-18/25 | 26.2.2025 | 26.8.2025
Reagensi, izuzev za transfuziju, za zdravstvene ustanove primarnog nivoa zdravstvene zaštite | 404-1-110/24-154 | 98 | Reagensi za biohemijski analizator BS-200 E (MINDRAY) | 21 | KONTROLNI SERUM,NIVO I (NORMAL.) | RGN214963 | pakovanje | 25ml | Biosystems | Biochemistry Control Serum (Human) Level I | 9196 | 20% | Promedia d.o.o. | 33-18/25 | 26.2.2025 | 26.8.2025
Reagensi, izuzev za transfuziju, za zdravstvene ustanove primarnog nivoa zdravstvene zaštite | 404-1-110/24-154 | 98 | Reagensi za biohemijski analizator BS-200 E (MINDRAY) | 22 | CRP STANDARD | RGN214964 | pakovanje | 1ml | Biosystems | CRP/CRPhs standard | 1815 | 20% | Promedia d.o.o. | 33-18/25 | 26.2.2025 | 26.8.2025
Reagensi, izuzev za transfuziju, za zdravstvene ustanove primarnog nivoa zdravstvene zaštite | 404-1-110/24-154 | 98 | Reagensi za biohemijski analizator BS-200 E (MINDRAY) | 23 | HBA1C CONTROL NORMAL | RGN214965 | pakovanje | 0,5ml | Biosystems | Hemoglobin A1c Control (Normal) | 4160 | 20% | Promedia d.o.o. | 33-18/25 | 26.2.2025 | 26.8.2025
Reagensi, izuzev za transfuziju, za zdravstvene ustanove primarnog nivoa zdravstvene zaštite | 404-1-110/24-154 | 98 | Reagensi za biohemijski analizator BS-200 E (MINDRAY) | 24 | HBA1C STANDARD | RGN214966 | pakovanje | 2ml | Biosystems | HbA1C-Direct Standard | 13204.73 | 20% | Promedia d.o.o. | 33-18/25 | 26.2.2025 | 26.8.2025
Reagensi, izuzev za transfuziju, za zdravstvene ustanove primarnog nivoa zdravstvene zaštite | 404-1-110/24-154 | 98 | Reagensi za biohemijski analizator BS-200 E (MINDRAY) | 25 | RASTVORI ZA ODRŽAVANJE APARATA | RGN214967 | pakovanje | 2000ml | Mindray | CD80 detergent 2L | 9196 | 20% | Promedia d.o.o. | 33-18/25 | 26.2.2025 | 26.8.2025
Reagensi, izuzev za transfuziju, za zdravstvene ustanove primarnog nivoa zdravstvene zaštite | 404-1-110/24-154 | 98 | Reagensi za biohemijski analizator BS-200 E (MINDRAY) | 26 | ALFA AMILAZA | RGN214949 | pakovanje | 150ml | Biosystems | Alpha Amylase - direct | 11894.3 | 20% | Promedia d.o.o. | 33-18/25 | 26.2.2025 | 26.8.2025
Reagensi, izuzev za transfuziju, za zdravstvene ustanove primarnog nivoa zdravstvene zaštite | 404-1-110/24-154 | 98 | Reagensi za biohemijski analizator BS-200 E (MINDRAY) | 27 | ALBUMINI(U SERUMU I PUNKTATU) | RGN214951 | pakovanje | 500ml | Biosystems | Albumin | 2843.5 | 20% | Promedia d.o.o. | 33-18/25 | 26.2.2025 | 26.8.2025
Reagensi, izuzev za transfuziju, za zdravstvene ustanove primarnog nivoa zdravstvene zaštite | 404-1-110/24-154 | 98 | Reagensi za biohemijski analizator BS-200 E (MINDRAY) | 28 | KREATIN KINAZA(CK) | RGN214954 | pakovanje | 200ml | Biosystems | Creatine Cinase (CK) | 5221.15 | 20% | Promedia d.o.o. | 33-18/25 | 26.2.2025 | 26.8.2025
Reagensi, izuzev za transfuziju, za zdravstvene ustanove primarnog nivoa zdravstvene zaštite | 404-1-110/24-154 | 98 | Reagensi za biohemijski analizator BS-200 E (MINDRAY) | 29 | EQA šema Clinical Chemistry (>20p) | RGN240128 | pakovanje | 2x5ml | QualiCont | EQA šema Clinical Chemistry (>20p) | 7448 | 20% | Promedia d.o.o. | 33-18/25 | 26.2.2025 | 26.8.2025
Reagensi, izuzev za transfuziju, za zdravstvene ustanove primarnog nivoa zdravstvene zaštite | 404-1-110/24-154 | 98 | Reagensi za biohemijski analizator BS-200 E (MINDRAY) | 30 | ALT/GPT | RGN240132 | pakovanje | 1x500ml | Biosystems | ALT/GPT | 6193 | 20% | Promedia d.o.o. | 33-18/25 | 26.2.2025 | 26.8.2025
Reagensi, izuzev za transfuziju, za zdravstvene ustanove primarnog nivoa zdravstvene zaštite | 404-1-110/24-154 | 98 | Reagensi za biohemijski analizator BS-200 E (MINDRAY) | 31 | AST/GOT | RGN240133 | pakovanje | 1x500ml | Biosystems | AST/GOT | 6193 | 20% | Promedia d.o.o. | 33-18/25 | 26.2.2025 | 26.8.2025
Reagensi, izuzev za transfuziju, za zdravstvene ustanove primarnog nivoa zdravstvene zaštite | 404-1-110/24-154 | 98 | Reagensi za biohemijski analizator BS-200 E (MINDRAY) | 32 | Lipid Control Serum Level I | RGN240134 | pakovanje | 3x1ml | Biosystems | Lipid Control Serum Level I | 10850.4 | 20% | Promedia d.o.o. | 33-18/25 | 26.2.2025 | 26.8.2025
Reagensi, izuzev za transfuziju, za zdravstvene ustanove primarnog nivoa zdravstvene zaštite | 404-1-110/24-154 | 98 | Reagensi za biohemijski analizator BS-200 E (MINDRAY) | 33 | C-Reactive Protein (CRP) | RGN240135 | pakovanje | 2x200ml | Biosystems | C-Reactive Protein (CRP) | 24600 | 20% | Promedia d.o.o. | 33-18/25 | 26.2.2025 | 26.8.2025
Reagensi, izuzev za transfuziju, za zdravstvene ustanove primarnog nivoa zdravstvene zaštite | 404-1-110/24-154 | 98 | Reagensi za biohemijski analizator BS-200 E (MINDRAY) | 34 | Bilirubin (DIRECT) | RGN240137 | pakovanje | 4x50ml | Biosystems | Bilirubin (DIRECT) | 6927 | 20% | Promedia d.o.o. | 33-18/25 | 26.2.2025 | 26.8.2025
Reagensi, izuzev za transfuziju, za zdravstvene ustanove primarnog nivoa zdravstvene zaštite | 404-1-110/24-154 | 98 | Reagensi za biohemijski analizator BS-200 E (MINDRAY) | 35 | Bilirubin (TOTAL) | RGN240140 | pakovanje | 4x50ml | Biosystems | Bilirubin (TOTAL) | 6927 | 20% | Promedia d.o.o. | 33-18/25 | 26.2.2025 | 26.8.2025
Reagensi, izuzev za transfuziju, za zdravstvene ustanove primarnog nivoa zdravstvene zaštite | 404-1-110/24-154 | 98 | Reagensi za biohemijski analizator BS-200 E (MINDRAY) | 36 | Sample wells BA | RGN240144 | pakovanje | 1000/1 | Biosystems | Sample wells BA | 5619.9 | 20% | Promedia d.o.o. | 33-18/25 | 26.2.2025 | 26.8.2025
Reagensi, izuzev za transfuziju, za zdravstvene ustanove primarnog nivoa zdravstvene zaštite | 404-1-110/24-154 | 98 | Reagensi za biohemijski analizator BS-200 E (MINDRAY) | 37 | Glucose | RGN240145 | pakovanje | 1x500ml | Biosystems | Glucose | 11388.2 | 20% | Promedia d.o.o. | 33-18/25 | 26.2.2025 | 26.8.2025
Reagensi, izuzev za transfuziju, za zdravstvene ustanove primarnog nivoa zdravstvene zaštite | 404-1-110/24-154 | 98 | Reagensi za biohemijski analizator BS-200 E (MINDRAY) | 38 | Uric Acid | RGN240146 | pakovanje | 1x200ml | Biosystems | Uric acid | 11400.4 | 20% | Promedia d.o.o. | 33-18/25 | 26.2.2025 | 26.8.2025
Reagensi, izuzev za transfuziju, za zdravstvene ustanove primarnog nivoa zdravstvene zaštite | 404-1-110/24-154 | 98 | Reagensi za biohemijski analizator BS-200 E (MINDRAY) | 39 | Urea | RGN240147 | pakovanje | 2x250ml | Biosystems | Urea UV | 7012.5 | 20% | Promedia d.o.o. | 33-18/25 | 26.2.2025 | 26.8.2025
Reagensi, izuzev za transfuziju, za zdravstvene ustanove primarnog nivoa zdravstvene zaštite | 404-1-110/24-154 | 98 | Reagensi za biohemijski analizator BS-200 E (MINDRAY) | 40 | Alkaline phosphatase (ALP) - AMP | RGN240149 | pakovanje | 1x200ml | Biosystems | Alkaline phosphatase (ALP) - AMP | 2240 | 20% | Promedia d.o.o. | 33-18/25 | 26.2.2025 | 26.8.2025
Reagensi, izuzev za transfuziju, za zdravstvene ustanove primarnog nivoa zdravstvene zaštite | 404-1-110/24-154 | 98 | Reagensi za biohemijski analizator BS-200 E (MINDRAY) | 41 | Biochemistry Control Serum (Human) Level II | RGN240150 | pakovanje | 5x5ml | Biosystems | Biochemistry Control Serum (Human) Level II | 9196 | 20% | Promedia d.o.o. | 33-18/25 | 26.2.2025 | 26.8.2025
Reagensi, izuzev za transfuziju, za zdravstvene ustanove primarnog nivoa zdravstvene zaštite | 404-1-110/24-154 | 98 | Reagensi za biohemijski analizator BS-200 E (MINDRAY) | 42 | Hemoglobin A1c Control (Elevated) | RGN240151 | pakovanje | 1x0,5ml | Biosystems | Hemoglobin A1c Control (Elevated) | 4160 | 20% | Promedia d.o.o. | 33-18/25 | 26.2.2025 | 26.8.2025
Reagensi, izuzev za transfuziju, za zdravstvene ustanove primarnog nivoa zdravstvene zaštite | 404-1-110/24-154 | 98 | Reagensi za biohemijski analizator BS-200 E (MINDRAY) | 43 | Calcium-Arsenazo | RGN240153 | pakovanje | 1x200ml | Biosystems | Calcium-Arsenazo | 5794.69 | 20% | Promedia d.o.o. | 33-18/25 | 26.2.2025 | 26.8.2025
Reagensi, izuzev za transfuziju, za zdravstvene ustanove primarnog nivoa zdravstvene zaštite | 404-1-110/24-154 | 98 | Reagensi za biohemijski analizator BS-200 E (MINDRAY) | 44 | Phosphorus | RGN240154 | pakovanje | 120+50ml | Biosystems | Phosphorus | 5830 | 20% | Promedia d.o.o. | 33-18/25 | 26.2.2025 | 26.8.2025
Reagensi, izuzev za transfuziju, za zdravstvene ustanove primarnog nivoa zdravstvene zaštite | 404-1-110/24-154 | 98 | Reagensi za biohemijski analizator BS-200 E (MINDRAY) | 45 | Creatinine | RGN240155 | pakovanje | 4x50ml | Biosystems | Creatinine | 9418 | 20% | Promedia d.o.o. | 33-18/25 | 26.2.2025 | 26.8.2025
Reagensi, izuzev za transfuziju, za zdravstvene ustanove primarnog nivoa zdravstvene zaštite | 404-1-110/24-154 | 98 | Reagensi za biohemijski analizator BS-200 E (MINDRAY) | 46 | Maintenence Kit BS-200E | RGN240156 | pakovanje | 1 | Mindray | Maintenence Kit BS-200E | 122400 | 20% | Promedia d.o.o. | 33-18/25 | 26.2.2025 | 26.8.2025
Reagensi, izuzev za transfuziju, za zdravstvene ustanove primarnog nivoa zdravstvene zaštite | 404-1-110/24-154 | 99 | Reagensi za biohemijski analizator BT 1500 (Biotecnica Instruments SpA) | 1 | UKUPNI BILIRUBIN | RGN214997 | pakovanje | 5X100 ml | Dialab G.m.b.H. | Bilirubin auto total DCA, R1 4x100ml/ R2 1x100ml | 24780 | 20% | Yunycom d.o.o. | 33-23/25 | 26.2.2025 | 26.8.2025
Reagensi, izuzev za transfuziju, za zdravstvene ustanove primarnog nivoa zdravstvene zaštite | 404-1-110/24-154 | 99 | Reagensi za biohemijski analizator BT 1500 (Biotecnica Instruments SpA) | 2 | ALKALNI CUVETE CLEANER | RGN214971 | pakovanje | 1000 ml | BIOANALYTICA d.o.o. | Alkaline Cuvete Cleaner 1 L | 76530 | 20% | Yunycom d.o.o. | 33-23/25 | 26.2.2025 | 26.8.2025
Reagensi, izuzev za transfuziju, za zdravstvene ustanove primarnog nivoa zdravstvene zaštite | 404-1-110/24-154 | 99 | Reagensi za biohemijski analizator BT 1500 (Biotecnica Instruments SpA) | 3 | BILIRUBIN DIREKTAN | RGN214972 | pakovanje | 5X100 ml | Dialab G.m.b.H. | Bilirubin auto direct DCA, R1 4x100ml/ R2 1x100ml | 28010 | 20% | Yunycom d.o.o. | 33-23/25 | 26.2.2025 | 26.8.2025
Reagensi, izuzev za transfuziju, za zdravstvene ustanove primarnog nivoa zdravstvene zaštite | 404-1-110/24-154 | 99 | Reagensi za biohemijski analizator BT 1500 (Biotecnica Instruments SpA) | 4 | EXTRA WASH SOLUTION | RGN214979 | pakovanje | 2x100 ml | Dialab G.m.b.H. | Extra Washing Solution 2x100mL | 21560 | 20% | Yunycom d.o.o. | 33-23/25 | 26.2.2025 | 26.8.2025
Reagensi, izuzev za transfuziju, za zdravstvene ustanove primarnog nivoa zdravstvene zaštite | 404-1-110/24-154 | 99 | Reagensi za biohemijski analizator BT 1500 (Biotecnica Instruments SpA) | 5 | Diacal Lipids | RGN240157 | pakovanje | 2 mL | Dialab G.m.b.H. | Diacal lipids 1x2ml | 13540 | 20% | Yunycom d.o.o. | 33-23/25 | 26.2.2025 | 26.8.2025
Reagensi, izuzev za transfuziju, za zdravstvene ustanove primarnog nivoa zdravstvene zaštite | 404-1-110/24-154 | 99 | Reagensi za biohemijski analizator BT 1500 (Biotecnica Instruments SpA) | 6 | KALCIJUM | RGN214988 | pakovanje | 5Х100 ml | Dialab G.m.b.H. | Calcium Arsenazo, 5x100ml | 17010 | 20% | Yunycom d.o.o. | 33-23/25 | 26.2.2025 | 26.8.2025
Reagensi, izuzev za transfuziju, za zdravstvene ustanove primarnog nivoa zdravstvene zaštite | 404-1-110/24-154 | 99 | Reagensi za biohemijski analizator BT 1500 (Biotecnica Instruments SpA) | 7 | TENSIOACTIV SOLUTION | RGN214995 | pakovanje | 1x100 ml | Dialab G.m.b.H. | Tensioactive Solution 1x100mL | 79070 | 20% | Yunycom d.o.o. | 33-23/25 | 26.2.2025 | 26.8.2025
Reagensi, izuzev za transfuziju, za zdravstvene ustanove primarnog nivoa zdravstvene zaštite | 404-1-110/24-154 | 99 | Reagensi za biohemijski analizator BT 1500 (Biotecnica Instruments SpA) | 8 | Cuvette washing solution | RGN215010 | pakovanje | 1x1000ml | Dialab G.m.b.H. | Cuvette washing solution 1x1000mL | 34820 | 20% | Yunycom d.o.o. | 33-23/25 | 26.2.2025 | 26.8.2025
Reagensi, izuzev za transfuziju, za zdravstvene ustanove primarnog nivoa zdravstvene zaštite | 404-1-110/24-154 | 99 | Reagensi za biohemijski analizator BT 1500 (Biotecnica Instruments SpA) | 9 | Fosfor | RGN215011 | pakovanje | 5x50ml | Dialab G.m.b.H. | Phosphorus inorganic, 5x50ml | 5410 | 20% | Yunycom d.o.o. | 33-23/25 | 26.2.2025 | 26.8.2025
Reagensi, izuzev za transfuziju, za zdravstvene ustanove primarnog nivoa zdravstvene zaštite | 404-1-110/24-154 | 99 | Reagensi za biohemijski analizator BT 1500 (Biotecnica Instruments SpA) | 10 | UIBC | RGN215012 | pakovanje | 5x25 ml. | Dialab G.m.b.H. | UIBC Ferene 5x25ml(125ml) 4x25mlR1, 1x25mlR2 | 14470 | 20% | Yunycom d.o.o. | 33-23/25 | 26.2.2025 | 26.8.2025
Reagensi, izuzev za transfuziju, za zdravstvene ustanove primarnog nivoa zdravstvene zaštite | 404-1-110/24-154 | 99 | Reagensi za biohemijski analizator BT 1500 (Biotecnica Instruments SpA) | 11 | Probe rinse (Extra wash) | RGN215013 | pakovanje | 2x100ml | BIOANALYTICA d.o.o. | Probe Rinse 2x100 mL (Extra Wash) | 21560 | 20% | Yunycom d.o.o. | 33-23/25 | 26.2.2025 | 26.8.2025
Reagensi, izuzev za transfuziju, za zdravstvene ustanove primarnog nivoa zdravstvene zaštite | 404-1-110/24-154 | 99 | Reagensi za biohemijski analizator BT 1500 (Biotecnica Instruments SpA) | 12 | CRP | RGN215000 | pakovanje | 1x10 ml. + 5x25 ml. | Dialab G.m.b.H. | CRP 1x10ml Antibody reagent, 5x25ml PEG4 Buffer | 24910 | 20% | Yunycom d.o.o. | 33-23/25 | 26.2.2025 | 26.8.2025
Reagensi, izuzev za transfuziju, za zdravstvene ustanove primarnog nivoa zdravstvene zaštite | 404-1-110/24-154 | 99 | Reagensi za biohemijski analizator BT 1500 (Biotecnica Instruments SpA) | 13 | CRP kalibrator 5-nivoa | RGN215001 | pakovanje | 5x1ml | Dialab G.m.b.H. | CRP Calibrator 5-Level Series 5x1ml | 43430 | 20% | Yunycom d.o.o. | 33-23/25 | 26.2.2025 | 26.8.2025
Reagensi, izuzev za transfuziju, za zdravstvene ustanove primarnog nivoa zdravstvene zaštite | 404-1-110/24-154 | 99 | Reagensi za biohemijski analizator BT 1500 (Biotecnica Instruments SpA) | 14 | CRP kontrola High | RGN215002 | pakovanje | 1x5ml | Dialab G.m.b.H. | CRP Control High 1x5 mL | 21130 | 20% | Yunycom d.o.o. | 33-23/25 | 26.2.2025 | 26.8.2025
Reagensi, izuzev za transfuziju, za zdravstvene ustanove primarnog nivoa zdravstvene zaštite | 404-1-110/24-154 | 99 | Reagensi za biohemijski analizator BT 1500 (Biotecnica Instruments SpA) | 15 | CRP kontrola Low | RGN215003 | pakovanje | 1x5ml | Dialab G.m.b.H. | CRP Control Low 1x5 mL | 21130 | 20% | Yunycom d.o.o. | 33-23/25 | 26.2.2025 | 26.8.2025
Reagensi, izuzev za transfuziju, za zdravstvene ustanove primarnog nivoa zdravstvene zaštite | 404-1-110/24-154 | 99 | Reagensi za biohemijski analizator BT 1500 (Biotecnica Instruments SpA) | 16 | ALBUMIN | RGN214968 | pakovanje | 5Х100 ml | Dialab G.m.b.H. | Albumin BCG, 5x100ml | 7060 | 20% | Yunycom d.o.o. | 33-23/25 | 26.2.2025 | 26.8.2025
Reagensi, izuzev za transfuziju, za zdravstvene ustanove primarnog nivoa zdravstvene zaštite | 404-1-110/24-154 | 99 | Reagensi za biohemijski analizator BT 1500 (Biotecnica Instruments SpA) | 17 | ALFA AMILAZA CNP | RGN214969 | pakovanje | 5x50ml | Dialab G.m.b.H. | Alpha-amylase CNP-G3, 5x50ml | 50020 | 20% | Yunycom d.o.o. | 33-23/25 | 26.2.2025 | 26.8.2025
Reagensi, izuzev za transfuziju, za zdravstvene ustanove primarnog nivoa zdravstvene zaštite | 404-1-110/24-154 | 99 | Reagensi za biohemijski analizator BT 1500 (Biotecnica Instruments SpA) | 18 | ALKALNA FOSFAZA | RGN214970 | pakovanje | 5 x100 ml | Dialab G.m.b.H. | Alkaline phosphatase mod.IFCC, R1 4x100ml/ R2 1x100ml | 18950 | 20% | Yunycom d.o.o. | 33-23/25 | 26.2.2025 | 26.8.2025
Reagensi, izuzev za transfuziju, za zdravstvene ustanove primarnog nivoa zdravstvene zaštite | 404-1-110/24-154 | 99 | Reagensi za biohemijski analizator BT 1500 (Biotecnica Instruments SpA) | 19 | Sample cups 2mL | RGN214975 | pakovanje | 1X1000 komada | Biotecnica Instruments S.P.A. Italija | Sample cup, 2ml (1000 pcs) | 5300 | 20% | Yunycom d.o.o. | 33-23/25 | 26.2.2025 | 26.8.2025
Reagensi, izuzev za transfuziju, za zdravstvene ustanove primarnog nivoa zdravstvene zaštite | 404-1-110/24-154 | 99 | Reagensi za biohemijski analizator BT 1500 (Biotecnica Instruments SpA) | 20 | DIACON N (KONTROLNI SERUM) | RGN214977 | pakovanje | 1X5 ML | Dialab G.m.b.H. | Diacon N (Control serum normal), 1x5ml | 5300 | 20% | Yunycom d.o.o. | 33-23/25 | 26.2.2025 | 26.8.2025
Reagensi, izuzev za transfuziju, za zdravstvene ustanove primarnog nivoa zdravstvene zaštite | 404-1-110/24-154 | 99 | Reagensi za biohemijski analizator BT 1500 (Biotecnica Instruments SpA) | 21 | DIACON P (KONTROLNI SERUM ) | RGN214978 | pakovanje | 1X5 ML | Dialab G.m.b.H. | Diacon P (Control serum abnormal), 1x5ml | 5300 | 20% | Yunycom d.o.o. | 33-23/25 | 26.2.2025 | 26.8.2025
Reagensi, izuzev za transfuziju, za zdravstvene ustanove primarnog nivoa zdravstvene zaštite | 404-1-110/24-154 | 99 | Reagensi za biohemijski analizator BT 1500 (Biotecnica Instruments SpA) | 22 | GGT | RGN214980 | pakovanje | 5Х50 ml | Dialab G.m.b.H. | Gamma GT SZASZ stand.to IFCC, R1 4x50ml/ R2 1x50ml | 47940 | 20% | Yunycom d.o.o. | 33-23/25 | 26.2.2025 | 26.8.2025
Reagensi, izuzev za transfuziju, za zdravstvene ustanove primarnog nivoa zdravstvene zaštite | 404-1-110/24-154 | 99 | Reagensi za biohemijski analizator BT 1500 (Biotecnica Instruments SpA) | 23 | GLUKOZA GOT-PAP | RGN214981 | pakovanje | 1x1000ml | Dialab G.m.b.H. | Glucose GOD-PAP, 1x1000ml | 17020 | 20% | Yunycom d.o.o. | 33-23/25 | 26.2.2025 | 26.8.2025
Reagensi, izuzev za transfuziju, za zdravstvene ustanove primarnog nivoa zdravstvene zaštite | 404-1-110/24-154 | 99 | Reagensi za biohemijski analizator BT 1500 (Biotecnica Instruments SpA) | 24 | GOT ( AST ) | RGN214982 | pakovanje | 5x100ml | Dialab G.m.b.H. | GOT (AST) mod. IFCC, R1 4x100ml/ R2 1x100ml | 24010 | 20% | Yunycom d.o.o. | 33-23/25 | 26.2.2025 | 26.8.2025
Reagensi, izuzev za transfuziju, za zdravstvene ustanove primarnog nivoa zdravstvene zaštite | 404-1-110/24-154 | 99 | Reagensi za biohemijski analizator BT 1500 (Biotecnica Instruments SpA) | 25 | GPT ( ALT ) | RGN214983 | pakovanje | 5x100ml | Dialab G.m.b.H. | GPT (ALT) mod. IFCC, R1 4x100ml/ R2 1x100ml | 24010 | 20% | Yunycom d.o.o. | 33-23/25 | 26.2.2025 | 26.8.2025
Reagensi, izuzev za transfuziju, za zdravstvene ustanove primarnog nivoa zdravstvene zaštite | 404-1-110/24-154 | 99 | Reagensi za biohemijski analizator BT 1500 (Biotecnica Instruments SpA) | 26 | GVOŽĐE FEREN | RGN214984 | pakovanje | 5x100 ml. | Dialab G.m.b.H. | Iron Ferene, R1 4x100ml/ R2 1x100ml | 38030 | 20% | Yunycom d.o.o. | 33-23/25 | 26.2.2025 | 26.8.2025
Reagensi, izuzev za transfuziju, za zdravstvene ustanove primarnog nivoa zdravstvene zaštite | 404-1-110/24-154 | 99 | Reagensi za biohemijski analizator BT 1500 (Biotecnica Instruments SpA) | 27 | HDL cholesterol direct, enzymatic | RGN214985 | pakovanje | 4x50mL, 1x50mL | Dialab G.m.b.H. | HDL cholesterol direct, enzymatic R1 4x50ml/ R2 1x50ml | 103580 | 20% | Yunycom d.o.o. | 33-23/25 | 26.2.2025 | 26.8.2025
Reagensi, izuzev za transfuziju, za zdravstvene ustanove primarnog nivoa zdravstvene zaštite | 404-1-110/24-154 | 99 | Reagensi za biohemijski analizator BT 1500 (Biotecnica Instruments SpA) | 28 | HOLESTEROL CHOD-PAP | RGN214987 | pakovanje | 1x1.000 ml. | Dialab G.m.b.H. | Cholesterol CHOD-PAP, 1x1000ml | 17310 | 20% | Yunycom d.o.o. | 33-23/25 | 26.2.2025 | 26.8.2025
Reagensi, izuzev za transfuziju, za zdravstvene ustanove primarnog nivoa zdravstvene zaštite | 404-1-110/24-154 | 99 | Reagensi za biohemijski analizator BT 1500 (Biotecnica Instruments SpA) | 29 | KREATININ | RGN214989 | pakovanje | 5x100ml | Dialab G.m.b.H. | Creatinine mod.Jaffe, R1 4x100ml/ R2 1x100ml | 9300 | 20% | Yunycom d.o.o. | 33-23/25 | 26.2.2025 | 26.8.2025
Reagensi, izuzev za transfuziju, za zdravstvene ustanove primarnog nivoa zdravstvene zaštite | 404-1-110/24-154 | 99 | Reagensi za biohemijski analizator BT 1500 (Biotecnica Instruments SpA) | 30 | LDH-P DGKC | RGN214990 | pakovanje | 5x50 ml. | Dialab G.m.b.H. | LDH-P opt. DGKC, 5x50ml | 39220 | 20% | Yunycom d.o.o. | 33-23/25 | 26.2.2025 | 26.8.2025
Reagensi, izuzev za transfuziju, za zdravstvene ustanove primarnog nivoa zdravstvene zaštite | 404-1-110/24-154 | 99 | Reagensi za biohemijski analizator BT 1500 (Biotecnica Instruments SpA) | 31 | LDL HOLESTEROL DIREKTNI | RGN214991 | pakovanje | 5Х10 ml | BIOANALYTICA d.o.o. | LDL HOLESTEROL DIREKTNI | 46610 | 20% | Yunycom d.o.o. | 33-23/25 | 26.2.2025 | 26.8.2025
Reagensi, izuzev za transfuziju, za zdravstvene ustanove primarnog nivoa zdravstvene zaštite | 404-1-110/24-154 | 99 | Reagensi za biohemijski analizator BT 1500 (Biotecnica Instruments SpA) | 32 | LDL HOLESTEROL KALIBRATOR | RGN214992 | pakovanje | 1 ml | BIOANALYTICA d.o.o. | Direct LDL/HDL Cholesterol Calibrator 1mL | 6850 | 20% | Yunycom d.o.o. | 33-23/25 | 26.2.2025 | 26.8.2025
Reagensi, izuzev za transfuziju, za zdravstvene ustanove primarnog nivoa zdravstvene zaštite | 404-1-110/24-154 | 99 | Reagensi za biohemijski analizator BT 1500 (Biotecnica Instruments SpA) | 33 | Mokraćna kiselina , TBHBA | RGN214993 | pakovanje | 5x100ml | Dialab G.m.b.H. | Uric acid TBHBA, 5x100ml | 26280 | 20% | Yunycom d.o.o. | 33-23/25 | 26.2.2025 | 26.8.2025
Reagensi, izuzev za transfuziju, za zdravstvene ustanove primarnog nivoa zdravstvene zaštite | 404-1-110/24-154 | 99 | Reagensi za biohemijski analizator BT 1500 (Biotecnica Instruments SpA) | 34 | TRIGLICERIDI GPO-PAP | RGN214996 | pakovanje | 5x100ml | Dialab G.m.b.H. | Triglycerides GPO-PAP, 5x100ml | 39920 | 20% | Yunycom d.o.o. | 33-23/25 | 26.2.2025 | 26.8.2025
Reagensi, izuzev za transfuziju, za zdravstvene ustanove primarnog nivoa zdravstvene zaštite | 404-1-110/24-154 | 99 | Reagensi za biohemijski analizator BT 1500 (Biotecnica Instruments SpA) | 35 | UKUPNI PROTEINI | RGN214998 | pakovanje | 5x100 ml. | Dialab G.m.b.H. | Protein total Biuret, R1 4x100ml/ R2 1x100ml | 11290 | 20% | Yunycom d.o.o. | 33-23/25 | 26.2.2025 | 26.8.2025
Reagensi, izuzev za transfuziju, za zdravstvene ustanove primarnog nivoa zdravstvene zaštite | 404-1-110/24-154 | 99 | Reagensi za biohemijski analizator BT 1500 (Biotecnica Instruments SpA) | 36 | UREA UV | RGN214999 | pakovanje | 5x100ml | Dialab G.m.b.H. | Urea UV Auto, Urease/GLDH, R1 4x100ml/ R2 1x100ml | 31000 | 20% | Yunycom d.o.o. | 33-23/25 | 26.2.2025 | 26.8.2025
Reagensi, izuzev za transfuziju, za zdravstvene ustanove primarnog nivoa zdravstvene zaštite | 404-1-110/24-154 | 99 | Reagensi za biohemijski analizator BT 1500 (Biotecnica Instruments SpA) | 37 | HbA1c kalibrator set | RGN215004 | pakovanje | 4x0.5ml | Dialab G.m.b.H. | HbA1c direct calibrator series, 4x0,5ml | 24360 | 20% | Yunycom d.o.o. | 33-23/25 | 26.2.2025 | 26.8.2025
Reagensi, izuzev za transfuziju, za zdravstvene ustanove primarnog nivoa zdravstvene zaštite | 404-1-110/24-154 | 99 | Reagensi za biohemijski analizator BT 1500 (Biotecnica Instruments SpA) | 38 | DIACAL AUTO L | RGN214976 | pakovanje | 1X3 ml | Dialab G.m.b.H. | Diacal Auto, 1x3ml | 4710 | 20% | Yunycom d.o.o. | 33-23/25 | 26.2.2025 | 26.8.2025
Reagensi, izuzev za transfuziju, za zdravstvene ustanove primarnog nivoa zdravstvene zaštite | 404-1-110/24-154 | 99 | Reagensi za biohemijski analizator BT 1500 (Biotecnica Instruments SpA) | 39 | Diacal auto | RGN214994 | pakovanje | 1x3ml | Dialab G.m.b.H. | Diacal Auto, 1x3ml | 4710 | 20% | Yunycom d.o.o. | 33-23/25 | 26.2.2025 | 26.8.2025
Reagensi, izuzev za transfuziju, za zdravstvene ustanove primarnog nivoa zdravstvene zaštite | 404-1-110/24-154 | 99 | Reagensi za biohemijski analizator BT 1500 (Biotecnica Instruments SpA) | 40 | HbA1c kontrolni set | RGN215005 | pakovanje | 4x0.5 ml | Dialab G.m.b.H. | HbA1c direct control set, 4x0,5ml, 2 level | 21310 | 20% | Yunycom d.o.o. | 33-23/25 | 26.2.2025 | 26.8.2025
Reagensi, izuzev za transfuziju, za zdravstvene ustanove primarnog nivoa zdravstvene zaštite | 404-1-110/24-154 | 99 | Reagensi za biohemijski analizator BT 1500 (Biotecnica Instruments SpA) | 41 | HbA1c,Hemolysis reagent | RGN215006 | pakovanje | 500 ml | Dialab G.m.b.H. | HbA1c Hemolysis reagent, 5x100ml | 4770 | 20% | Yunycom d.o.o. | 33-23/25 | 26.2.2025 | 26.8.2025
Reagensi, izuzev za transfuziju, za zdravstvene ustanove primarnog nivoa zdravstvene zaštite | 404-1-110/24-154 | 99 | Reagensi za biohemijski analizator BT 1500 (Biotecnica Instruments SpA) | 42 | CK-NAC | RGN214974 | pakovanje | 5x50 ml. | Dialab G.m.b.H. | CK-NAC opt.DGKC/IFCC, R1 4x50ml/ R2 1x50ml | 55320 | 20% | Yunycom d.o.o. | 33-23/25 | 26.2.2025 | 26.8.2025
Reagensi, izuzev za transfuziju, za zdravstvene ustanove primarnog nivoa zdravstvene zaštite | 404-1-110/24-154 | 99 | Reagensi za biohemijski analizator BT 1500 (Biotecnica Instruments SpA) | 43 | Čašice 0,5mL | RGN240158 | pakovanje | 1000 komada | ROLL S.r.l. | Sample cups 0,5ml, 1000 pcs | 5300 | 20% | Yunycom d.o.o. | 33-23/25 | 26.2.2025 | 26.8.2025
Reagensi, izuzev za transfuziju, za zdravstvene ustanove primarnog nivoa zdravstvene zaštite | 404-1-110/24-154 | 99 | Reagensi za biohemijski analizator BT 1500 (Biotecnica Instruments SpA) | 44 | Reagent bottle 10 mL+cap | RGN240159 | komad | 1 | Biotecnica Instruments SpA | REAGENT BOTTLE 10ML WHITE CAP | 210 | 20% | Yunycom d.o.o. | 33-23/25 | 26.2.2025 | 26.8.2025
Reagensi, izuzev za transfuziju, za zdravstvene ustanove primarnog nivoa zdravstvene zaštite | 404-1-110/24-154 | 99 | Reagensi za biohemijski analizator BT 1500 (Biotecnica Instruments SpA) | 45 | Reagent bottle 20 mL+cap | RGN240160 | komad | 1 | Biotecnica Instruments SpA | REAGENT BOTTLE 20ML WHITE CAP | 210 | 20% | Yunycom d.o.o. | 33-23/25 | 26.2.2025 | 26.8.2025
Reagensi, izuzev za transfuziju, za zdravstvene ustanove primarnog nivoa zdravstvene zaštite | 404-1-110/24-154 | 99 | Reagensi za biohemijski analizator BT 1500 (Biotecnica Instruments SpA) | 46 | Reagent bottle 50 mL+cap | RGN240161 | komad | 1 | Biotecnica Instruments SpA | REAGENT BOTTLE 50ML WHITE CAP | 210 | 20% | Yunycom d.o.o. | 33-23/25 | 26.2.2025 | 26.8.2025
Reagensi, izuzev za transfuziju, za zdravstvene ustanove primarnog nivoa zdravstvene zaštite | 404-1-110/24-154 | 99 | Reagensi za biohemijski analizator BT 1500 (Biotecnica Instruments SpA) | 47 | HbA1c | RGN240162 | pakovanje | 4x7.5 mL+1x9.5mL+ 1x0.5mL | Dialab G.m.b.H. | HbA1c direct reagent, R1 4x7,5ml/ R2A 1x9,5ml/ R2B 1x0,5ml | 45900 | 20% | Yunycom d.o.o. | 33-23/25 | 26.2.2025 | 26.8.2025
Reagensi, izuzev za transfuziju, za zdravstvene ustanove primarnog nivoa zdravstvene zaštite | 404-1-110/24-154 | 99 | Reagensi za biohemijski analizator BT 1500 (Biotecnica Instruments SpA) | 48 | Rinse solution (Triton) | RGN240163 | pakovanje | 1x100mL | BIOANALYTICA d.o.o. | Rinse Solution 100 mL (Triton/Tensioativo) | 35420 | 20% | Yunycom d.o.o. | 33-23/25 | 26.2.2025 | 26.8.2025
Reagensi, izuzev za transfuziju, za zdravstvene ustanove primarnog nivoa zdravstvene zaštite | 404-1-110/24-154 | 99 | Reagensi za biohemijski analizator BT 1500 (Biotecnica Instruments SpA) | 49 | Magnezijum | RGN240164 | pakovanje | 5x25 mL | Dialab G.m.b.H | Magnesium , Xylidyl Blie 5X25ml (125ml) Single Reagent | 4120 | 20% | Yunycom d.o.o. | 33-23/25 | 26.2.2025 | 26.8.2025
Reagensi, izuzev za transfuziju, za zdravstvene ustanove primarnog nivoa zdravstvene zaštite | 404-1-110/24-154 | 99 | Reagensi za biohemijski analizator BT 1500 (Biotecnica Instruments SpA) | 50 | Acid Cuvette Cleaner | RGN240165 | pakovanje | 1 L | BIOANALYTICA d.o.o. | Acid Cuvette Cleaner 1 Lit/Multi cleaning Sol ( Detergent kiseli ) | 76520 | 20% | Yunycom d.o.o. | 33-23/25 | 26.2.2025 | 26.8.2025
Reagensi, izuzev za transfuziju, za zdravstvene ustanove primarnog nivoa zdravstvene zaštite | 404-1-110/24-154 | 100 | Reagensi za biohemijski analizator BT-3500 (Biotecnica Instruments SpA) | 1 | Sample cups 2mL | RGN215030 | pakovanje | 1X1000 komada | Biotecnica Instruments S.P.A. Italija | Sample cup, 2ml (1000 pcs) | 5300 | 20% | Yunycom d.o.o. | 33-23/25 | 26.2.2025 | 26.8.2025
Reagensi, izuzev za transfuziju, za zdravstvene ustanove primarnog nivoa zdravstvene zaštite | 404-1-110/24-154 | 100 | Reagensi za biohemijski analizator BT-3500 (Biotecnica Instruments SpA) | 2 | alanin trans.mod IFCC | RGN215032 | pakovanje | R1- 4x100ml R2- 1x100ml | Dialab G.m.b.H. | GPT (ALT) mod. IFCC, R1 4x100ml/ R2 1x100ml | 24010 | 20% | Yunycom d.o.o. | 33-23/25 | 26.2.2025 | 26.8.2025
Reagensi, izuzev za transfuziju, za zdravstvene ustanove primarnog nivoa zdravstvene zaštite | 404-1-110/24-154 | 100 | Reagensi za biohemijski analizator BT-3500 (Biotecnica Instruments SpA) | 3 | aspartat trans.mod IFCC | RGN215033 | pakovanje | R1 - 4x100ml R2 - 1x100ml | Dialab G.m.b.H. | GOT (AST) mod. IFCC, R1 4x100ml/ R2 1x100ml | 24010 | 20% | Yunycom d.o.o. | 33-23/25 | 26.2.2025 | 26.8.2025
Reagensi, izuzev za transfuziju, za zdravstvene ustanove primarnog nivoa zdravstvene zaštite | 404-1-110/24-154 | 100 | Reagensi za biohemijski analizator BT-3500 (Biotecnica Instruments SpA) | 4 | alkalna fosfataza mod IFCC | RGN215034 | pakovanje | R1 - 4x50ml R2 - 1x50ml | Dialab G.m.b.H. | Alkaline phosphatase mod.IFCC, R1 4x50ml/ R2 1x50ml | 14390 | 20% | Yunycom d.o.o. | 33-23/25 | 26.2.2025 | 26.8.2025
Reagensi, izuzev za transfuziju, za zdravstvene ustanove primarnog nivoa zdravstvene zaštite | 404-1-110/24-154 | 100 | Reagensi za biohemijski analizator BT-3500 (Biotecnica Instruments SpA) | 5 | alfa-amylase-CNP-G3 | RGN215035 | pakovanje | 5x50ml | Dialab G.m.b.H. | Alpha-amylase CNP-G3, 5x50ml | 50020 | 20% | Yunycom d.o.o. | 33-23/25 | 26.2.2025 | 26.8.2025
Reagensi, izuzev za transfuziju, za zdravstvene ustanove primarnog nivoa zdravstvene zaštite | 404-1-110/24-154 | 100 | Reagensi za biohemijski analizator BT-3500 (Biotecnica Instruments SpA) | 6 | glukoza-GOD PAP | RGN215038 | pakovanje | 1L | Dialab G.m.b.H. | Glucose GOD-PAP, 1x1000ml | 17020 | 20% | Yunycom d.o.o. | 33-23/25 | 26.2.2025 | 26.8.2025
Reagensi, izuzev za transfuziju, za zdravstvene ustanove primarnog nivoa zdravstvene zaštite | 404-1-110/24-154 | 100 | Reagensi za biohemijski analizator BT-3500 (Biotecnica Instruments SpA) | 7 | gama Gt-SZASZ stan IFCC | RGN215039 | pakovanje | R1 - 4x50ml R2 1x50ml | Dialab G.m.b.H. | Gamma GT SZASZ stand.to IFCC, R1 4x50ml/ R2 1x50ml | 47940 | 20% | Yunycom d.o.o. | 33-23/25 | 26.2.2025 | 26.8.2025
Reagensi, izuzev za transfuziju, za zdravstvene ustanove primarnog nivoa zdravstvene zaštite | 404-1-110/24-154 | 100 | Reagensi za biohemijski analizator BT-3500 (Biotecnica Instruments SpA) | 8 | holesterol-CHOD -PAP | RGN215040 | pakovanje | 5x100ml | Dialab G.m.b.H. | Cholesterol CHOD-PAP, 5x100ml | 11470 | 20% | Yunycom d.o.o. | 33-23/25 | 26.2.2025 | 26.8.2025
Reagensi, izuzev za transfuziju, za zdravstvene ustanove primarnog nivoa zdravstvene zaštite | 404-1-110/24-154 | 100 | Reagensi za biohemijski analizator BT-3500 (Biotecnica Instruments SpA) | 9 | kreatinin-mod.JAFFE | RGN215043 | pakovanje | 5X100ml | Dialab G.m.b.H. | Creatinine mod.Jaffe, R1 4x100ml/ R2 1x100ml | 9300 | 20% | Yunycom d.o.o. | 33-23/25 | 26.2.2025 | 26.8.2025
Reagensi, izuzev za transfuziju, za zdravstvene ustanove primarnog nivoa zdravstvene zaštite | 404-1-110/24-154 | 100 | Reagensi za biohemijski analizator BT-3500 (Biotecnica Instruments SpA) | 10 | laktat dehidro.-P ,opt.DGKC | RGN215045 | pakovanje | R1 4X50ml R2 1x50ml | Dialab G.m.b.H. | LDH-P opt. DGKC, 5x100ml | 43140 | 20% | Yunycom d.o.o. | 33-23/25 | 26.2.2025 | 26.8.2025
Reagensi, izuzev za transfuziju, za zdravstvene ustanove primarnog nivoa zdravstvene zaštite | 404-1-110/24-154 | 100 | Reagensi za biohemijski analizator BT-3500 (Biotecnica Instruments SpA) | 11 | trigliceridi-GPO -PAP | RGN215048 | pakovanje | 5x100ml | Dialab G.m.b.H. | Triglycerides GPO-PAP, 5x100ml | 39920 | 20% | Yunycom d.o.o. | 33-23/25 | 26.2.2025 | 26.8.2025
Reagensi, izuzev za transfuziju, za zdravstvene ustanove primarnog nivoa zdravstvene zaštite | 404-1-110/24-154 | 100 | Reagensi za biohemijski analizator BT-3500 (Biotecnica Instruments SpA) | 12 | UREA | RGN215050 | pakovanje | R1 4x100ml R2 1x100ml | Dialab G.m.b.H. | Urea UV Auto, Urease/GLDH, R1 4x100ml/ R2 1x100ml | 31000 | 20% | Yunycom d.o.o. | 33-23/25 | 26.2.2025 | 26.8.2025
Reagensi, izuzev za transfuziju, za zdravstvene ustanove primarnog nivoa zdravstvene zaštite | 404-1-110/24-154 | 100 | Reagensi za biohemijski analizator BT-3500 (Biotecnica Instruments SpA) | 13 | proteini total- BIURET | RGN215051 | pakovanje | R1 4x100ml R2 1x100ml | Dialab G.m.b.H. | Protein total Biuret, R1 4x100ml/ R2 1x100ml | 11290 | 20% | Yunycom d.o.o. | 33-23/25 | 26.2.2025 | 26.8.2025
Reagensi, izuzev za transfuziju, za zdravstvene ustanove primarnog nivoa zdravstvene zaštite | 404-1-110/24-154 | 100 | Reagensi za biohemijski analizator BT-3500 (Biotecnica Instruments SpA) | 14 | Diacon N | RGN215052 | pakovanje | 12X5 ml | Dialab G.m.b.H. | Diacon N (Control serum normal), 12x5ml | 31640 | 20% | Yunycom d.o.o. | 33-23/25 | 26.2.2025 | 26.8.2025
Reagensi, izuzev za transfuziju, za zdravstvene ustanove primarnog nivoa zdravstvene zaštite | 404-1-110/24-154 | 100 | Reagensi za biohemijski analizator BT-3500 (Biotecnica Instruments SpA) | 15 | Cuvette washing solution | RGN215055 | pakovanje | 1000ml | Dialab G.m.b.H. | Cuvette washing solution 1x1000mL | 34820 | 20% | Yunycom d.o.o. | 33-23/25 | 26.2.2025 | 26.8.2025
Reagensi, izuzev za transfuziju, za zdravstvene ustanove primarnog nivoa zdravstvene zaštite | 404-1-110/24-154 | 100 | Reagensi za biohemijski analizator BT-3500 (Biotecnica Instruments SpA) | 16 | Extra wasing solution | RGN215056 | pakovanje | 2x100ml | Dialab G.m.b.H. | Extra Washing Solution 2x100mL | 21560 | 20% | Yunycom d.o.o. | 33-23/25 | 26.2.2025 | 26.8.2025
Reagensi, izuzev za transfuziju, za zdravstvene ustanove primarnog nivoa zdravstvene zaštite | 404-1-110/24-154 | 100 | Reagensi za biohemijski analizator BT-3500 (Biotecnica Instruments SpA) | 17 | Tensioactive | RGN215057 | pakovanje | 100ml | Dialab G.m.b.H. | Tensioactive Solution 1x100mL | 79070 | 20% | Yunycom d.o.o. | 33-23/25 | 26.2.2025 | 26.8.2025
Reagensi, izuzev za transfuziju, za zdravstvene ustanove primarnog nivoa zdravstvene zaštite | 404-1-110/24-154 | 100 | Reagensi za biohemijski analizator BT-3500 (Biotecnica Instruments SpA) | 18 | Mokraćna kiselina , TBHBA | RGN215058 | pakovanje | 5x100ml | Dialab G.m.b.H. | Uric acid TBHBA, 5x100ml | 26280 | 20% | Yunycom d.o.o. | 33-23/25 | 26.2.2025 | 26.8.2025
Reagensi, izuzev za transfuziju, za zdravstvene ustanove primarnog nivoa zdravstvene zaštite | 404-1-110/24-154 | 100 | Reagensi za biohemijski analizator BT-3500 (Biotecnica Instruments SpA) | 19 | DIACAL AUTO | RGN215067 | pakovanje | 1x3ml | Dialab G.m.b.H. | Diacal Auto, 1x3ml | 4710 | 20% | Yunycom d.o.o. | 33-23/25 | 26.2.2025 | 26.8.2025
Reagensi, izuzev za transfuziju, za zdravstvene ustanove primarnog nivoa zdravstvene zaštite | 404-1-110/24-154 | 100 | Reagensi za biohemijski analizator BT-3500 (Biotecnica Instruments SpA) | 20 | crp-imunoturbidimetrijski | RGN215036 | pakovanje | 1X10MlAb.Rgt.,5x25ml Bufer | Dialab G.m.b.H. | CRP 1x10ml Antibody reagent, 5x25ml PEG4 Buffer | 24910 | 20% | Yunycom d.o.o. | 33-23/25 | 26.2.2025 | 26.8.2025
Reagensi, izuzev za transfuziju, za zdravstvene ustanove primarnog nivoa zdravstvene zaštite | 404-1-110/24-154 | 100 | Reagensi za biohemijski analizator BT-3500 (Biotecnica Instruments SpA) | 21 | gvožđe-feren | RGN215037 | pakovanje | R1- 4x100ml R2 - 1x100ml | Dialab G.m.b.H. | Iron Ferene, R1 4x100ml/ R2 1x100ml | 38030 | 20% | Yunycom d.o.o. | 33-23/25 | 26.2.2025 | 26.8.2025
Reagensi, izuzev za transfuziju, za zdravstvene ustanove primarnog nivoa zdravstvene zaštite | 404-1-110/24-154 | 100 | Reagensi za biohemijski analizator BT-3500 (Biotecnica Instruments SpA) | 22 | HBA1c-direkt,imunoturbidimet | RGN215042 | pakovanje | R1 4x7.5ml R2 1x10 ml | Dialab G.m.b.H. | HbA1c direct reagent, R1 4x7,5ml/ R2A 1x9,5ml/ R2B 1x0,5ml | 45900 | 20% | Yunycom d.o.o. | 33-23/25 | 26.2.2025 | 26.8.2025
Reagensi, izuzev za transfuziju, za zdravstvene ustanove primarnog nivoa zdravstvene zaštite | 404-1-110/24-154 | 100 | Reagensi za biohemijski analizator BT-3500 (Biotecnica Instruments SpA) | 23 | kreatin kinaza,-NAC opt.DGKC /IFCC | RGN215044 | pakovanje | R1 4x50ml R2 1x50ml | Dialab G.m.b.H. | CK-NAC opt.DGKC/IFCC, R1 4x50ml/ R2 1x50ml | 55320 | 20% | Yunycom d.o.o. | 33-23/25 | 26.2.2025 | 26.8.2025
Reagensi, izuzev za transfuziju, za zdravstvene ustanove primarnog nivoa zdravstvene zaštite | 404-1-110/24-154 | 100 | Reagensi za biohemijski analizator BT-3500 (Biotecnica Instruments SpA) | 24 | UIBC | RGN215049 | pakovanje | R1 4x25ml R2 1x25ml | Dialab G.m.b.H. | UIBC Ferene 5x25ml(125ml) 4x25mlR1, 1x25mlR2 | 14470 | 20% | Yunycom d.o.o. | 33-23/25 | 26.2.2025 | 26.8.2025
Reagensi, izuzev za transfuziju, za zdravstvene ustanove primarnog nivoa zdravstvene zaštite | 404-1-110/24-154 | 100 | Reagensi za biohemijski analizator BT-3500 (Biotecnica Instruments SpA) | 25 | Diacon N | RGN215068 | pakovanje | 1X5 ml | Dialab G.m.b.H. | Diacon N (Control serum normal), 1x5ml | 5300 | 20% | Yunycom d.o.o. | 33-23/25 | 26.2.2025 | 26.8.2025
Reagensi, izuzev za transfuziju, za zdravstvene ustanove primarnog nivoa zdravstvene zaštite | 404-1-110/24-154 | 100 | Reagensi za biohemijski analizator BT-3500 (Biotecnica Instruments SpA) | 26 | Diacon P | RGN215069 | pakovanje | 1X5 ml | Dialab G.m.b.H. | Diacon P (Control serum abnormal), 1x5ml | 5300 | 20% | Yunycom d.o.o. | 33-23/25 | 26.2.2025 | 26.8.2025
Reagensi, izuzev za transfuziju, za zdravstvene ustanove primarnog nivoa zdravstvene zaštite | 404-1-110/24-154 | 100 | Reagensi za biohemijski analizator BT-3500 (Biotecnica Instruments SpA) | 27 | Alkaline Cuvette cleaner | RGN240174 | pakovanje | 1 L | BIOANALYTICA d.o.o. | Alkaline Cuvete Cleaner 1 L | 76530 | 20% | Yunycom d.o.o. | 33-23/25 | 26.2.2025 | 26.8.2025
Reagensi, izuzev za transfuziju, za zdravstvene ustanove primarnog nivoa zdravstvene zaštite | 404-1-110/24-154 | 100 | Reagensi za biohemijski analizator BT-3500 (Biotecnica Instruments SpA) | 28 | Probe rinse (Extra wash) | RGN240175 | pakovanje | 2x100ml | BIOANALYTICA d.o.o. | Probe Rinse 2x100 mL (Extra Wash) | 21560 | 20% | Yunycom d.o.o. | 33-23/25 | 26.2.2025 | 26.8.2025
Reagensi, izuzev za transfuziju, za zdravstvene ustanove primarnog nivoa zdravstvene zaštite | 404-1-110/24-154 | 101 | Reagensi za biohemijski analizator CS- 300B "DIRUI" (Dirui Industrial CO) | 1 | Glucose 60 | RGN220840 | pakovanje | 360 ml | PZ CORMAY, Poljska | Glucose 60 | 1825 | 20% | Vicor d.o.o. | 33-22/25 | 26.2.2025 | 26.8.2025
Reagensi, izuzev za transfuziju, za zdravstvene ustanove primarnog nivoa zdravstvene zaštite | 404-1-110/24-154 | 101 | Reagensi za biohemijski analizator CS- 300B "DIRUI" (Dirui Industrial CO) | 2 | Urea 120 | RGN215075 | pakovanje | 5x96ml,1x120ml | PZ CORMAY, Poljska | Urea 120 | 8100 | 20% | Vicor d.o.o. | 33-22/25 | 26.2.2025 | 26.8.2025
Reagensi, izuzev za transfuziju, za zdravstvene ustanove primarnog nivoa zdravstvene zaštite | 404-1-110/24-154 | 101 | Reagensi za biohemijski analizator CS- 300B "DIRUI" (Dirui Industrial CO) | 3 | AST 120 | RGN215077 | pakovanje | 5x96ml,1x120ml | PZ CORMAY, Poljska | ASAT 120 | 4140 | 20% | Vicor d.o.o. | 33-22/25 | 26.2.2025 | 26.8.2025
Reagensi, izuzev za transfuziju, za zdravstvene ustanove primarnog nivoa zdravstvene zaštite | 404-1-110/24-154 | 101 | Reagensi za biohemijski analizator CS- 300B "DIRUI" (Dirui Industrial CO) | 4 | ALT 120 | RGN215078 | pakovanje | 5x96ml,1x120ml | PZ CORMAY, Poljska | ALAT 120 | 4140 | 20% | Vicor d.o.o. | 33-22/25 | 26.2.2025 | 26.8.2025
Reagensi, izuzev za transfuziju, za zdravstvene ustanove primarnog nivoa zdravstvene zaštite | 404-1-110/24-154 | 101 | Reagensi za biohemijski analizator CS- 300B "DIRUI" (Dirui Industrial CO) | 5 | Chol 60 | RGN220842 | pakovanje | 360 ml | PZ CORMAY, Poljska | Chol 60 | 4495 | 20% | Vicor d.o.o. | 33-22/25 | 26.2.2025 | 26.8.2025
Reagensi, izuzev za transfuziju, za zdravstvene ustanove primarnog nivoa zdravstvene zaštite | 404-1-110/24-154 | 101 | Reagensi za biohemijski analizator CS- 300B "DIRUI" (Dirui Industrial CO) | 6 | Trigliceridi 120 | RGN215083 | pakovanje | 5x96ml,1x120ml | PZ CORMAY, Poljska | Tg 120 | 10290 | 20% | Vicor d.o.o. | 33-22/25 | 26.2.2025 | 26.8.2025
Reagensi, izuzev za transfuziju, za zdravstvene ustanove primarnog nivoa zdravstvene zaštite | 404-1-110/24-154 | 101 | Reagensi za biohemijski analizator CS- 300B "DIRUI" (Dirui Industrial CO) | 7 | CRPu serumu imunoturbidimetrija | RGN215085 | pakovanje | 1x46,5ml,1x48,5ml | PZ CORMAY, Poljska | CRP ultra | 12420 | 20% | Vicor d.o.o. | 33-22/25 | 26.2.2025 | 26.8.2025
Reagensi, izuzev za transfuziju, za zdravstvene ustanove primarnog nivoa zdravstvene zaštite | 404-1-110/24-154 | 101 | Reagensi za biohemijski analizator CS- 300B "DIRUI" (Dirui Industrial CO) | 8 | Gvožđe 60 | RGN215090 | pakovanje | 5x50ml,1x50ml | PZ CORMAY, Poljska | Ferrum 60 | 5520 | 20% | Vicor d.o.o. | 33-22/25 | 26.2.2025 | 26.8.2025
Reagensi, izuzev za transfuziju, za zdravstvene ustanove primarnog nivoa zdravstvene zaštite | 404-1-110/24-154 | 101 | Reagensi za biohemijski analizator CS- 300B "DIRUI" (Dirui Industrial CO) | 9 | Kontrolni serum normalni | RGN215091 | pakovanje | 4x5 ml | PZ CORMAY, Poljska | Control serum N | 7130 | 20% | Vicor d.o.o. | 33-22/25 | 26.2.2025 | 26.8.2025
Reagensi, izuzev za transfuziju, za zdravstvene ustanove primarnog nivoa zdravstvene zaštite | 404-1-110/24-154 | 101 | Reagensi za biohemijski analizator CS- 300B "DIRUI" (Dirui Industrial CO) | 10 | Multikalibrator level 1 | RGN215093 | pakovanje | 4x5 ml | PZ CORMAY, Poljska | Multicalibrator level 1 | 6785 | 20% | Vicor d.o.o. | 33-22/25 | 26.2.2025 | 26.8.2025
Reagensi, izuzev za transfuziju, za zdravstvene ustanove primarnog nivoa zdravstvene zaštite | 404-1-110/24-154 | 101 | Reagensi za biohemijski analizator CS- 300B "DIRUI" (Dirui Industrial CO) | 11 | Alkalni rastvor za DIRUI | RGN215094 | pakovanje | 2L | Dirui industrial, Kina | CS Alcaline sol 2l | 14375 | 20% | Vicor d.o.o. | 33-22/25 | 26.2.2025 | 26.8.2025
Reagensi, izuzev za transfuziju, za zdravstvene ustanove primarnog nivoa zdravstvene zaštite | 404-1-110/24-154 | 101 | Reagensi za biohemijski analizator CS- 300B "DIRUI" (Dirui Industrial CO) | 12 | Anti bakterijski deterdžent | RGN215095 | pakovanje | 500ml | Dirui industrial, Kina | CS Antibacterial sol. | 15870 | 20% | Vicor d.o.o. | 33-22/25 | 26.2.2025 | 26.8.2025
Reagensi, izuzev za transfuziju, za zdravstvene ustanove primarnog nivoa zdravstvene zaštite | 404-1-110/24-154 | 101 | Reagensi za biohemijski analizator CS- 300B "DIRUI" (Dirui Industrial CO) | 13 | Čašice za uzorke | RGN215125 | pakovanje | 1000 kom | Dirui industrial, Kina | Serum cups | 9315 | 20% | Vicor d.o.o. | 33-22/25 | 26.2.2025 | 26.8.2025
Reagensi, izuzev za transfuziju, za zdravstvene ustanove primarnog nivoa zdravstvene zaštite | 404-1-110/24-154 | 101 | Reagensi za biohemijski analizator CS- 300B "DIRUI" (Dirui Industrial CO) | 14 | GGT 60 | RGN215079 | pakovanje | 5x48ml,1x60ml | PZ CORMAY, Poljska | GGT 60 | 5555 | 20% | Vicor d.o.o. | 33-22/25 | 26.2.2025 | 26.8.2025
Reagensi, izuzev za transfuziju, za zdravstvene ustanove primarnog nivoa zdravstvene zaštite | 404-1-110/24-154 | 101 | Reagensi za biohemijski analizator CS- 300B "DIRUI" (Dirui Industrial CO) | 15 | ALP 60 | RGN215080 | pakovanje | 5x48ml,1x60ml | PZ CORMAY, Poljska | ALP 60 | 2585 | 20% | Vicor d.o.o. | 33-22/25 | 26.2.2025 | 26.8.2025
Reagensi, izuzev za transfuziju, za zdravstvene ustanove primarnog nivoa zdravstvene zaštite | 404-1-110/24-154 | 101 | Reagensi za biohemijski analizator CS- 300B "DIRUI" (Dirui Industrial CO) | 16 | Bilirubin totalni 120 | RGN215084 | pakovanje | 5x96ml,1x120ml | PZ CORMAY, Poljska | Bil Total - Malloy-Evelyn 120 | 8740 | 20% | Vicor d.o.o. | 33-22/25 | 26.2.2025 | 26.8.2025
Reagensi, izuzev za transfuziju, za zdravstvene ustanove primarnog nivoa zdravstvene zaštite | 404-1-110/24-154 | 101 | Reagensi za biohemijski analizator CS- 300B "DIRUI" (Dirui Industrial CO) | 17 | CRP kontrola | RGN215086 | pakovanje | 2x3ml | PZ CORMAY, Poljska | Immuno control 1 | 13150 | 20% | Vicor d.o.o. | 33-22/25 | 26.2.2025 | 26.8.2025
Reagensi, izuzev za transfuziju, za zdravstvene ustanove primarnog nivoa zdravstvene zaštite | 404-1-110/24-154 | 101 | Reagensi za biohemijski analizator CS- 300B "DIRUI" (Dirui Industrial CO) | 18 | CRP kalibrator u pet tačaka | RGN215087 | pakovanje | 5x2ml | PZ CORMAY, Poljska | CRP ultra calibrators | 15410 | 20% | Vicor d.o.o. | 33-22/25 | 26.2.2025 | 26.8.2025
Reagensi, izuzev za transfuziju, za zdravstvene ustanove primarnog nivoa zdravstvene zaštite | 404-1-110/24-154 | 101 | Reagensi za biohemijski analizator CS- 300B "DIRUI" (Dirui Industrial CO) | 19 | Totalni protein 120 | RGN215088 | pakovanje | 6x120ml | PZ CORMAY, Poljska | Total protein 120 | 2645 | 20% | Vicor d.o.o. | 33-22/25 | 26.2.2025 | 26.8.2025
Reagensi, izuzev za transfuziju, za zdravstvene ustanove primarnog nivoa zdravstvene zaštite | 404-1-110/24-154 | 101 | Reagensi za biohemijski analizator CS- 300B "DIRUI" (Dirui Industrial CO) | 20 | HDL holesterol/direktna metoda/ | RGN215089 | pakovanje | 4x30ml,4x10ml | PZ CORMAY, Poljska | HDL Direct | 22540 | 20% | Vicor d.o.o. | 33-22/25 | 26.2.2025 | 26.8.2025
Reagensi, izuzev za transfuziju, za zdravstvene ustanove primarnog nivoa zdravstvene zaštite | 404-1-110/24-154 | 101 | Reagensi za biohemijski analizator CS- 300B "DIRUI" (Dirui Industrial CO) | 21 | Kontrolni serum patološki | RGN215092 | pakovanje | 4x5 ml | PZ CORMAY, Poljska | Control serum P | 7130 | 20% | Vicor d.o.o. | 33-22/25 | 26.2.2025 | 26.8.2025
Reagensi, izuzev za transfuziju, za zdravstvene ustanove primarnog nivoa zdravstvene zaštite | 404-1-110/24-154 | 101 | Reagensi za biohemijski analizator CS- 300B "DIRUI" (Dirui Industrial CO) | 22 | Glucose 120 | RGN220843 | pakovanje | 720 ml | PZ CORMAY, Poljska | Glucose 120 | 3565 | 20% | Vicor d.o.o. | 33-22/25 | 26.2.2025 | 26.8.2025
Reagensi, izuzev za transfuziju, za zdravstvene ustanove primarnog nivoa zdravstvene zaštite | 404-1-110/24-154 | 101 | Reagensi za biohemijski analizator CS- 300B "DIRUI" (Dirui Industrial CO) | 23 | Kreatinin 60 | RGN215098 | pakovanje | 5x48ml,1x60ml | PZ CORMAY, Poljska | Creatinin 60 | 2415 | 20% | Vicor d.o.o. | 33-22/25 | 26.2.2025 | 26.8.2025
Reagensi, izuzev za transfuziju, za zdravstvene ustanove primarnog nivoa zdravstvene zaštite | 404-1-110/24-154 | 101 | Reagensi za biohemijski analizator CS- 300B "DIRUI" (Dirui Industrial CO) | 24 | Holesterol 120 | RGN215104 | pakovanje | 6x120ml | PZ CORMAY, Poljska | Chol 120 | 5980 | 20% | Vicor d.o.o. | 33-22/25 | 26.2.2025 | 26.8.2025
Reagensi, izuzev za transfuziju, za zdravstvene ustanove primarnog nivoa zdravstvene zaštite | 404-1-110/24-154 | 101 | Reagensi za biohemijski analizator CS- 300B "DIRUI" (Dirui Industrial CO) | 25 | Amilaza 30 | RGN215115 | pakovanje | 6 x 30 ml | PZ CORMAY, Poljska | Amylase 30 | 12190 | 20% | Vicor d.o.o. | 33-22/25 | 26.2.2025 | 26.8.2025
Reagensi, izuzev za transfuziju, za zdravstvene ustanove primarnog nivoa zdravstvene zaštite | 404-1-110/24-154 | 101 | Reagensi za biohemijski analizator CS- 300B "DIRUI" (Dirui Industrial CO) | 26 | Direktni bilirubin 60 | RGN215116 | pakovanje | 5 x 48ml, 1 x 30 ml | PZ CORMAY, Poljska | Bilirubin Direct - Malloy-Evelyn 60 | 2530 | 20% | Vicor d.o.o. | 33-22/25 | 26.2.2025 | 26.8.2025
Reagensi, izuzev za transfuziju, za zdravstvene ustanove primarnog nivoa zdravstvene zaštite | 404-1-110/24-154 | 101 | Reagensi za biohemijski analizator CS- 300B "DIRUI" (Dirui Industrial CO) | 27 | LDH DGKC metoda piruvat-laktat | RGN215118 | pakovanje | 5x 24 ml, 1 x 30 ml | PZ CORMAY, Poljska | LDH 30 | 2245 | 20% | Vicor d.o.o. | 33-22/25 | 26.2.2025 | 26.8.2025
Reagensi, izuzev za transfuziju, za zdravstvene ustanove primarnog nivoa zdravstvene zaštite | 404-1-110/24-154 | 101 | Reagensi za biohemijski analizator CS- 300B "DIRUI" (Dirui Industrial CO) | 28 | Mokraćna kiselina 120 | RGN215119 | pakovanje | 5x 96ml, 1 x 120ml | PZ CORMAY, Poljska | Uric Acid 120 | 4235 | 20% | Vicor d.o.o. | 33-22/25 | 26.2.2025 | 26.8.2025
Reagensi, izuzev za transfuziju, za zdravstvene ustanove primarnog nivoa zdravstvene zaštite | 404-1-110/24-154 | 101 | Reagensi za biohemijski analizator CS- 300B "DIRUI" (Dirui Industrial CO) | 29 | Kalcijum 60 | RGN215123 | pakovanje | 5 x 48ml, 1 x 60 ml | PZ CORMAY, Poljska | Calcium 60 | 1955 | 20% | Vicor d.o.o. | 33-22/25 | 26.2.2025 | 26.8.2025
Reagensi, izuzev za transfuziju, za zdravstvene ustanove primarnog nivoa zdravstvene zaštite | 404-1-110/24-154 | 101 | Reagensi za biohemijski analizator CS- 300B "DIRUI" (Dirui Industrial CO) | 30 | HDL/LDL kalibrator | RGN215124 | pakovanje | 1 x 1ml | PZ CORMAY, Poljska | HDL/LDL Calibrator | 4545 | 20% | Vicor d.o.o. | 33-22/25 | 26.2.2025 | 26.8.2025
Reagensi, izuzev za transfuziju, za zdravstvene ustanove primarnog nivoa zdravstvene zaštite | 404-1-110/24-154 | 101 | Reagensi za biohemijski analizator CS- 300B "DIRUI" (Dirui Industrial CO) | 31 | Multikalibrator Level 2 | RGN233353 | pakovanje | 4 x 5 ml | PZ CORMAY, Poljska | Multikalibrator Level 2 | 6900 | 20% | Vicor d.o.o. | 33-22/25 | 26.2.2025 | 26.8.2025
Reagensi, izuzev za transfuziju, za zdravstvene ustanove primarnog nivoa zdravstvene zaštite | 404-1-110/24-154 | 101 | Reagensi za biohemijski analizator CS- 300B "DIRUI" (Dirui Industrial CO) | 32 | Plasticni kontejneri za reagense sa zapusačima | RGN233354 | pakovanje | 30 komada | Dirui industrial, Kina | Reagent bottle | 5750 | 20% | Vicor d.o.o. | 33-22/25 | 26.2.2025 | 26.8.2025
Reagensi, izuzev za transfuziju, za zdravstvene ustanove primarnog nivoa zdravstvene zaštite | 404-1-110/24-154 | 101 | Reagensi za biohemijski analizator CS- 300B "DIRUI" (Dirui Industrial CO) | 33 | Urea 60 | RGN215097 | pakovanje | 5x48ml, 1x60ml | PZ CORMAY, Poljska | Urea 60 | 3910 | 20% | Vicor d.o.o. | 33-22/25 | 26.2.2025 | 26.8.2025
Reagensi, izuzev za transfuziju, za zdravstvene ustanove primarnog nivoa zdravstvene zaštite | 404-1-110/24-154 | 101 | Reagensi za biohemijski analizator CS- 300B "DIRUI" (Dirui Industrial CO) | 34 | AST 60 | RGN215099 | pakovanje | 5x48ml, 1x60ml | PZ CORMAY, Poljska | ASAT 60 | 2900 | 20% | Vicor d.o.o. | 33-22/25 | 26.2.2025 | 26.8.2025
Reagensi, izuzev za transfuziju, za zdravstvene ustanove primarnog nivoa zdravstvene zaštite | 404-1-110/24-154 | 101 | Reagensi za biohemijski analizator CS- 300B "DIRUI" (Dirui Industrial CO) | 35 | ALT 60 | RGN215100 | pakovanje | 5x48ml, 1x60ml | PZ CORMAY, Poljska | ALAT 60 | 2900 | 20% | Vicor d.o.o. | 33-22/25 | 26.2.2025 | 26.8.2025
Reagensi, izuzev za transfuziju, za zdravstvene ustanove primarnog nivoa zdravstvene zaštite | 404-1-110/24-154 | 101 | Reagensi za biohemijski analizator CS- 300B "DIRUI" (Dirui Industrial CO) | 36 | GGT 30 | RGN215101 | pakovanje | 5x24ml, 1x30ml | PZ CORMAY, Poljska | GGT 30 | 3700 | 20% | Vicor d.o.o. | 33-22/25 | 26.2.2025 | 26.8.2025
Reagensi, izuzev za transfuziju, za zdravstvene ustanove primarnog nivoa zdravstvene zaštite | 404-1-110/24-154 | 101 | Reagensi za biohemijski analizator CS- 300B "DIRUI" (Dirui Industrial CO) | 37 | ALP 30 | RGN215102 | pakovanje | 5x24ml, 1x30ml | PZ CORMAY, Poljska | ALP 30 | 1985 | 20% | Vicor d.o.o. | 33-22/25 | 26.2.2025 | 26.8.2025
Reagensi, izuzev za transfuziju, za zdravstvene ustanove primarnog nivoa zdravstvene zaštite | 404-1-110/24-154 | 101 | Reagensi za biohemijski analizator CS- 300B "DIRUI" (Dirui Industrial CO) | 38 | CK 30 | RGN215103 | pakovanje | 5x25ml, 1x25ml | PZ CORMAY, Poljska | CK 30 | 6210 | 20% | Vicor d.o.o. | 33-22/25 | 26.2.2025 | 26.8.2025
Reagensi, izuzev za transfuziju, za zdravstvene ustanove primarnog nivoa zdravstvene zaštite | 404-1-110/24-154 | 101 | Reagensi za biohemijski analizator CS- 300B "DIRUI" (Dirui Industrial CO) | 39 | Trigliceridi 60 | RGN215105 | pakovanje | 5x48ml, 1x60ml | PZ CORMAY, Poljska | Tg 60 | 7185 | 20% | Vicor d.o.o. | 33-22/25 | 26.2.2025 | 26.8.2025
Reagensi, izuzev za transfuziju, za zdravstvene ustanove primarnog nivoa zdravstvene zaštite | 404-1-110/24-154 | 101 | Reagensi za biohemijski analizator CS- 300B "DIRUI" (Dirui Industrial CO) | 40 | Bilirubin total 60 | RGN215106 | pakovanje | 5x48ml, 1x60ml | PZ CORMAY, Poljska | Bil Total - Malloy-Evelyn 60 | 3220 | 20% | Vicor d.o.o. | 33-22/25 | 26.2.2025 | 26.8.2025
Reagensi, izuzev za transfuziju, za zdravstvene ustanove primarnog nivoa zdravstvene zaštite | 404-1-110/24-154 | 101 | Reagensi za biohemijski analizator CS- 300B "DIRUI" (Dirui Industrial CO) | 41 | Totalni proteini 60 | RGN215107 | pakovanje | 6x60ml | PZ CORMAY, Poljska | Total protein 60 | 2265 | 20% | Vicor d.o.o. | 33-22/25 | 26.2.2025 | 26.8.2025
Reagensi, izuzev za transfuziju, za zdravstvene ustanove primarnog nivoa zdravstvene zaštite | 404-1-110/24-154 | 101 | Reagensi za biohemijski analizator CS- 300B "DIRUI" (Dirui Industrial CO) | 42 | HbA1c | RGN215109 | pakovanje | 1x79,5ml,1x32ml | PZ CORMAY, Poljska | Hba1C Direct | 64500 | 20% | Vicor d.o.o. | 33-22/25 | 26.2.2025 | 26.8.2025
Reagensi, izuzev za transfuziju, za zdravstvene ustanove primarnog nivoa zdravstvene zaštite | 404-1-110/24-154 | 101 | Reagensi za biohemijski analizator CS- 300B "DIRUI" (Dirui Industrial CO) | 43 | HbA1c kalibrator u 4 tačke | RGN215110 | pakovanje | 4x 0,5ml | PZ CORMAY, Poljska | Hba1C direct calibrators | 13055 | 20% | Vicor d.o.o. | 33-22/25 | 26.2.2025 | 26.8.2025
Reagensi, izuzev za transfuziju, za zdravstvene ustanove primarnog nivoa zdravstvene zaštite | 404-1-110/24-154 | 101 | Reagensi za biohemijski analizator CS- 300B "DIRUI" (Dirui Industrial CO) | 44 | HbA1c kontrola | RGN215111 | pakovanje | 4x 0,5ml | PZ CORMAY, Poljska | Hba1C direct Control | 12305 | 20% | Vicor d.o.o. | 33-22/25 | 26.2.2025 | 26.8.2025
Reagensi, izuzev za transfuziju, za zdravstvene ustanove primarnog nivoa zdravstvene zaštite | 404-1-110/24-154 | 101 | Reagensi za biohemijski analizator CS- 300B "DIRUI" (Dirui Industrial CO) | 45 | Mokraćna kiselina 60 | RGN215120 | pakovanje | 5x48ml, 1x60ml | PZ CORMAY, Poljska | Uric Acid 60 | 2820 | 20% | Vicor d.o.o. | 33-22/25 | 26.2.2025 | 26.8.2025
Reagensi, izuzev za transfuziju, za zdravstvene ustanove primarnog nivoa zdravstvene zaštite | 404-1-110/24-154 | 101 | Reagensi za biohemijski analizator CS- 300B "DIRUI" (Dirui Industrial CO) | 46 | Albumin 60 | RGN250111 | pakovanje | 1080 testova/ 6x60 ml | PZ CORMAY, Poljska | Albumin 60 | 3280 | 20% | Vicor d.o.o. | 33-22/25 | 26.2.2025 | 26.8.2025
Reagensi, izuzev za transfuziju, za zdravstvene ustanove primarnog nivoa zdravstvene zaštite | 404-1-110/24-154 | 101 | Reagensi za biohemijski analizator CS- 300B "DIRUI" (Dirui Industrial CO) | 47 | Albumin 30 | RGN250112 | pakovanje | 540 testova/ 6x30 ml | PZ CORMAY, Poljska | Albumin 30 | 1460 | 20% | Vicor d.o.o. | 33-22/25 | 26.2.2025 | 26.8.2025
Reagensi, izuzev za transfuziju, za zdravstvene ustanove primarnog nivoa zdravstvene zaštite | 404-1-110/24-154 | 102 | Reagensi za biohemijski analizator CS- T180/T240/T240plus "DIRUI" (Dirui Industrial CO) | 1 | TC - Total Cholesterol | RGN240176 | pakovanje | 600 testova | Dirui Industrial Co., Ltd., Kina | CHOLESTEROL REAGENT KIT (TC) | 9010.44 | 20% | Euromedicina d.o.o. | 33-6/25 | 26.2.2025 | 26.8.2025
Reagensi, izuzev za transfuziju, za zdravstvene ustanove primarnog nivoa zdravstvene zaštite | 404-1-110/24-154 | 102 | Reagensi za biohemijski analizator CS- T180/T240/T240plus "DIRUI" (Dirui Industrial CO) | 2 | BUN - Urea | RGN240177 | pakovanje | 600 testova | Dirui Industrial Co., Ltd., Kina | UREA REAGENT KIT (BUN) | 7133.27 | 20% | Euromedicina d.o.o. | 33-6/25 | 26.2.2025 | 26.8.2025
Reagensi, izuzev za transfuziju, za zdravstvene ustanove primarnog nivoa zdravstvene zaštite | 404-1-110/24-154 | 102 | Reagensi za biohemijski analizator CS- T180/T240/T240plus "DIRUI" (Dirui Industrial CO) | 3 | TG - Triglycerides | RGN240178 | pakovanje | 600 testova | Dirui Industrial Co., Ltd., Kina | TRIGLYCERIDES REAGENT KIT (TG) | 11212.99 | 20% | Euromedicina d.o.o. | 33-6/25 | 26.2.2025 | 26.8.2025
Reagensi, izuzev za transfuziju, za zdravstvene ustanove primarnog nivoa zdravstvene zaštite | 404-1-110/24-154 | 102 | Reagensi za biohemijski analizator CS- T180/T240/T240plus "DIRUI" (Dirui Industrial CO) | 4 | UA - Uric Acid | RGN240179 | pakovanje | 684 testa | Dirui Industrial Co., Ltd., Kina | URIC ACID REAGENT KIT (UA) | 6674.4 | 20% | Euromedicina d.o.o. | 33-6/25 | 26.2.2025 | 26.8.2025
Reagensi, izuzev za transfuziju, za zdravstvene ustanove primarnog nivoa zdravstvene zaštite | 404-1-110/24-154 | 102 | Reagensi za biohemijski analizator CS- T180/T240/T240plus "DIRUI" (Dirui Industrial CO) | 5 | TP - Total Protein | RGN240180 | pakovanje | 870 testova | Dirui Industrial Co., Ltd., Kina | TOTAL PROTEIN REAGENT KIT (TP) | 2342.48 | 20% | Euromedicina d.o.o. | 33-6/25 | 26.2.2025 | 26.8.2025
Reagensi, izuzev za transfuziju, za zdravstvene ustanove primarnog nivoa zdravstvene zaštite | 404-1-110/24-154 | 102 | Reagensi za biohemijski analizator CS- T180/T240/T240plus "DIRUI" (Dirui Industrial CO) | 6 | AST - Aspartate Aminotransferase | RGN240181 | pakovanje | 600 testova | Dirui Industrial Co., Ltd., Kina | ASPARTATE AMINOTRANSFERASE REAGENT KIT (AST) | 5673.24 | 20% | Euromedicina d.o.o. | 33-6/25 | 26.2.2025 | 26.8.2025
Reagensi, izuzev za transfuziju, za zdravstvene ustanove primarnog nivoa zdravstvene zaštite | 404-1-110/24-154 | 102 | Reagensi za biohemijski analizator CS- T180/T240/T240plus "DIRUI" (Dirui Industrial CO) | 7 | ALT - Alanine Aminotransferase | RGN240182 | pakovanje | 600 testova | Dirui Industrial Co., Ltd., Kina | ALANINE AMINOTRANSFERASE LIQUID KIT (ALT) | 5673.24 | 20% | Euromedicina d.o.o. | 33-6/25 | 26.2.2025 | 26.8.2025
Reagensi, izuzev za transfuziju, za zdravstvene ustanove primarnog nivoa zdravstvene zaštite | 404-1-110/24-154 | 102 | Reagensi za biohemijski analizator CS- T180/T240/T240plus "DIRUI" (Dirui Industrial CO) | 8 | ALP - Alkaline Phosphatase | RGN240183 | pakovanje | 684 testa | Dirui Industrial Co., Ltd., Kina | ALKALINE PHOSPHATASE REAGENT KIT (ALP) | 3337.2 | 20% | Euromedicina d.o.o. | 33-6/25 | 26.2.2025 | 26.8.2025
Reagensi, izuzev za transfuziju, za zdravstvene ustanove primarnog nivoa zdravstvene zaštite | 404-1-110/24-154 | 102 | Reagensi za biohemijski analizator CS- T180/T240/T240plus "DIRUI" (Dirui Industrial CO) | 9 | GGT - γ-Glutamyl Transferase | RGN240184 | pakovanje | 684 testa | Dirui Industrial Co., Ltd., Kina | γ-GLUTAMYL TRANSFERASE REAGENT KIT (GGT) | 7008.12 | 20% | Euromedicina d.o.o. | 33-6/25 | 26.2.2025 | 26.8.2025
Reagensi, izuzev za transfuziju, za zdravstvene ustanove primarnog nivoa zdravstvene zaštite | 404-1-110/24-154 | 102 | Reagensi za biohemijski analizator CS- T180/T240/T240plus "DIRUI" (Dirui Industrial CO) | 10 | TB - Total Bilirubin | RGN240185 | pakovanje | 870 testova | Dirui Industrial Co., Ltd., Kina | TOTAL BILIRUBIN REAGENT KIT (TB) | 6832.92 | 20% | Euromedicina d.o.o. | 33-6/25 | 26.2.2025 | 26.8.2025
Reagensi, izuzev za transfuziju, za zdravstvene ustanove primarnog nivoa zdravstvene zaštite | 404-1-110/24-154 | 102 | Reagensi za biohemijski analizator CS- T180/T240/T240plus "DIRUI" (Dirui Industrial CO) | 11 | DB - Direct Bilirubin | RGN240186 | pakovanje | 870 testova | Dirui Industrial Co., Ltd., Kina | DIRECT BILIRUBIN REAGENT KIT (DB) | 5422.95 | 20% | Euromedicina d.o.o. | 33-6/25 | 26.2.2025 | 26.8.2025
Reagensi, izuzev za transfuziju, za zdravstvene ustanove primarnog nivoa zdravstvene zaštite | 404-1-110/24-154 | 102 | Reagensi za biohemijski analizator CS- T180/T240/T240plus "DIRUI" (Dirui Industrial CO) | 12 | HDL-C - High Density Lipoprotein-Cholesterol | RGN240187 | pakovanje | 400 testova | Dirui Industrial Co., Ltd., Kina | HIGH DENSITY LIPOPROTEIN CHOLESTEROL REAGENT KIT (HDL-C) | 21691.8 | 20% | Euromedicina d.o.o. | 33-6/25 | 26.2.2025 | 26.8.2025
Reagensi, izuzev za transfuziju, za zdravstvene ustanove primarnog nivoa zdravstvene zaštite | 404-1-110/24-154 | 102 | Reagensi za biohemijski analizator CS- T180/T240/T240plus "DIRUI" (Dirui Industrial CO) | 13 | CRE - Creatinine | RGN240188 | pakovanje | 2500 testova | BioSystems S.A. | CREATININE | 6400 | 20% | Euromedicina d.o.o. | 33-6/25 | 26.2.2025 | 26.8.2025
Reagensi, izuzev za transfuziju, za zdravstvene ustanove primarnog nivoa zdravstvene zaštite | 404-1-110/24-154 | 102 | Reagensi za biohemijski analizator CS- T180/T240/T240plus "DIRUI" (Dirui Industrial CO) | 14 | CRP sa kalibratorom | RGN240189 | pakovanje | 280 analiza | Dirui Industrial Co., Ltd., Kina | C-REACTIVE PROTEIN REAGENT KIT (CRP) | 41171 | 20% | Euromedicina d.o.o. | 33-6/25 | 26.2.2025 | 26.8.2025
Reagensi, izuzev za transfuziju, za zdravstvene ustanove primarnog nivoa zdravstvene zaštite | 404-1-110/24-154 | 102 | Reagensi za biohemijski analizator CS- T180/T240/T240plus "DIRUI" (Dirui Industrial CO) | 15 | Clinical Chemical Calibration Serum | RGN240190 | pakovanje | 5 ml/bottle | Dirui Industrial Co., Ltd., Kina | Clinical chemical calibration serum | 14198.05 | 20% | Euromedicina d.o.o. | 33-6/25 | 26.2.2025 | 26.8.2025
Reagensi, izuzev za transfuziju, za zdravstvene ustanove primarnog nivoa zdravstvene zaštite | 404-1-110/24-154 | 102 | Reagensi za biohemijski analizator CS- T180/T240/T240plus "DIRUI" (Dirui Industrial CO) | 16 | Clinical Chemical Quality Control Serum Level 1 | RGN240191 | pakovanje | 5 ml/bottle | Dirui Industrial Co., Ltd., Kina | Clinical chemical quality control serum | 7801.41 | 20% | Euromedicina d.o.o. | 33-6/25 | 26.2.2025 | 26.8.2025
Reagensi, izuzev za transfuziju, za zdravstvene ustanove primarnog nivoa zdravstvene zaštite | 404-1-110/24-154 | 102 | Reagensi za biohemijski analizator CS- T180/T240/T240plus "DIRUI" (Dirui Industrial CO) | 17 | Lipid control serum (Level1) | RGN240192 | pakovanje | 3×1ml/box | Dirui Industrial Co., Ltd., Kina | Lipid Control Serum level 1 | 19973.14 | 20% | Euromedicina d.o.o. | 33-6/25 | 26.2.2025 | 26.8.2025
Reagensi, izuzev za transfuziju, za zdravstvene ustanove primarnog nivoa zdravstvene zaštite | 404-1-110/24-154 | 102 | Reagensi za biohemijski analizator CS- T180/T240/T240plus "DIRUI" (Dirui Industrial CO) | 18 | Lipid control serum (Level2) | RGN240193 | pakovanje | 3×1ml/box | Dirui Industrial Co., Ltd., Kina | Lipid Control Serum level 2 | 19973.14 | 20% | Euromedicina d.o.o. | 33-6/25 | 26.2.2025 | 26.8.2025
Reagensi, izuzev za transfuziju, za zdravstvene ustanove primarnog nivoa zdravstvene zaštite | 404-1-110/24-154 | 102 | Reagensi za biohemijski analizator CS- T180/T240/T240plus "DIRUI" (Dirui Industrial CO) | 19 | Specific protein control serum (Level1) | RGN240194 | pakovanje | 3×1ml/box | Dirui Industrial Co., Ltd., Kina | Specific Protein Control Serum level 1 | 40659.61 | 20% | Euromedicina d.o.o. | 33-6/25 | 26.2.2025 | 26.8.2025
Reagensi, izuzev za transfuziju, za zdravstvene ustanove primarnog nivoa zdravstvene zaštite | 404-1-110/24-154 | 102 | Reagensi za biohemijski analizator CS- T180/T240/T240plus "DIRUI" (Dirui Industrial CO) | 20 | CS-Alkaline Detergent | RGN240195 | pakovanje | 2000 ml | Dirui Industrial Co., Ltd., Kina | CS-Alkaline Detergent | 17736.86 | 20% | Euromedicina d.o.o. | 33-6/25 | 26.2.2025 | 26.8.2025
Reagensi, izuzev za transfuziju, za zdravstvene ustanove primarnog nivoa zdravstvene zaštite | 404-1-110/24-154 | 102 | Reagensi za biohemijski analizator CS- T180/T240/T240plus "DIRUI" (Dirui Industrial CO) | 21 | CS-Anti Bacterial Phosphor Free Detergent | RGN240196 | pakovanje | 500 ml | Dirui Industrial Co., Ltd., Kina | CS-Anti-Bacterial Phosphor-Free Detergent | 17736.86 | 20% | Euromedicina d.o.o. | 33-6/25 | 26.2.2025 | 26.8.2025
Reagensi, izuzev za transfuziju, za zdravstvene ustanove primarnog nivoa zdravstvene zaštite | 404-1-110/24-154 | 102 | Reagensi za biohemijski analizator CS- T180/T240/T240plus "DIRUI" (Dirui Industrial CO) | 22 | Čašice za uzorke | RGN233370 | pakovanje | 500 komad | Tosoh Europe NV, Belgija | AIA SAMPLE CUPS CUP.H001 HITACHI X500 | 4000 | 20% | Euromedicina d.o.o. | 33-6/25 | 26.2.2025 | 26.8.2025
Reagensi, izuzev za transfuziju, za zdravstvene ustanove primarnog nivoa zdravstvene zaštite | 404-1-110/24-154 | 102 | Reagensi za biohemijski analizator CS- T180/T240/T240plus "DIRUI" (Dirui Industrial CO) | 23 | AMY - Amylase | RGN240197 | pakovanje | 600 testova | Dirui Industrial Co., Ltd., Kina | AMYLASE REAGENT KIT (AMY) | 27632.02 | 20% | Euromedicina d.o.o. | 33-6/25 | 26.2.2025 | 26.8.2025
Reagensi, izuzev za transfuziju, za zdravstvene ustanove primarnog nivoa zdravstvene zaštite | 404-1-110/24-154 | 102 | Reagensi za biohemijski analizator CS- T180/T240/T240plus "DIRUI" (Dirui Industrial CO) | 24 | CK-NAC | RGN240198 | pakovanje | 684 testa | Dirui Industrial Co., Ltd., Kina | CREATINE KINASE REAGENT KIT (CK) | 25029 | 20% | Euromedicina d.o.o. | 33-6/25 | 26.2.2025 | 26.8.2025
Reagensi, izuzev za transfuziju, za zdravstvene ustanove primarnog nivoa zdravstvene zaštite | 404-1-110/24-154 | 102 | Reagensi za biohemijski analizator CS- T180/T240/T240plus "DIRUI" (Dirui Industrial CO) | 25 | GLU-OX - Glucose - Oxidase | RGN240199 | pakovanje | 587 testova | Dirui Industrial Co., Ltd., Kina | GLUCOSE REAGENT KIT (GLU-OX) | 3018.73 | 20% | Euromedicina d.o.o. | 33-6/25 | 26.2.2025 | 26.8.2025
Reagensi, izuzev za transfuziju, za zdravstvene ustanove primarnog nivoa zdravstvene zaštite | 404-1-110/24-154 | 102 | Reagensi za biohemijski analizator CS- T180/T240/T240plus "DIRUI" (Dirui Industrial CO) | 26 | PHOS - Inorganic Phosphorus | RGN240200 | pakovanje | 730 testova | Dirui Industrial Co., Ltd., Kina | INORGANIC PHOSPHORUS REAGENT KIT (PHOS) | 4964.09 | 20% | Euromedicina d.o.o. | 33-6/25 | 26.2.2025 | 26.8.2025
Reagensi, izuzev za transfuziju, za zdravstvene ustanove primarnog nivoa zdravstvene zaštite | 404-1-110/24-154 | 102 | Reagensi za biohemijski analizator CS- T180/T240/T240plus "DIRUI" (Dirui Industrial CO) | 27 | Fe-Iron | RGN240201 | pakovanje | 632 testa | Dirui Industrial Co., Ltd., Kina | Fe REAGENT KIT (Fe) | 9614.37 | 20% | Euromedicina d.o.o. | 33-6/25 | 26.2.2025 | 26.8.2025
Reagensi, izuzev za transfuziju, za zdravstvene ustanove primarnog nivoa zdravstvene zaštite | 404-1-110/24-154 | 102 | Reagensi za biohemijski analizator CS- T180/T240/T240plus "DIRUI" (Dirui Industrial CO) | 28 | LDH - Lactate Dehydrogenase | RGN240202 | pakovanje | 600 testova | Dirui Industrial Co., Ltd., Kina | LACTATE DEHYDROGENASE REAGENT KIT (LDH) | 6277.47 | 20% | Euromedicina d.o.o. | 33-6/25 | 26.2.2025 | 26.8.2025
Reagensi, izuzev za transfuziju, za zdravstvene ustanove primarnog nivoa zdravstvene zaštite | 404-1-110/24-154 | 102 | Reagensi za biohemijski analizator CS- T180/T240/T240plus "DIRUI" (Dirui Industrial CO) | 29 | Reaction Cuvettes | RGN220858 | pakovanje | 3x40 | Dirui Industrial Co., Ltd., Kina | Reaction Cuvettes | 26478 | 20% | Euromedicina d.o.o. | 33-6/25 | 26.2.2025 | 26.8.2025
Reagensi, izuzev za transfuziju, za zdravstvene ustanove primarnog nivoa zdravstvene zaštite | 404-1-110/24-154 | 102 | Reagensi za biohemijski analizator CS- T180/T240/T240plus "DIRUI" (Dirui Industrial CO) | 30 | CS-T180/T240/T240 plus/400/480 DIRUI Maintenence Kit | RGN215163 | pakovanje | 1 | Dirui Industrial Co., Ltd., Kina | CS-T180/T240/T240 plus/400/480 DIRUI Maintenence Kit | 218949.15 | 20% | Euromedicina d.o.o. | 33-6/25 | 26.2.2025 | 26.8.2025
Reagensi, izuzev za transfuziju, za zdravstvene ustanove primarnog nivoa zdravstvene zaštite | 404-1-110/24-154 | 102 | Reagensi za biohemijski analizator CS- T180/T240/T240plus "DIRUI" (Dirui Industrial CO) | 31 | CS-T180/T240/T240 plus DIRUI Halogen lamp assembly | RGN215164 | komad | 1 | Dirui Industrial Co., Ltd., Kina | CS-T180/T240/T240 plus DIRUI Halogen lamp assembly | 10560 | 20% | Euromedicina d.o.o. | 33-6/25 | 26.2.2025 | 26.8.2025
Reagensi, izuzev za transfuziju, za zdravstvene ustanove primarnog nivoa zdravstvene zaštite | 404-1-110/24-154 | 102 | Reagensi za biohemijski analizator CS- T180/T240/T240plus "DIRUI" (Dirui Industrial CO) | 32 | HbA1c with Calibrator and QC | RGN240203 | pakovanje | 128 testova | Dirui Industrial Co., Ltd., Kina | GLYCOHEMOGLOBIN A 1C REAGENT KIT (HbA1C) | 72166.95 | 20% | Euromedicina d.o.o. | 33-6/25 | 26.2.2025 | 26.8.2025
Reagensi, izuzev za transfuziju, za zdravstvene ustanove primarnog nivoa zdravstvene zaštite | 404-1-110/24-154 | 102 | Reagensi za biohemijski analizator CS- T180/T240/T240plus "DIRUI" (Dirui Industrial CO) | 33 | TIBC - Total Iron Binding Capacity reagent kit | RGN240204 | pakovanje | 316 testova | Dirui Industrial Co., Ltd., Kina | TOTAL IRON-BINDING CAPACITY REAGENT KIT (TIBC) | 10512.18 | 20% | Euromedicina d.o.o. | 33-6/25 | 26.2.2025 | 26.8.2025
Reagensi, izuzev za transfuziju, za zdravstvene ustanove primarnog nivoa zdravstvene zaštite | 404-1-110/24-154 | 102 | Reagensi za biohemijski analizator CS- T180/T240/T240plus "DIRUI" (Dirui Industrial CO) | 34 | Specific protein control serum (Level2) | RGN240205 | pakovanje | 3×1ml/box | Dirui Industrial Co., Ltd., Kina | Specific Protein Control Serum level 2 | 40659.61 | 20% | Euromedicina d.o.o. | 33-6/25 | 26.2.2025 | 26.8.2025
Reagensi, izuzev za transfuziju, za zdravstvene ustanove primarnog nivoa zdravstvene zaštite | 404-1-110/24-154 | 102 | Reagensi za biohemijski analizator CS- T180/T240/T240plus "DIRUI" (Dirui Industrial CO) | 35 | ALB - Albumin | RGN240275 | pakovanje | 730 testova | Dirui Industrial Co., Ltd., Kina | ALBUMIN REAGENT KIT (ALB) | 2085.81 | 20% | Euromedicina d.o.o. | 33-6/25 | 26.2.2025 | 26.8.2025
Reagensi, izuzev za transfuziju, za zdravstvene ustanove primarnog nivoa zdravstvene zaštite | 404-1-110/24-154 | 102 | Reagensi za biohemijski analizator CS- T180/T240/T240plus "DIRUI" (Dirui Industrial CO) | 36 | CK-MB with Calibrator and QC | RGN250113 | pakovanje | 671 test | Dirui Industrial Co., Ltd., Kina | CREATINE KINASE MB ISOENZYME REAGENT KIT (CK-MB) | 82095.12 | 20% | Euromedicina d.o.o. | 33-6/25 | 26.2.2025 | 26.8.2025
Reagensi, izuzev za transfuziju, za zdravstvene ustanove primarnog nivoa zdravstvene zaštite | 404-1-110/24-154 | 102 | Reagensi za biohemijski analizator CS- T180/T240/T240plus "DIRUI" (Dirui Industrial CO) | 37 | CA-ARS | RGN233361 | pakovanje | 730 testova | Dirui Industrial Co., Ltd., Kina | CALCIUM REAGENT KIT (Ca-ARS) | 6257.25 | 20% | Euromedicina d.o.o. | 33-6/25 | 26.2.2025 | 26.8.2025
Reagensi, izuzev za transfuziju, za zdravstvene ustanove primarnog nivoa zdravstvene zaštite | 404-1-110/24-154 | 102 | Reagensi za biohemijski analizator CS- T180/T240/T240plus "DIRUI" (Dirui Industrial CO) | 38 | Clinical Chemical Quality Control Serum Level 2 | RGN230165 | pakovanje | 1*5ML | Dirui Industrial Co., Ltd., Kina | Clinical Chemical Quality Control Serum | 7449.5 | 20% | Euromedicina d.o.o. | 33-6/25 | 26.2.2025 | 26.8.2025
Reagensi, izuzev za transfuziju, za zdravstvene ustanove primarnog nivoa zdravstvene zaštite | 404-1-110/24-154 | 102 | Reagensi za biohemijski analizator CS- T180/T240/T240plus "DIRUI" (Dirui Industrial CO) | 39 | ISE Reference Solution | RGN230579 | pakovanje | 2 L | Dirui Industrial Co., Ltd., Kina | ISE Reference Solution | 85602.6 | 20% | Euromedicina d.o.o. | 33-6/25 | 26.2.2025 | 26.8.2025
Reagensi, izuzev za transfuziju, za zdravstvene ustanove primarnog nivoa zdravstvene zaštite | 404-1-110/24-154 | 102 | Reagensi za biohemijski analizator CS- T180/T240/T240plus "DIRUI" (Dirui Industrial CO) | 40 | ISE Internal Standard Solution | RGN230580 | pakovanje | 2 L | Dirui Industrial Co., Ltd., Kina | ISE Internal Standard Solution | 26155.31 | 20% | Euromedicina d.o.o. | 33-6/25 | 26.2.2025 | 26.8.2025
Reagensi, izuzev za transfuziju, za zdravstvene ustanove primarnog nivoa zdravstvene zaštite | 404-1-110/24-154 | 102 | Reagensi za biohemijski analizator CS- T180/T240/T240plus "DIRUI" (Dirui Industrial CO) | 41 | ISE Diluents | RGN230581 | pakovanje | 2 L | Dirui Industrial Co., Ltd., Kina | ISE Diluent | 21399.8 | 20% | Euromedicina d.o.o. | 33-6/25 | 26.2.2025 | 26.8.2025
Reagensi, izuzev za transfuziju, za zdravstvene ustanove primarnog nivoa zdravstvene zaštite | 404-1-110/24-154 | 102 | Reagensi za biohemijski analizator CS- T180/T240/T240plus "DIRUI" (Dirui Industrial CO) | 42 | CS-ISE Detergent | RGN230582 | pakovanje | 100ml | Dirui Industrial Co., Ltd., Kina | CS-ISE Detergent | 5706.61 | 20% | Euromedicina d.o.o. | 33-6/25 | 26.2.2025 | 26.8.2025
Reagensi, izuzev za transfuziju, za zdravstvene ustanove primarnog nivoa zdravstvene zaštite | 404-1-110/24-154 | 102 | Reagensi za biohemijski analizator CS- T180/T240/T240plus "DIRUI" (Dirui Industrial CO) | 43 | ISE Blood Sample Calibrator | RGN215798 | pakovanje | Freeze-dried powder:0.18g/bottle*1; dissolved liquid:4mL/bottle*1 | Dirui Industrial Co., Ltd., Kina | ISE Blood Sample Calibrator | 13315.43 | 20% | Euromedicina d.o.o. | 33-6/25 | 26.2.2025 | 26.8.2025
Reagensi, izuzev za transfuziju, za zdravstvene ustanove primarnog nivoa zdravstvene zaštite | 404-1-110/24-154 | 102 | Reagensi za biohemijski analizator CS- T180/T240/T240plus "DIRUI" (Dirui Industrial CO) | 44 | ISE Blood Quality Control HIGH | RGN250114 | pakovanje | Freeze-dried powder:0.18g/bottle*1; dissolved liquid:4mL/bottle*1 | Dirui Industrial Co., Ltd., Kina | ISE Blood Quality Control HIGH | 13315.43 | 20% | Euromedicina d.o.o. | 33-6/25 | 26.2.2025 | 26.8.2025
Reagensi, izuzev za transfuziju, za zdravstvene ustanove primarnog nivoa zdravstvene zaštite | 404-1-110/24-154 | 102 | Reagensi za biohemijski analizator CS- T180/T240/T240plus "DIRUI" (Dirui Industrial CO) | 45 | ISE Blood Quality Control LOW | RGN250115 | pakovanje | Freeze-dried powder:0.18g/bottle*1; dissolved liquid:4mL/bottle*1 | Dirui Industrial Co., Ltd., Kina | ISE Blood Quality Control LOW | 13315.43 | 20% | Euromedicina d.o.o. | 33-6/25 | 26.2.2025 | 26.8.2025
Reagensi, izuzev za transfuziju, za zdravstvene ustanove primarnog nivoa zdravstvene zaštite | 404-1-110/24-154 | 102 | Reagensi za biohemijski analizator CS- T180/T240/T240plus "DIRUI" (Dirui Industrial CO) | 46 | ISE Standard Solution HIGH | RGN250116 | pakovanje | 10mL/bottle*1 | Dirui Industrial Co., Ltd., Kina | ISE Standard Solution HIGH | 6182.16 | 20% | Euromedicina d.o.o. | 33-6/25 | 26.2.2025 | 26.8.2025
Reagensi, izuzev za transfuziju, za zdravstvene ustanove primarnog nivoa zdravstvene zaštite | 404-1-110/24-154 | 102 | Reagensi za biohemijski analizator CS- T180/T240/T240plus "DIRUI" (Dirui Industrial CO) | 47 | ISE Standard Solution LOW | RGN250117 | pakovanje | 10mL/bottle*1 | Dirui Industrial Co., Ltd., Kina | ISE Standard Solution LOW | 6182.16 | 20% | Euromedicina d.o.o. | 33-6/25 | 26.2.2025 | 26.8.2025
Reagensi, izuzev za transfuziju, za zdravstvene ustanove primarnog nivoa zdravstvene zaštite | 404-1-110/24-154 | 102 | Reagensi za biohemijski analizator CS- T180/T240/T240plus "DIRUI" (Dirui Industrial CO) | 48 | ISE Na Electrode | RGN250118 | pakovanje | 1 pcs | Dirui Industrial Co., Ltd., Kina | ISE Na Electrode | 93195 | 20% | Euromedicina d.o.o. | 33-6/25 | 26.2.2025 | 26.8.2025
Reagensi, izuzev za transfuziju, za zdravstvene ustanove primarnog nivoa zdravstvene zaštite | 404-1-110/24-154 | 102 | Reagensi za biohemijski analizator CS- T180/T240/T240plus "DIRUI" (Dirui Industrial CO) | 49 | ISE K Electrode Head | RGN250119 | pakovanje | 1 pcs | Dirui Industrial Co., Ltd., Kina | ISE K Electrode Head | 93195 | 20% | Euromedicina d.o.o. | 33-6/25 | 26.2.2025 | 26.8.2025
Reagensi, izuzev za transfuziju, za zdravstvene ustanove primarnog nivoa zdravstvene zaštite | 404-1-110/24-154 | 102 | Reagensi za biohemijski analizator CS- T180/T240/T240plus "DIRUI" (Dirui Industrial CO) | 50 | ISE Cl Electrode | RGN250120 | pakovanje | 1 pcs | Dirui Industrial Co., Ltd., Kina | ISE Cl Electrode | 93195 | 20% | Euromedicina d.o.o. | 33-6/25 | 26.2.2025 | 26.8.2025
Reagensi, izuzev za transfuziju, za zdravstvene ustanove primarnog nivoa zdravstvene zaštite | 404-1-110/24-154 | 102 | Reagensi za biohemijski analizator CS- T180/T240/T240plus "DIRUI" (Dirui Industrial CO) | 51 | ISE REF Electrode (Na Electrode) | RGN250121 | pakovanje | 1 pcs | Dirui Industrial Co., Ltd., Kina | ISE REF Electrode (Na Electrode) | 93195 | 20% | Euromedicina d.o.o. | 33-6/25 | 26.2.2025 | 26.8.2025
Reagensi, izuzev za transfuziju, za zdravstvene ustanove primarnog nivoa zdravstvene zaštite | 404-1-110/24-154 | 103 | Reagensi za biohemijski analizator EasyLite | 1 | Daily cleaning solution kit | RGN215165 | pakovanje | 90ml | MEDICA | EasyLyte/EasyStat/Easy BloodGas/ Easy Electrolytes Daily Rinse/Cleaning Solution kit | 6325 | 20% | Superlab d.o.o. | 33-20/25 | 26.2.2025 | 26.8.2025
Reagensi, izuzev za transfuziju, za zdravstvene ustanove primarnog nivoa zdravstvene zaštite | 404-1-110/24-154 | 103 | Reagensi za biohemijski analizator EasyLite | 2 | Daily rinse solution kit | RGN215166 | pakovanje | 6 x 15 ml | MEDICA | EasyLyte/EasyStat/Easy BloodGas/ Easy Electrolytes Daily Rinse/Cleaning Solution kit | 6325 | 20% | Superlab d.o.o. | 33-20/25 | 26.2.2025 | 26.8.2025
Reagensi, izuzev za transfuziju, za zdravstvene ustanove primarnog nivoa zdravstvene zaštite | 404-1-110/24-154 | 103 | Reagensi za biohemijski analizator EasyLite | 3 | Kontrolni serum u tri nivoa | RGN215167 | pakovanje | 30ml | MEDICA | EasyQC Tri-Level Quality Control Kit | 12589 | 20% | Superlab d.o.o. | 33-20/25 | 26.2.2025 | 26.8.2025
Reagensi, izuzev za transfuziju, za zdravstvene ustanove primarnog nivoa zdravstvene zaštite | 404-1-110/24-154 | 103 | Reagensi za biohemijski analizator EasyLite | 4 | Reagens modul Na/K | RGN215169 | pakovanje | 800ml | MEDICA | Reagens modul Na/K | 25960 | 20% | Superlab d.o.o. | 33-20/25 | 26.2.2025 | 26.8.2025
Reagensi, izuzev za transfuziju, za zdravstvene ustanove primarnog nivoa zdravstvene zaštite | 404-1-110/24-154 | 103 | Reagensi za biohemijski analizator EasyLite | 5 | Elektroda K | RGN215170 | pakovanje | 1 komad | MEDICA | EasyLyte K+ Electrode | 24255 | 20% | Superlab d.o.o. | 33-20/25 | 26.2.2025 | 26.8.2025
Reagensi, izuzev za transfuziju, za zdravstvene ustanove primarnog nivoa zdravstvene zaštite | 404-1-110/24-154 | 103 | Reagensi za biohemijski analizator EasyLite | 6 | Elektroda Na | RGN215171 | pakovanje | 1 komad | MEDICA | EasyLyte Na+ Electrode | 24255 | 20% | Superlab d.o.o. | 33-20/25 | 26.2.2025 | 26.8.2025
Reagensi, izuzev za transfuziju, za zdravstvene ustanove primarnog nivoa zdravstvene zaštite | 404-1-110/24-154 | 103 | Reagensi za biohemijski analizator EasyLite | 7 | Elektroda Cl | RGN215172 | pakovanje | 1 komad | MEDICA | EasyLyte Cl- Electrode | 24255 | 20% | Superlab d.o.o. | 33-20/25 | 26.2.2025 | 26.8.2025
Reagensi, izuzev za transfuziju, za zdravstvene ustanove primarnog nivoa zdravstvene zaštite | 404-1-110/24-154 | 103 | Reagensi za biohemijski analizator EasyLite | 8 | Reagens modul Na/K/Cl | RGN215175 | pakovanje | 800ml | MEDICA | EasyLyte Solutions Pack, 800 mL | 28462 | 20% | Superlab d.o.o. | 33-20/25 | 26.2.2025 | 26.8.2025
Reagensi, izuzev za transfuziju, za zdravstvene ustanove primarnog nivoa zdravstvene zaštite | 404-1-110/24-154 | 103 | Reagensi za biohemijski analizator EasyLite | 9 | Referentna elektroda | RGN215174 | pakovanje | 1 komad | MEDICA | EasyLyte Reference Electrode | 24255 | 20% | Superlab d.o.o. | 33-20/25 | 26.2.2025 | 26.8.2025
Reagensi, izuzev za transfuziju, za zdravstvene ustanove primarnog nivoa zdravstvene zaštite | 404-1-110/24-154 | 103 | Reagensi za biohemijski analizator EasyLite | 10 | Printer Paper | RGN240209 | pakovanje | 3 kom | MEDICA | EasyLyte Printer Paper | 3575 | 20% | Superlab d.o.o. | 33-20/25 | 26.2.2025 | 26.8.2025
Reagensi, izuzev za transfuziju, za zdravstvene ustanove primarnog nivoa zdravstvene zaštite | 404-1-110/24-154 | 103 | Reagensi za biohemijski analizator EasyLite | 11 | EasyLyte Kit | RGN250122 | komad | 1 komad | MEDICA | EasyLyte Kit | 132410 | 20% | Superlab d.o.o. | 33-20/25 | 26.2.2025 | 26.8.2025
Reagensi, izuzev za transfuziju, za zdravstvene ustanove primarnog nivoa zdravstvene zaštite | 404-1-110/24-154 | 104 | Reagensi za biohemijski analizator HumaStar 600 i HumaStar 300 | 1 | Alkalna fosfataza, DEA pufer | RGN215187 | pakovanje | 3x250 testova | HUMAN GmbH Nemačka | Alkalna fosfataza, DEA pufer | 8168 | 20% | SCOR medicinska oprema i farmacija d.o.o. Niš | 33-19/25 | 26.2.2025 | 26.8.2025
Reagensi, izuzev za transfuziju, za zdravstvene ustanove primarnog nivoa zdravstvene zaštite | 404-1-110/24-154 | 104 | Reagensi za biohemijski analizator HumaStar 600 i HumaStar 300 | 2 | ALT (Alanin aminotransferaza) | RGN215188 | pakovanje | 5x310 testova | HUMAN GmbH Nemačka | ALT (Alanin aminotransferaza) | 19100 | 20% | SCOR medicinska oprema i farmacija d.o.o. Niš | 33-19/25 | 26.2.2025 | 26.8.2025
Reagensi, izuzev za transfuziju, za zdravstvene ustanove primarnog nivoa zdravstvene zaštite | 404-1-110/24-154 | 104 | Reagensi za biohemijski analizator HumaStar 600 i HumaStar 300 | 3 | AST (Aspartat aminotransferaza) | RGN215189 | pakovanje | 5x310 testova | HUMAN GmbH Nemačka | AST (Aspartat aminotransferaza) | 19100 | 20% | SCOR medicinska oprema i farmacija d.o.o. Niš | 33-19/25 | 26.2.2025 | 26.8.2025
Reagensi, izuzev za transfuziju, za zdravstvene ustanove primarnog nivoa zdravstvene zaštite | 404-1-110/24-154 | 104 | Reagensi za biohemijski analizator HumaStar 600 i HumaStar 300 | 4 | auto-Bilirubini Ukupni (DPD) | RGN215190 | pakovanje | 5x210 testova | HUMAN GmbH Nemačka | auto-Bilirubini Ukupni (DPD) | 19058 | 20% | SCOR medicinska oprema i farmacija d.o.o. Niš | 33-19/25 | 26.2.2025 | 26.8.2025
Reagensi, izuzev za transfuziju, za zdravstvene ustanove primarnog nivoa zdravstvene zaštite | 404-1-110/24-154 | 104 | Reagensi za biohemijski analizator HumaStar 600 i HumaStar 300 | 5 | Autokalibrator | RGN215191 | pakovanje | 4x5 ml | HUMAN GmbH Nemačka | AUTOCAL | 7590 | 20% | SCOR medicinska oprema i farmacija d.o.o. Niš | 33-19/25 | 26.2.2025 | 26.8.2025
Reagensi, izuzev za transfuziju, za zdravstvene ustanove primarnog nivoa zdravstvene zaštite | 404-1-110/24-154 | 104 | Reagensi za biohemijski analizator HumaStar 600 i HumaStar 300 | 6 | auto-Kreatinin | RGN215192 | pakovanje | 5x250 testova | HUMAN GmbH Nemačka | auto-Kreatinin | 17188 | 20% | SCOR medicinska oprema i farmacija d.o.o. Niš | 33-19/25 | 26.2.2025 | 26.8.2025
Reagensi, izuzev za transfuziju, za zdravstvene ustanove primarnog nivoa zdravstvene zaštite | 404-1-110/24-154 | 104 | Reagensi za biohemijski analizator HumaStar 600 i HumaStar 300 | 7 | auto - Bilirubin direktni (DPD) | RGN215193 | pakovanje | 5x210 testova | HUMAN GmbH Nemačka | auto - Bilirubin direktni (DPD) | 19058 | 20% | SCOR medicinska oprema i farmacija d.o.o. Niš | 33-19/25 | 26.2.2025 | 26.8.2025
Reagensi, izuzev za transfuziju, za zdravstvene ustanove primarnog nivoa zdravstvene zaštite | 404-1-110/24-154 | 104 | Reagensi za biohemijski analizator HumaStar 600 i HumaStar 300 | 8 | C.R.P. Turbidimetrija sa kalibratorom | RGN220859 | pakovanje | 2x50ml | LINEAR Chemicals | C.R.P. Turbidimetrija sa kalibratorom | 17875 | 20% | SCOR medicinska oprema i farmacija d.o.o. Niš | 33-19/25 | 26.2.2025 | 26.8.2025
Reagensi, izuzev za transfuziju, za zdravstvene ustanove primarnog nivoa zdravstvene zaštite | 404-1-110/24-154 | 104 | Reagensi za biohemijski analizator HumaStar 600 i HumaStar 300 | 9 | Cuvette clean | RGN215197 | pakovanje | 6x55 ml | HUMAN GmbH Nemačka | Cuvette clean | 6390 | 20% | SCOR medicinska oprema i farmacija d.o.o. Niš | 33-19/25 | 26.2.2025 | 26.8.2025
Reagensi, izuzev za transfuziju, za zdravstvene ustanove primarnog nivoa zdravstvene zaštite | 404-1-110/24-154 | 104 | Reagensi za biohemijski analizator HumaStar 600 i HumaStar 300 | 10 | Diluent | RGN215198 | pakovanje | 4x20 ml | HUMAN GmbH Nemačka | Diluent | 6820 | 20% | SCOR medicinska oprema i farmacija d.o.o. Niš | 33-19/25 | 26.2.2025 | 26.8.2025
Reagensi, izuzev za transfuziju, za zdravstvene ustanove primarnog nivoa zdravstvene zaštite | 404-1-110/24-154 | 104 | Reagensi za biohemijski analizator HumaStar 600 i HumaStar 300 | 11 | Gama-GT | RGN215200 | pakovanje | 3x250 testova | HUMAN GmbH Nemačka | Gama-GT | 9075 | 20% | SCOR medicinska oprema i farmacija d.o.o. Niš | 33-19/25 | 26.2.2025 | 26.8.2025
Reagensi, izuzev za transfuziju, za zdravstvene ustanove primarnog nivoa zdravstvene zaštite | 404-1-110/24-154 | 104 | Reagensi za biohemijski analizator HumaStar 600 i HumaStar 300 | 12 | Glukoza | RGN215201 | pakovanje | 6x210 testova | HUMAN GmbH Nemačka | Glukoza | 8460 | 20% | SCOR medicinska oprema i farmacija d.o.o. Niš | 33-19/25 | 26.2.2025 | 26.8.2025
Reagensi, izuzev za transfuziju, za zdravstvene ustanove primarnog nivoa zdravstvene zaštite | 404-1-110/24-154 | 104 | Reagensi za biohemijski analizator HumaStar 600 i HumaStar 300 | 13 | HbA1c% liquidirect | RGN215203 | pakovanje | 40 ml | HUMAN GmbH Nemačka | HbA1c% liquidirect | 41712 | 20% | SCOR medicinska oprema i farmacija d.o.o. Niš | 33-19/25 | 26.2.2025 | 26.8.2025
Reagensi, izuzev za transfuziju, za zdravstvene ustanove primarnog nivoa zdravstvene zaštite | 404-1-110/24-154 | 104 | Reagensi za biohemijski analizator HumaStar 600 i HumaStar 300 | 14 | HbA1c% liquidirect, calibrator | RGN242271 | pakovanje | 4x0,5 ml | HUMAN GmbH Nemačka | HbA1c% liquidirect, calibrator | 15400 | 20% | SCOR medicinska oprema i farmacija d.o.o. Niš | 33-19/25 | 26.2.2025 | 26.8.2025
Reagensi, izuzev za transfuziju, za zdravstvene ustanove primarnog nivoa zdravstvene zaštite | 404-1-110/24-154 | 104 | Reagensi za biohemijski analizator HumaStar 600 i HumaStar 300 | 15 | Holesterol sa standardom | RGN215206 | pakovanje | 3x150 testova | HUMAN GmbH Nemačka | Holesterol sa standardom | 6435 | 20% | SCOR medicinska oprema i farmacija d.o.o. Niš | 33-19/25 | 26.2.2025 | 26.8.2025
Reagensi, izuzev za transfuziju, za zdravstvene ustanove primarnog nivoa zdravstvene zaštite | 404-1-110/24-154 | 104 | Reagensi za biohemijski analizator HumaStar 600 i HumaStar 300 | 16 | Kontrola za HbA1C | RGN215208 | pakovanje | 4x0,5ml | HUMAN GmbH Nemačka | HbA1c% liquidirect, control | 15400 | 20% | SCOR medicinska oprema i farmacija d.o.o. Niš | 33-19/25 | 26.2.2025 | 26.8.2025
Reagensi, izuzev za transfuziju, za zdravstvene ustanove primarnog nivoa zdravstvene zaštite | 404-1-110/24-154 | 104 | Reagensi za biohemijski analizator HumaStar 600 i HumaStar 300 | 17 | Kontrolni serum normalni | RGN215209 | pakovanje | 6x5 ml | HUMAN GmbH Nemačka | SERODOS | 8910 | 20% | SCOR medicinska oprema i farmacija d.o.o. Niš | 33-19/25 | 26.2.2025 | 26.8.2025
Reagensi, izuzev za transfuziju, za zdravstvene ustanove primarnog nivoa zdravstvene zaštite | 404-1-110/24-154 | 104 | Reagensi za biohemijski analizator HumaStar 600 i HumaStar 300 | 18 | Kontrolni serum patološki | RGN215210 | pakovanje | 6x5ml | HUMAN GmbH Nemačka | SERODOS PLUS | 8910 | 20% | SCOR medicinska oprema i farmacija d.o.o. Niš | 33-19/25 | 26.2.2025 | 26.8.2025
Reagensi, izuzev za transfuziju, za zdravstvene ustanove primarnog nivoa zdravstvene zaštite | 404-1-110/24-154 | 104 | Reagensi za biohemijski analizator HumaStar 600 i HumaStar 300 | 19 | Mokraćna kiselina | RGN215213 | pakovanje | 5x250 testova | HUMAN GmbH Nemačka | Uric acid liquicolor | 10865 | 20% | SCOR medicinska oprema i farmacija d.o.o. Niš | 33-19/25 | 26.2.2025 | 26.8.2025
Reagensi, izuzev za transfuziju, za zdravstvene ustanove primarnog nivoa zdravstvene zaštite | 404-1-110/24-154 | 104 | Reagensi za biohemijski analizator HumaStar 600 i HumaStar 300 | 20 | Tip cleaning kit | RGN215214 | pakovanje | (4x20ml)x2 | HUMAN GmbH Nemačka | Tip cleaning kit | 7392 | 20% | SCOR medicinska oprema i farmacija d.o.o. Niš | 33-19/25 | 26.2.2025 | 26.8.2025
Reagensi, izuzev za transfuziju, za zdravstvene ustanove primarnog nivoa zdravstvene zaštite | 404-1-110/24-154 | 104 | Reagensi za biohemijski analizator HumaStar 600 i HumaStar 300 | 21 | Trigliceridi sa standardom | RGN215215 | pakovanje | 3x210 testova | HUMAN GmbH Nemačka | Trigliceridi sa standardom | 10050 | 20% | SCOR medicinska oprema i farmacija d.o.o. Niš | 33-19/25 | 26.2.2025 | 26.8.2025
Reagensi, izuzev za transfuziju, za zdravstvene ustanove primarnog nivoa zdravstvene zaštite | 404-1-110/24-154 | 104 | Reagensi za biohemijski analizator HumaStar 600 i HumaStar 300 | 22 | Turbidos | RGN215216 | pakovanje | 4x3ml | HUMAN GmbH Nemačka | Turbidos | 39600 | 20% | SCOR medicinska oprema i farmacija d.o.o. Niš | 33-19/25 | 26.2.2025 | 26.8.2025
Reagensi, izuzev za transfuziju, za zdravstvene ustanove primarnog nivoa zdravstvene zaštite | 404-1-110/24-154 | 104 | Reagensi za biohemijski analizator HumaStar 600 i HumaStar 300 | 23 | Urea UV kinetička | RGN215218 | pakovanje | 5x250 testova | HUMAN GmbH Nemačka | Urea UV kinetička | 15813 | 20% | SCOR medicinska oprema i farmacija d.o.o. Niš | 33-19/25 | 26.2.2025 | 26.8.2025
Reagensi, izuzev za transfuziju, za zdravstvene ustanove primarnog nivoa zdravstvene zaštite | 404-1-110/24-154 | 104 | Reagensi za biohemijski analizator HumaStar 600 i HumaStar 300 | 24 | Wash additive | RGN215219 | pakovanje | 4x25ml | HUMAN GmbH Nemačka | Wash additive | 8745 | 20% | SCOR medicinska oprema i farmacija d.o.o. Niš | 33-19/25 | 26.2.2025 | 26.8.2025
Reagensi, izuzev za transfuziju, za zdravstvene ustanove primarnog nivoa zdravstvene zaštite | 404-1-110/24-154 | 104 | Reagensi za biohemijski analizator HumaStar 600 i HumaStar 300 | 25 | Albumin | RGN215185 | pakovanje | 6x150 testova | HUMAN GmbH Nemačka | Albumin | 4755 | 20% | SCOR medicinska oprema i farmacija d.o.o. Niš | 33-19/25 | 26.2.2025 | 26.8.2025
Reagensi, izuzev za transfuziju, za zdravstvene ustanove primarnog nivoa zdravstvene zaštite | 404-1-110/24-154 | 104 | Reagensi za biohemijski analizator HumaStar 600 i HumaStar 300 | 26 | Alfa amilaza | RGN215186 | pakovanje | 3x260 testova | HUMAN GmbH Nemačka | Alfa amilaza | 38600 | 20% | SCOR medicinska oprema i farmacija d.o.o. Niš | 33-19/25 | 26.2.2025 | 26.8.2025
Reagensi, izuzev za transfuziju, za zdravstvene ustanove primarnog nivoa zdravstvene zaštite | 404-1-110/24-154 | 104 | Reagensi za biohemijski analizator HumaStar 600 i HumaStar 300 | 27 | Gvožđe sa standardom (TPTZ) | RGN215202 | pakovanje | 2x180 testova | HUMAN GmbH Nemačka | Gvožđe sa standardom (TPTZ) | 8712 | 20% | SCOR medicinska oprema i farmacija d.o.o. Niš | 33-19/25 | 26.2.2025 | 26.8.2025
Reagensi, izuzev za transfuziju, za zdravstvene ustanove primarnog nivoa zdravstvene zaštite | 404-1-110/24-154 | 104 | Reagensi za biohemijski analizator HumaStar 600 i HumaStar 300 | 28 | HDL Holesterol (Direktan) | RGN215205 | pakovanje | 2x180 testova | HUMAN GmbH Nemačka | HDL Holesterol (Direktan) | 23760 | 20% | SCOR medicinska oprema i farmacija d.o.o. Niš | 33-19/25 | 26.2.2025 | 26.8.2025
Reagensi, izuzev za transfuziju, za zdravstvene ustanove primarnog nivoa zdravstvene zaštite | 404-1-110/24-154 | 104 | Reagensi za biohemijski analizator HumaStar 600 i HumaStar 300 | 29 | LDH SCE | RGN215211 | pakovanje | 2x180 testova | HUMAN GmbH Nemačka | LDH SCE | 5720 | 20% | SCOR medicinska oprema i farmacija d.o.o. Niš | 33-19/25 | 26.2.2025 | 26.8.2025
Reagensi, izuzev za transfuziju, za zdravstvene ustanove primarnog nivoa zdravstvene zaštite | 404-1-110/24-154 | 104 | Reagensi za biohemijski analizator HumaStar 600 i HumaStar 300 | 30 | Ukupni protein | RGN215217 | pakovanje | 6x210 testova | HUMAN GmbH Nemačka | Total Proteini liquicolor | 6237 | 20% | SCOR medicinska oprema i farmacija d.o.o. Niš | 33-19/25 | 26.2.2025 | 26.8.2025
Reagensi, izuzev za transfuziju, za zdravstvene ustanove primarnog nivoa zdravstvene zaštite | 404-1-110/24-154 | 104 | Reagensi za biohemijski analizator HumaStar 600 i HumaStar 300 | 31 | Fosfor | RGN215199 | pakovanje | 4x60 testova | HUMAN GmbH Nemačka | Fosfor | 3520 | 20% | SCOR medicinska oprema i farmacija d.o.o. Niš | 33-19/25 | 26.2.2025 | 26.8.2025
Reagensi, izuzev za transfuziju, za zdravstvene ustanove primarnog nivoa zdravstvene zaštite | 404-1-110/24-154 | 104 | Reagensi za biohemijski analizator HumaStar 600 i HumaStar 300 | 32 | Kalcijum sa standardom OCPC | RGN215207 | pakovanje | 3x430 testova | HUMAN GmbH Nemačka | Kalcijum sa standardom OCPC | 10650 | 20% | SCOR medicinska oprema i farmacija d.o.o. Niš | 33-19/25 | 26.2.2025 | 26.8.2025
Reagensi, izuzev za transfuziju, za zdravstvene ustanove primarnog nivoa zdravstvene zaštite | 404-1-110/24-154 | 104 | Reagensi za biohemijski analizator HumaStar 600 i HumaStar 300 | 33 | CK-NAC | RGN215196 | pakovanje | 2x180 testova | HUMAN GmbH Nemačka | CK-NAC | 11485 | 20% | SCOR medicinska oprema i farmacija d.o.o. Niš | 33-19/25 | 26.2.2025 | 26.8.2025
Reagensi, izuzev za transfuziju, za zdravstvene ustanove primarnog nivoa zdravstvene zaštite | 404-1-110/24-154 | 104 | Reagensi za biohemijski analizator HumaStar 600 i HumaStar 300 | 34 | Plasma Protein Control N-I | RGN242272 | pakovanje | 1x2ml | LINEAR Chemicals | Plasma Protein Control N-I | 7920 | 20% | SCOR medicinska oprema i farmacija d.o.o. Niš | 33-19/25 | 26.2.2025 | 26.8.2025
Reagensi, izuzev za transfuziju, za zdravstvene ustanove primarnog nivoa zdravstvene zaštite | 404-1-110/24-154 | 105 | Reagensi za biohemijski analizator Kabe GA-3 (LABORTECHIK) | 1 | Glukoza thick-film electroda (G-DSE) | RGN215220 | komad | 1 | KABE LABORTECHNIK GmbH, Nemačka | Glucose thick-film electrode for Glucose Analyser GA2/GA3 | 8850 | 20% | Euromedicina d.o.o. | 33-6/25 | 26.2.2025 | 26.8.2025
Reagensi, izuzev za transfuziju, za zdravstvene ustanove primarnog nivoa zdravstvene zaštite | 404-1-110/24-154 | 105 | Reagensi za biohemijski analizator Kabe GA-3 (LABORTECHIK) | 2 | Glukoza standard | RGN215221 | pakovanje | 100x2ml | KABE LABORTECHNIK GmbH, Nemačka | Glucose Standard GS 420 p.l. purple | 4742 | 20% | Euromedicina d.o.o. | 33-6/25 | 26.2.2025 | 26.8.2025
Reagensi, izuzev za transfuziju, za zdravstvene ustanove primarnog nivoa zdravstvene zaštite | 404-1-110/24-154 | 105 | Reagensi za biohemijski analizator Kabe GA-3 (LABORTECHIK) | 3 | Reakcione kivete GLUCOSE GA 3 | RGN215222 | pakovanje | 1/1000komad | KABE LABORTECHNIK GmbH, Nemačka | Treated test tubes for blood sugar determination | 33342 | 20% | Euromedicina d.o.o. | 33-6/25 | 26.2.2025 | 26.8.2025
Reagensi, izuzev za transfuziju, za zdravstvene ustanove primarnog nivoa zdravstvene zaštite | 404-1-110/24-154 | 105 | Reagensi za biohemijski analizator Kabe GA-3 (LABORTECHIK) | 4 | Solution system KB-GA3 | RGN215223 | pakovanje | 1 x 5 l | KABE LABORTECHNIK GmbH, Nemačka | KB System solution | 16628 | 20% | Euromedicina d.o.o. | 33-6/25 | 26.2.2025 | 26.8.2025
Reagensi, izuzev za transfuziju, za zdravstvene ustanove primarnog nivoa zdravstvene zaštite | 404-1-110/24-154 | 105 | Reagensi za biohemijski analizator Kabe GA-3 (LABORTECHIK) | 5 | Kabe GA-3 (LABORTECHNIK) Preventive and Maintenance Kit | RGN215224 | pakovanje | 1 komad | KABE LABORTECHNIK GmbH, Nemačka | Kabe GA-3 (LABORTECHNIK) Preventive and Maintenance Kit | 10790 | 20% | Euromedicina d.o.o. | 33-6/25 | 26.2.2025 | 26.8.2025
Reagensi, izuzev za transfuziju, za zdravstvene ustanove primarnog nivoa zdravstvene zaštite | 404-1-110/24-154 | 106 | Reagensi za biohemijske analizatore MINDRAY BS 800 i MINDRAY BS 2800M | 1 | Albumin | RGN215230 | pakovanje | 1620 testova | Shenzhen Mindray Bio-Medical Electronics Co., Ltd. | Albumin | 7856 | 20% | Labteh d.o.o. | 33-11/25 | 26.2.2025 | 26.8.2025
Reagensi, izuzev za transfuziju, za zdravstvene ustanove primarnog nivoa zdravstvene zaštite | 404-1-110/24-154 | 106 | Reagensi za biohemijske analizatore MINDRAY BS 800 i MINDRAY BS 2800M | 2 | alfa amilaza | RGN215231 | pakovanje | 1120 testova | Shenzhen Mindray Bio-Medical Electronics Co., Ltd. | α-Amylase | 39635 | 20% | Labteh d.o.o. | 33-11/25 | 26.2.2025 | 26.8.2025
Reagensi, izuzev za transfuziju, za zdravstvene ustanove primarnog nivoa zdravstvene zaštite | 404-1-110/24-154 | 106 | Reagensi za biohemijske analizatore MINDRAY BS 800 i MINDRAY BS 2800M | 3 | ALP | RGN215232 | pakovanje | 2400 testova | Shenzhen Mindray Bio-Medical Electronics Co., Ltd. | Alkaline phosphatase | 12167 | 20% | Labteh d.o.o. | 33-11/25 | 26.2.2025 | 26.8.2025
Reagensi, izuzev za transfuziju, za zdravstvene ustanove primarnog nivoa zdravstvene zaštite | 404-1-110/24-154 | 106 | Reagensi za biohemijske analizatore MINDRAY BS 800 i MINDRAY BS 2800M | 4 | ALT | RGN215233 | pakovanje | 2400 testova | Shenzhen Mindray Bio-Medical Electronics Co., Ltd. | Alanine Aminotransferase | 16780 | 20% | Labteh d.o.o. | 33-11/25 | 26.2.2025 | 26.8.2025
Reagensi, izuzev za transfuziju, za zdravstvene ustanove primarnog nivoa zdravstvene zaštite | 404-1-110/24-154 | 106 | Reagensi za biohemijske analizatore MINDRAY BS 800 i MINDRAY BS 2800M | 5 | AST | RGN215237 | pakovanje | 2400 testova | Shenzhen Mindray Bio-Medical Electronics Co., Ltd. | Aspartate Aminotransferase | 16780 | 20% | Labteh d.o.o. | 33-11/25 | 26.2.2025 | 26.8.2025
Reagensi, izuzev za transfuziju, za zdravstvene ustanove primarnog nivoa zdravstvene zaštite | 404-1-110/24-154 | 106 | Reagensi za biohemijske analizatore MINDRAY BS 800 i MINDRAY BS 2800M | 6 | Bilirubin direktni | RGN215238 | pakovanje | 888 testova | Shenzhen Mindray Bio-Medical Electronics Co., Ltd. | Bilirubin Direct | 5654 | 20% | Labteh d.o.o. | 33-11/25 | 26.2.2025 | 26.8.2025
Reagensi, izuzev za transfuziju, za zdravstvene ustanove primarnog nivoa zdravstvene zaštite | 404-1-110/24-154 | 106 | Reagensi za biohemijske analizatore MINDRAY BS 800 i MINDRAY BS 2800M | 7 | Bilirubin ukupni | RGN215239 | pakovanje | 724 testova | Shenzhen Mindray Bio-Medical Electronics Co., Ltd. | Bilirubin Total | 8054 | 20% | Labteh d.o.o. | 33-11/25 | 26.2.2025 | 26.8.2025
Reagensi, izuzev za transfuziju, za zdravstvene ustanove primarnog nivoa zdravstvene zaštite | 404-1-110/24-154 | 106 | Reagensi za biohemijske analizatore MINDRAY BS 800 i MINDRAY BS 2800M | 8 | CD 80 Detergent | RGN215241 | pakovanje | 6x2l | Shenzhen Mindray Bio-Medical Electronics Co., Ltd. | CD80 Detergent | 66125 | 20% | Labteh d.o.o. | 33-11/25 | 26.2.2025 | 26.8.2025
Reagensi, izuzev za transfuziju, za zdravstvene ustanove primarnog nivoa zdravstvene zaštite | 404-1-110/24-154 | 106 | Reagensi za biohemijske analizatore MINDRAY BS 800 i MINDRAY BS 2800M | 9 | CK | RGN215242 | pakovanje | 540 testova | Shenzhen Mindray Bio-Medical Electronics Co., Ltd. | Creatine Kinase | 30708 | 20% | Labteh d.o.o. | 33-11/25 | 26.2.2025 | 26.8.2025
Reagensi, izuzev za transfuziju, za zdravstvene ustanove primarnog nivoa zdravstvene zaštite | 404-1-110/24-154 | 106 | Reagensi za biohemijske analizatore MINDRAY BS 800 i MINDRAY BS 2800M | 10 | ClinChem Multi Control nivo 1 | RGN215245 | pakovanje | 10x5ml | Shenzhen Mindray Bio-Medical Electronics Co., Ltd. | ClinChem Multi Control (level 1) | 66125 | 20% | Labteh d.o.o. | 33-11/25 | 26.2.2025 | 26.8.2025
Reagensi, izuzev za transfuziju, za zdravstvene ustanove primarnog nivoa zdravstvene zaštite | 404-1-110/24-154 | 106 | Reagensi za biohemijske analizatore MINDRAY BS 800 i MINDRAY BS 2800M | 11 | ClinChem Multi Control nivo 2 | RGN215246 | pakovanje | 10x5ml | Shenzhen Mindray Bio-Medical Electronics Co., Ltd. | ClinChem Multi Control (level 2) | 66125 | 20% | Labteh d.o.o. | 33-11/25 | 26.2.2025 | 26.8.2025
Reagensi, izuzev za transfuziju, za zdravstvene ustanove primarnog nivoa zdravstvene zaštite | 404-1-110/24-154 | 106 | Reagensi za biohemijske analizatore MINDRAY BS 800 i MINDRAY BS 2800M | 12 | CRP | RGN215247 | pakovanje | 450 testova | Shenzhen Mindray Bio-Medical Electronics Co., Ltd. | C-Reactive Protein | 35046 | 20% | Labteh d.o.o. | 33-11/25 | 26.2.2025 | 26.8.2025
Reagensi, izuzev za transfuziju, za zdravstvene ustanove primarnog nivoa zdravstvene zaštite | 404-1-110/24-154 | 106 | Reagensi za biohemijske analizatore MINDRAY BS 800 i MINDRAY BS 2800M | 13 | Fosfor | RGN215250 | pakovanje | 790 testova | Shenzhen Mindray Bio-Medical Electronics Co., Ltd. | Phosphorus | 4761 | 20% | Labteh d.o.o. | 33-11/25 | 26.2.2025 | 26.8.2025
Reagensi, izuzev za transfuziju, za zdravstvene ustanove primarnog nivoa zdravstvene zaštite | 404-1-110/24-154 | 106 | Reagensi za biohemijske analizatore MINDRAY BS 800 i MINDRAY BS 2800M | 14 | GGT | RGN215251 | pakovanje | 2400 testova | Shenzhen Mindray Bio-Medical Electronics Co., Ltd. | Gamma–Glutamyltransferase | 21742 | 20% | Labteh d.o.o. | 33-11/25 | 26.2.2025 | 26.8.2025
Reagensi, izuzev za transfuziju, za zdravstvene ustanove primarnog nivoa zdravstvene zaštite | 404-1-110/24-154 | 106 | Reagensi za biohemijske analizatore MINDRAY BS 800 i MINDRAY BS 2800M | 15 | Glukoza | RGN215252 | pakovanje | 1860 testova | Shenzhen Mindray Bio-Medical Electronics Co., Ltd. | Glucose | 11307 | 20% | Labteh d.o.o. | 33-11/25 | 26.2.2025 | 26.8.2025
Reagensi, izuzev za transfuziju, za zdravstvene ustanove primarnog nivoa zdravstvene zaštite | 404-1-110/24-154 | 106 | Reagensi za biohemijske analizatore MINDRAY BS 800 i MINDRAY BS 2800M | 16 | Gvožđe | RGN215253 | pakovanje | 920 testova | Shenzhen Mindray Bio-Medical Electronics Co., Ltd. | Iron ** (C and Q) | 22754 | 20% | Labteh d.o.o. | 33-11/25 | 26.2.2025 | 26.8.2025
Reagensi, izuzev za transfuziju, za zdravstvene ustanove primarnog nivoa zdravstvene zaštite | 404-1-110/24-154 | 106 | Reagensi za biohemijske analizatore MINDRAY BS 800 i MINDRAY BS 2800M | 17 | HDL-Cholesterol | RGN215254 | pakovanje | 1370 testova | Shenzhen Mindray Bio-Medical Electronics Co., Ltd. | HDL-Cholesterol | 79720 | 20% | Labteh d.o.o. | 33-11/25 | 26.2.2025 | 26.8.2025
Reagensi, izuzev za transfuziju, za zdravstvene ustanove primarnog nivoa zdravstvene zaštite | 404-1-110/24-154 | 106 | Reagensi za biohemijske analizatore MINDRAY BS 800 i MINDRAY BS 2800M | 18 | Hemoglobin A1c sa kalibratorom i kontrolom | RGN215255 | pakovanje | 520 testova | Shenzhen Mindray Bio-Medical Electronics Co., Ltd. | Haemoglobin A1c ** (C and Q) | 171925 | 20% | Labteh d.o.o. | 33-11/25 | 26.2.2025 | 26.8.2025
Reagensi, izuzev za transfuziju, za zdravstvene ustanove primarnog nivoa zdravstvene zaštite | 404-1-110/24-154 | 106 | Reagensi za biohemijske analizatore MINDRAY BS 800 i MINDRAY BS 2800M | 19 | Holesterol | RGN215256 | pakovanje | 1620 testova | Shenzhen Mindray Bio-Medical Electronics Co., Ltd. | Total Cholesterol | 17020 | 20% | Labteh d.o.o. | 33-11/25 | 26.2.2025 | 26.8.2025
Reagensi, izuzev za transfuziju, za zdravstvene ustanove primarnog nivoa zdravstvene zaštite | 404-1-110/24-154 | 106 | Reagensi za biohemijske analizatore MINDRAY BS 800 i MINDRAY BS 2800M | 20 | ISE buffer solution | RGN215257 | pakovanje | 1 x 2000 ml | Shenzhen Mindray Bio-Medical Electronics Co., Ltd. | MR buffer solution | 34385 | 20% | Labteh d.o.o. | 33-11/25 | 26.2.2025 | 26.8.2025
Reagensi, izuzev za transfuziju, za zdravstvene ustanove primarnog nivoa zdravstvene zaštite | 404-1-110/24-154 | 106 | Reagensi za biohemijske analizatore MINDRAY BS 800 i MINDRAY BS 2800M | 21 | ISE deterdžent solution | RGN215258 | pakovanje | 2x100ml | Shenzhen Mindray Bio-Medical Electronics Co., Ltd. | MR detergent solution | 34385 | 20% | Labteh d.o.o. | 33-11/25 | 26.2.2025 | 26.8.2025
Reagensi, izuzev za transfuziju, za zdravstvene ustanove primarnog nivoa zdravstvene zaštite | 404-1-110/24-154 | 106 | Reagensi za biohemijske analizatore MINDRAY BS 800 i MINDRAY BS 2800M | 22 | ISE serum standard High and low | RGN215259 | pakovanje | 2x100ml | Shenzhen Mindray Bio-Medical Electronics Co., Ltd. | MR serum standard | 34385 | 20% | Labteh d.o.o. | 33-11/25 | 26.2.2025 | 26.8.2025
Reagensi, izuzev za transfuziju, za zdravstvene ustanove primarnog nivoa zdravstvene zaštite | 404-1-110/24-154 | 106 | Reagensi za biohemijske analizatore MINDRAY BS 800 i MINDRAY BS 2800M | 23 | Kalcijum | RGN215260 | pakovanje | 790 testova | Shenzhen Mindray Bio-Medical Electronics Co., Ltd. | Calcium | 5713 | 20% | Labteh d.o.o. | 33-11/25 | 26.2.2025 | 26.8.2025
Reagensi, izuzev za transfuziju, za zdravstvene ustanove primarnog nivoa zdravstvene zaštite | 404-1-110/24-154 | 106 | Reagensi za biohemijske analizatore MINDRAY BS 800 i MINDRAY BS 2800M | 24 | Kreatinin | RGN215261 | pakovanje | 1650 testova | Shenzhen Mindray Bio-Medical Electronics Co., Ltd. | Creatinine | 9920 | 20% | Labteh d.o.o. | 33-11/25 | 26.2.2025 | 26.8.2025
Reagensi, izuzev za transfuziju, za zdravstvene ustanove primarnog nivoa zdravstvene zaštite | 404-1-110/24-154 | 106 | Reagensi za biohemijske analizatore MINDRAY BS 800 i MINDRAY BS 2800M | 25 | LDH | RGN215262 | pakovanje | 1120 testova | Shenzhen Mindray Bio-Medical Electronics Co., Ltd. | Lactate Dehydrogenase | 16585 | 20% | Labteh d.o.o. | 33-11/25 | 26.2.2025 | 26.8.2025
Reagensi, izuzev za transfuziju, za zdravstvene ustanove primarnog nivoa zdravstvene zaštite | 404-1-110/24-154 | 106 | Reagensi za biohemijske analizatore MINDRAY BS 800 i MINDRAY BS 2800M | 26 | Mokraćna kiselina | RGN215268 | pakovanje | 2050 testova | Shenzhen Mindray Bio-Medical Electronics Co., Ltd. | Uric Acid | 19255 | 20% | Labteh d.o.o. | 33-11/25 | 26.2.2025 | 26.8.2025
Reagensi, izuzev za transfuziju, za zdravstvene ustanove primarnog nivoa zdravstvene zaštite | 404-1-110/24-154 | 106 | Reagensi za biohemijske analizatore MINDRAY BS 800 i MINDRAY BS 2800M | 27 | Multi Sera Calibrator | RGN215270 | pakovanje | 10x3ml | Shenzhen Mindray Bio-Medical Electronics Co., Ltd. | Multi Sera Calibrator | 35046 | 20% | Labteh d.o.o. | 33-11/25 | 26.2.2025 | 26.8.2025
Reagensi, izuzev za transfuziju, za zdravstvene ustanove primarnog nivoa zdravstvene zaštite | 404-1-110/24-154 | 106 | Reagensi za biohemijske analizatore MINDRAY BS 800 i MINDRAY BS 2800M | 28 | Specifični protein kalibrator | RGN215272 | pakovanje | 5×1 mL | Shenzhen Mindray Bio-Medical Electronics Co., Ltd. | Specific Proteins Calibrator | 42320 | 20% | Labteh d.o.o. | 33-11/25 | 26.2.2025 | 26.8.2025
Reagensi, izuzev za transfuziju, za zdravstvene ustanove primarnog nivoa zdravstvene zaštite | 404-1-110/24-154 | 106 | Reagensi za biohemijske analizatore MINDRAY BS 800 i MINDRAY BS 2800M | 29 | Trigliceridi | RGN215276 | pakovanje | 1620 testova | Shenzhen Mindray Bio-Medical Electronics Co., Ltd. | Triglycerides | 31740 | 20% | Labteh d.o.o. | 33-11/25 | 26.2.2025 | 26.8.2025
Reagensi, izuzev za transfuziju, za zdravstvene ustanove primarnog nivoa zdravstvene zaštite | 404-1-110/24-154 | 106 | Reagensi za biohemijske analizatore MINDRAY BS 800 i MINDRAY BS 2800M | 30 | Ukupni Proteini | RGN215278 | pakovanje | 2580 testova | Shenzhen Mindray Bio-Medical Electronics Co., Ltd. | Total Protein | 10315 | 20% | Labteh d.o.o. | 33-11/25 | 26.2.2025 | 26.8.2025
Reagensi, izuzev za transfuziju, za zdravstvene ustanove primarnog nivoa zdravstvene zaštite | 404-1-110/24-154 | 106 | Reagensi za biohemijske analizatore MINDRAY BS 800 i MINDRAY BS 2800M | 31 | Urea | RGN215279 | pakovanje | 1550 testova | Shenzhen Mindray Bio-Medical Electronics Co., Ltd. | Urea | 13093 | 20% | Labteh d.o.o. | 33-11/25 | 26.2.2025 | 26.8.2025
Reagensi, izuzev za transfuziju, za zdravstvene ustanove primarnog nivoa zdravstvene zaštite | 404-1-110/24-154 | 106 | Reagensi za biohemijske analizatore MINDRAY BS 800 i MINDRAY BS 2800M | 32 | Lipids Calibrator | RGN215264 | pakovanje | 5x1ml | Shenzhen Mindray Bio-Medical Electronics Co., Ltd. | Lipids Calibrator | 39410 | 20% | Labteh d.o.o. | 33-11/25 | 26.2.2025 | 26.8.2025
Reagensi, izuzev za transfuziju, za zdravstvene ustanove primarnog nivoa zdravstvene zaštite | 404-1-110/24-154 | 106 | Reagensi za biohemijske analizatore MINDRAY BS 800 i MINDRAY BS 2800M | 33 | Na electrode | RGN215284 | pakovanje | komad | Shenzhen Mindray Bio-Medical Electronics Co., Ltd. | Na electrode | 139920 | 20% | Labteh d.o.o. | 33-11/25 | 26.2.2025 | 26.8.2025
Reagensi, izuzev za transfuziju, za zdravstvene ustanove primarnog nivoa zdravstvene zaštite | 404-1-110/24-154 | 106 | Reagensi za biohemijske analizatore MINDRAY BS 800 i MINDRAY BS 2800M | 34 | K electrode | RGN215285 | pakovanje | komad | Shenzhen Mindray Bio-Medical Electronics Co., Ltd. | K electrode | 139920 | 20% | Labteh d.o.o. | 33-11/25 | 26.2.2025 | 26.8.2025
Reagensi, izuzev za transfuziju, za zdravstvene ustanove primarnog nivoa zdravstvene zaštite | 404-1-110/24-154 | 106 | Reagensi za biohemijske analizatore MINDRAY BS 800 i MINDRAY BS 2800M | 35 | Cl electrode | RGN215286 | pakovanje | komad | Shenzhen Mindray Bio-Medical Electronics Co., Ltd. | Cl electrode | 139920 | 20% | Labteh d.o.o. | 33-11/25 | 26.2.2025 | 26.8.2025
Reagensi, izuzev za transfuziju, za zdravstvene ustanove primarnog nivoa zdravstvene zaštite | 404-1-110/24-154 | 106 | Reagensi za biohemijske analizatore MINDRAY BS 800 i MINDRAY BS 2800M | 36 | Ref electrode | RGN215287 | pakovanje | komad | Shenzhen Mindray Bio-Medical Electronics Co., Ltd. | Ref electrode | 179595 | 20% | Labteh d.o.o. | 33-11/25 | 26.2.2025 | 26.8.2025
Reagensi, izuzev za transfuziju, za zdravstvene ustanove primarnog nivoa zdravstvene zaštite | 404-1-110/24-154 | 106 | Reagensi za biohemijske analizatore MINDRAY BS 800 i MINDRAY BS 2800M | 37 | Magnezium | RGN215265 | komad | 790 testova | Shenzhen Mindray Bio-Medical Electronics Co., Ltd. | Magnesium | 8464 | 20% | Labteh d.o.o. | 33-11/25 | 26.2.2025 | 26.8.2025
Reagensi, izuzev za transfuziju, za zdravstvene ustanove primarnog nivoa zdravstvene zaštite | 404-1-110/24-154 | 106 | Reagensi za biohemijske analizatore MINDRAY BS 800 i MINDRAY BS 2800M | 38 | UIBC | RGN215277 | komad | 1600 testova | Shenzhen Mindray Bio-Medical Electronics Co., Ltd. | Unsaturated Iron Binding Capacity * (C ) | 32996 | 20% | Labteh d.o.o. | 33-11/25 | 26.2.2025 | 26.8.2025
Reagensi, izuzev za transfuziju, za zdravstvene ustanove primarnog nivoa zdravstvene zaštite | 404-1-110/24-154 | 107 | Reagensi za biohemijski analizator NeoChem 20, NeoChem 30, NeoChem 40 i NeoChem 100 | 1 | MOKRAĆNA KISELINA | RGN220860 | pakovanje | 2 x 125 ml | Chemelex S.A., Španija | Uric Acid LS | 5642 | 20% | Neomedica d.o.o. Niš | 33-16/25 | 26.2.2025 | 26.8.2025
Reagensi, izuzev za transfuziju, za zdravstvene ustanove primarnog nivoa zdravstvene zaštite | 404-1-110/24-154 | 107 | Reagensi za biohemijski analizator NeoChem 20, NeoChem 30, NeoChem 40 i NeoChem 100 | 2 | ALBUMIN | RGN220861 | pakovanje | 2 x 125 ml | Chemelex S.A., Španija | Albumin | 1815 | 20% | Neomedica d.o.o. Niš | 33-16/25 | 26.2.2025 | 26.8.2025
Reagensi, izuzev za transfuziju, za zdravstvene ustanove primarnog nivoa zdravstvene zaštite | 404-1-110/24-154 | 107 | Reagensi za biohemijski analizator NeoChem 20, NeoChem 30, NeoChem 40 i NeoChem 100 | 3 | ALKALNA FOSFATAZA | RGN220862 | pakovanje | 2 x 100 + 2 x 25 ml | Chemelex S.A., Španija | ALP – LQ | 1982 | 20% | Neomedica d.o.o. Niš | 33-16/25 | 26.2.2025 | 26.8.2025
Reagensi, izuzev za transfuziju, za zdravstvene ustanove primarnog nivoa zdravstvene zaštite | 404-1-110/24-154 | 107 | Reagensi za biohemijski analizator NeoChem 20, NeoChem 30, NeoChem 40 i NeoChem 100 | 4 | ALT | RGN220863 | pakovanje | 2 x 100 + 2 x 25 ml | Chemelex S.A., Španija | GPT / ALT – LQ | 2233 | 20% | Neomedica d.o.o. Niš | 33-16/25 | 26.2.2025 | 26.8.2025
Reagensi, izuzev za transfuziju, za zdravstvene ustanove primarnog nivoa zdravstvene zaštite | 404-1-110/24-154 | 107 | Reagensi za biohemijski analizator NeoChem 20, NeoChem 30, NeoChem 40 i NeoChem 100 | 5 | AMILAZA | RGN220864 | pakovanje | 2 x 50 ml | Chemelex S.A., Španija | AMYLASE – LQ | 7200 | 20% | Neomedica d.o.o. Niš | 33-16/25 | 26.2.2025 | 26.8.2025
Reagensi, izuzev za transfuziju, za zdravstvene ustanove primarnog nivoa zdravstvene zaštite | 404-1-110/24-154 | 107 | Reagensi za biohemijski analizator NeoChem 20, NeoChem 30, NeoChem 40 i NeoChem 100 | 6 | AST | RGN220865 | pakovanje | 2 x 100 + 2 x 25 ml | Chemelex S.A., Španija | GOT / AST - LQ | 2233 | 20% | Neomedica d.o.o. Niš | 33-16/25 | 26.2.2025 | 26.8.2025
Reagensi, izuzev za transfuziju, za zdravstvene ustanove primarnog nivoa zdravstvene zaštite | 404-1-110/24-154 | 107 | Reagensi za biohemijski analizator NeoChem 20, NeoChem 30, NeoChem 40 i NeoChem 100 | 7 | BILIRUBIN DIREKTNI | RGN220866 | pakovanje | 2 x 125 ml | Chemelex S.A., Španija | Bilirubin D – DMSO | 3612 | 20% | Neomedica d.o.o. Niš | 33-16/25 | 26.2.2025 | 26.8.2025
Reagensi, izuzev za transfuziju, za zdravstvene ustanove primarnog nivoa zdravstvene zaštite | 404-1-110/24-154 | 107 | Reagensi za biohemijski analizator NeoChem 20, NeoChem 30, NeoChem 40 i NeoChem 100 | 8 | BILIRUBIN UKUPNI | RGN220867 | pakovanje | 2 x 125 ml | Chemelex S.A., Španija | Bilirubin T - DMSO | 3612 | 20% | Neomedica d.o.o. Niš | 33-16/25 | 26.2.2025 | 26.8.2025
Reagensi, izuzev za transfuziju, za zdravstvene ustanove primarnog nivoa zdravstvene zaštite | 404-1-110/24-154 | 107 | Reagensi za biohemijski analizator NeoChem 20, NeoChem 30, NeoChem 40 i NeoChem 100 | 9 | CK | RGN215297 | pakovanje | 40+10 ml | Chemelex S.A., Španija | CK-NAC LQ | 4447 | 20% | Neomedica d.o.o. Niš | 33-16/25 | 26.2.2025 | 26.8.2025
Reagensi, izuzev za transfuziju, za zdravstvene ustanove primarnog nivoa zdravstvene zaštite | 404-1-110/24-154 | 107 | Reagensi za biohemijski analizator NeoChem 20, NeoChem 30, NeoChem 40 i NeoChem 100 | 10 | CRP SA STANDARDOM | RGN220878 | pakovanje | 10 + 40 ml + CAL | Chemelex S.A., Španija | CRP Turbi | 11858 | 20% | Neomedica d.o.o. Niš | 33-16/25 | 26.2.2025 | 26.8.2025
Reagensi, izuzev za transfuziju, za zdravstvene ustanove primarnog nivoa zdravstvene zaštite | 404-1-110/24-154 | 107 | Reagensi za biohemijski analizator NeoChem 20, NeoChem 30, NeoChem 40 i NeoChem 100 | 11 | GAMA GT | RGN215300 | pakovanje | 2 x 100 + 2 x 25 ml | Chemelex S.A., Španija | y-GT LQ | 4804 | 20% | Neomedica d.o.o. Niš | 33-16/25 | 26.2.2025 | 26.8.2025
Reagensi, izuzev za transfuziju, za zdravstvene ustanove primarnog nivoa zdravstvene zaštite | 404-1-110/24-154 | 107 | Reagensi za biohemijski analizator NeoChem 20, NeoChem 30, NeoChem 40 i NeoChem 100 | 12 | GLUKOZA | RGN220868 | pakovanje | 2 x 125 ml | Chemelex S.A., Španija | Glucose LS | 1076 | 20% | Neomedica d.o.o. Niš | 33-16/25 | 26.2.2025 | 26.8.2025
Reagensi, izuzev za transfuziju, za zdravstvene ustanove primarnog nivoa zdravstvene zaštite | 404-1-110/24-154 | 107 | Reagensi za biohemijski analizator NeoChem 20, NeoChem 30, NeoChem 40 i NeoChem 100 | 13 | GVOŽĐE | RGN215302 | pakovanje | 4 x 40 + 4 x 10 ml | Chemelex S.A., Španija | Iron FZ | 4814 | 20% | Neomedica d.o.o. Niš | 33-16/25 | 26.2.2025 | 26.8.2025
Reagensi, izuzev za transfuziju, za zdravstvene ustanove primarnog nivoa zdravstvene zaštite | 404-1-110/24-154 | 107 | Reagensi za biohemijski analizator NeoChem 20, NeoChem 30, NeoChem 40 i NeoChem 100 | 14 | HDL-HOLESTEROL | RGN220869 | pakovanje | 2 x (30+10) + CAL | Chemelex S.A., Španija | HDLc-D | 9438 | 20% | Neomedica d.o.o. Niš | 33-16/25 | 26.2.2025 | 26.8.2025
Reagensi, izuzev za transfuziju, za zdravstvene ustanove primarnog nivoa zdravstvene zaštite | 404-1-110/24-154 | 107 | Reagensi za biohemijski analizator NeoChem 20, NeoChem 30, NeoChem 40 i NeoChem 100 | 15 | HOLESTEROL | RGN220870 | pakovanje | 2 x 125 ml | Chemelex S.A., Španija | Cholesterol LS | 2360 | 20% | Neomedica d.o.o. Niš | 33-16/25 | 26.2.2025 | 26.8.2025
Reagensi, izuzev za transfuziju, za zdravstvene ustanove primarnog nivoa zdravstvene zaštite | 404-1-110/24-154 | 107 | Reagensi za biohemijski analizator NeoChem 20, NeoChem 30, NeoChem 40 i NeoChem 100 | 16 | KONTROLNI SERUM, NORMALNI | RGN220871 | pakovanje | 4 x 5 ml | Chemelex S.A., Španija | LABTROL H | 9850 | 20% | Neomedica d.o.o. Niš | 33-16/25 | 26.2.2025 | 26.8.2025
Reagensi, izuzev za transfuziju, za zdravstvene ustanove primarnog nivoa zdravstvene zaštite | 404-1-110/24-154 | 107 | Reagensi za biohemijski analizator NeoChem 20, NeoChem 30, NeoChem 40 i NeoChem 100 | 17 | KONTROLNI SERUM, PATOLOŠKI | RGN220872 | pakovanje | 4 x 5 ml | Chemelex S.A., Španija | LABTROL H | 9850 | 20% | Neomedica d.o.o. Niš | 33-16/25 | 26.2.2025 | 26.8.2025
Reagensi, izuzev za transfuziju, za zdravstvene ustanove primarnog nivoa zdravstvene zaštite | 404-1-110/24-154 | 107 | Reagensi za biohemijski analizator NeoChem 20, NeoChem 30, NeoChem 40 i NeoChem 100 | 18 | KREATININ | RGN220873 | pakovanje | 2 x 125 ml | Chemelex S.A., Španija | Creatinine – J | 1551 | 20% | Neomedica d.o.o. Niš | 33-16/25 | 26.2.2025 | 26.8.2025
Reagensi, izuzev za transfuziju, za zdravstvene ustanove primarnog nivoa zdravstvene zaštite | 404-1-110/24-154 | 107 | Reagensi za biohemijski analizator NeoChem 20, NeoChem 30, NeoChem 40 i NeoChem 100 | 19 | MULTIKALIBRATOR SERUM | RGN220874 | pakovanje | 10 x 3 ml | Chemelex S.A., Španija | LABTROL H CAL | 19580 | 20% | Neomedica d.o.o. Niš | 33-16/25 | 26.2.2025 | 26.8.2025
Reagensi, izuzev za transfuziju, za zdravstvene ustanove primarnog nivoa zdravstvene zaštite | 404-1-110/24-154 | 107 | Reagensi za biohemijski analizator NeoChem 20, NeoChem 30, NeoChem 40 i NeoChem 100 | 20 | PROTEINI | RGN220875 | pakovanje | 2 x 125 ml | Chemelex S.A., Španija | Total Protein | 1360 | 20% | Neomedica d.o.o. Niš | 33-16/25 | 26.2.2025 | 26.8.2025
Reagensi, izuzev za transfuziju, za zdravstvene ustanove primarnog nivoa zdravstvene zaštite | 404-1-110/24-154 | 107 | Reagensi za biohemijski analizator NeoChem 20, NeoChem 30, NeoChem 40 i NeoChem 100 | 21 | TRIGLICERIDI | RGN220876 | pakovanje | 2 x 125 ml | Chemelex S.A., Španija | Tryglicerides LS | 5663 | 20% | Neomedica d.o.o. Niš | 33-16/25 | 26.2.2025 | 26.8.2025
Reagensi, izuzev za transfuziju, za zdravstvene ustanove primarnog nivoa zdravstvene zaštite | 404-1-110/24-154 | 107 | Reagensi za biohemijski analizator NeoChem 20, NeoChem 30, NeoChem 40 i NeoChem 100 | 22 | UREA | RGN220877 | pakovanje | 2 x 100 + 2 x 25 ml | Chemelex S.A., Španija | Urea UV-LQ | 2844 | 20% | Neomedica d.o.o. Niš | 33-16/25 | 26.2.2025 | 26.8.2025
Reagensi, izuzev za transfuziju, za zdravstvene ustanove primarnog nivoa zdravstvene zaštite | 404-1-110/24-154 | 107 | Reagensi za biohemijski analizator NeoChem 20, NeoChem 30, NeoChem 40 i NeoChem 100 | 23 | LDH | RGN233420 | pakovanje | 2 x 100 mL + 2 x 25 mL | Chemelex S.A., Španija | LDH-LQ | 2060 | 20% | Neomedica d.o.o. Niš | 33-16/25 | 26.2.2025 | 26.8.2025
Reagensi, izuzev za transfuziju, za zdravstvene ustanove primarnog nivoa zdravstvene zaštite | 404-1-110/24-154 | 107 | Reagensi za biohemijski analizator NeoChem 20, NeoChem 30, NeoChem 40 i NeoChem 100 | 24 | KALCIJUM AIII | RGN233421 | pakovanje | 2 x 125 mL | Chemelex S.A., Španija | Calcium-AIII | 1854 | 20% | Neomedica d.o.o. Niš | 33-16/25 | 26.2.2025 | 26.8.2025
Reagensi, izuzev za transfuziju, za zdravstvene ustanove primarnog nivoa zdravstvene zaštite | 404-1-110/24-154 | 107 | Reagensi za biohemijski analizator NeoChem 20, NeoChem 30, NeoChem 40 i NeoChem 100 | 25 | MAGNEZIJUM | RGN233422 | pakovanje | 2 x 125 mL | Chemelex S.A., Španija | Magnesium | 2060 | 20% | Neomedica d.o.o. Niš | 33-16/25 | 26.2.2025 | 26.8.2025
Reagensi, izuzev za transfuziju, za zdravstvene ustanove primarnog nivoa zdravstvene zaštite | 404-1-110/24-154 | 107 | Reagensi za biohemijski analizator NeoChem 20, NeoChem 30, NeoChem 40 i NeoChem 100 | 26 | FOSFOR | RGN233423 | pakovanje | 2 x 125 mL | Chemelex S.A., Španija | Phosphorus – UV | 1489 | 20% | Neomedica d.o.o. Niš | 33-16/25 | 26.2.2025 | 26.8.2025
Reagensi, izuzev za transfuziju, za zdravstvene ustanove primarnog nivoa zdravstvene zaštite | 404-1-110/24-154 | 107 | Reagensi za biohemijski analizator NeoChem 20, NeoChem 30, NeoChem 40 i NeoChem 100 | 27 | LDL-HOLESTEROL | RGN233424 | pakovanje | 30 mL + 10 mL + CAL | Chemelex S.A., Španija | LDLc-D | 6307 | 20% | Neomedica d.o.o. Niš | 33-16/25 | 26.2.2025 | 26.8.2025
Reagensi, izuzev za transfuziju, za zdravstvene ustanove primarnog nivoa zdravstvene zaštite | 404-1-110/24-154 | 107 | Reagensi za biohemijski analizator NeoChem 20, NeoChem 30, NeoChem 40 i NeoChem 100 | 28 | HBA1C | RGN233425 | pakovanje | 1 x 30 mL + 1 x 10 mL + 1 x 125 mL | Chemelex S.A., Španija | HbA1C | 24067 | 20% | Neomedica d.o.o. Niš | 33-16/25 | 26.2.2025 | 26.8.2025
Reagensi, izuzev za transfuziju, za zdravstvene ustanove primarnog nivoa zdravstvene zaštite | 404-1-110/24-154 | 107 | Reagensi za biohemijski analizator NeoChem 20, NeoChem 30, NeoChem 40 i NeoChem 100 | 29 | HBA1C KONTROLA | RGN233426 | pakovanje | 4 x 0,5 mL | Chemelex S.A., Španija | HbA1 c-d CONTROL | 20790 | 20% | Neomedica d.o.o. Niš | 33-16/25 | 26.2.2025 | 26.8.2025
Reagensi, izuzev za transfuziju, za zdravstvene ustanove primarnog nivoa zdravstvene zaštite | 404-1-110/24-154 | 107 | Reagensi za biohemijski analizator NeoChem 20, NeoChem 30, NeoChem 40 i NeoChem 100 | 30 | HBA1C KALIBRATOR | RGN233427 | pakovanje | 4 x 0,5 mL | Chemelex S.A., Španija | HbA1C CAL | 13128 | 20% | Neomedica d.o.o. Niš | 33-16/25 | 26.2.2025 | 26.8.2025
Reagensi, izuzev za transfuziju, za zdravstvene ustanove primarnog nivoa zdravstvene zaštite | 404-1-110/24-154 | 107 | Reagensi za biohemijski analizator NeoChem 20, NeoChem 30, NeoChem 40 i NeoChem 100 | 31 | ASO/CRP/RF KONTROLA H | RGN233428 | pakovanje | 4 x 1 mL | Chemelex S.A., Španija | ASO/CRP/RF Control | 4505 | 20% | Neomedica d.o.o. Niš | 33-16/25 | 26.2.2025 | 26.8.2025
Reagensi, izuzev za transfuziju, za zdravstvene ustanove primarnog nivoa zdravstvene zaštite | 404-1-110/24-154 | 107 | Reagensi za biohemijski analizator NeoChem 20, NeoChem 30, NeoChem 40 i NeoChem 100 | 32 | ASO/CRP/RF KONTROLA L | RGN233429 | pakovanje | 4 x 1 mL | Chemelex S.A., Španija | ASO/CRP/RF Control | 4505 | 20% | Neomedica d.o.o. Niš | 33-16/25 | 26.2.2025 | 26.8.2025
Reagensi, izuzev za transfuziju, za zdravstvene ustanove primarnog nivoa zdravstvene zaštite | 404-1-110/24-154 | 107 | Reagensi za biohemijski analizator NeoChem 20, NeoChem 30, NeoChem 40 i NeoChem 100 | 33 | Detergent NC 100 | RGN233430 | pakovanje | 20x20ml | NeoMedica doo, Niš | Detergent NC100 | 12155 | 20% | Neomedica d.o.o. Niš | 33-16/25 | 26.2.2025 | 26.8.2025
Reagensi, izuzev za transfuziju, za zdravstvene ustanove primarnog nivoa zdravstvene zaštite | 404-1-110/24-154 | 107 | Reagensi za biohemijski analizator NeoChem 20, NeoChem 30, NeoChem 40 i NeoChem 100 | 34 | Wash solution NC 100 | RGN233431 | pakovanje | 10x20ml + 10x20ml | NeoMedica doo, Niš | Wash solutions NC100 | 25025 | 20% | Neomedica d.o.o. Niš | 33-16/25 | 26.2.2025 | 26.8.2025
Reagensi, izuzev za transfuziju, za zdravstvene ustanove primarnog nivoa zdravstvene zaštite | 404-1-110/24-154 | 107 | Reagensi za biohemijski analizator NeoChem 20, NeoChem 30, NeoChem 40 i NeoChem 100 | 35 | Maintenance kit for NeoChem 100 | RGN240210 | pakovanje | 1 kom | NeoMedica doo, Niš | Maintenance kit for NeoChem 100 | 119500 | 20% | Neomedica d.o.o. Niš | 33-16/25 | 26.2.2025 | 26.8.2025
Reagensi, izuzev za transfuziju, za zdravstvene ustanove primarnog nivoa zdravstvene zaštite | 404-1-110/24-154 | 107 | Reagensi za biohemijski analizator NeoChem 20, NeoChem 30, NeoChem 40 i NeoChem 100 | 36 | CUVETTE FOR NEOCHEM 100 | RGN233432 | komad | 1 kom | NeoMedica doo, Niš | Cuvette for NeoChem 100 | 750 | 20% | Neomedica d.o.o. Niš | 33-16/25 | 26.2.2025 | 26.8.2025
Reagensi, izuzev za transfuziju, za zdravstvene ustanove primarnog nivoa zdravstvene zaštite | 404-1-110/24-154 | 107 | Reagensi za biohemijski analizator NeoChem 20, NeoChem 30, NeoChem 40 i NeoChem 100 | 37 | CUVETTE HOLDER for NEOCHEM 100 | RGN240211 | komad | 1 kom | NeoMedica doo, Niš | Cuvette Holder or NeoChem 100 | 3000 | 20% | Neomedica d.o.o. Niš | 33-16/25 | 26.2.2025 | 26.8.2025
Reagensi, izuzev za transfuziju, za zdravstvene ustanove primarnog nivoa zdravstvene zaštite | 404-1-110/24-154 | 107 | Reagensi za biohemijski analizator NeoChem 20, NeoChem 30, NeoChem 40 i NeoChem 100 | 38 | SAMPLE CUPS FOR NEOCHEM 100 | RGN233433 | pakovanje | 1000 komada | NeoMedica doo, Niš | Sample cups for NeoChem 100 | 7150 | 20% | Neomedica d.o.o. Niš | 33-16/25 | 26.2.2025 | 26.8.2025
Reagensi, izuzev za transfuziju, za zdravstvene ustanove primarnog nivoa zdravstvene zaštite | 404-1-110/24-154 | 107 | Reagensi za biohemijski analizator NeoChem 20, NeoChem 30, NeoChem 40 i NeoChem 100 | 39 | DETERGENT A | RGN215299 | pakovanje | 5000 ml | NeoMedica doo, Niš | Detergent A | 14250 | 20% | Neomedica d.o.o. Niš | 33-16/25 | 26.2.2025 | 26.8.2025
Reagensi, izuzev za transfuziju, za zdravstvene ustanove primarnog nivoa zdravstvene zaštite | 404-1-110/24-154 | 107 | Reagensi za biohemijski analizator NeoChem 20, NeoChem 30, NeoChem 40 i NeoChem 100 | 40 | Maintenance kit for NeoChem 20 | RGN240212 | pakovanje | 1 kom | NeoMedica doo, Niš | Maintenance kit for NeoChem 20 | 182358 | 20% | Neomedica d.o.o. Niš | 33-16/25 | 26.2.2025 | 26.8.2025
Reagensi, izuzev za transfuziju, za zdravstvene ustanove primarnog nivoa zdravstvene zaštite | 404-1-110/24-154 | 107 | Reagensi za biohemijski analizator NeoChem 20, NeoChem 30, NeoChem 40 i NeoChem 100 | 41 | Maintenance kit for NeoChem 30 | RGN240213 | pakovanje | 1 kom | NeoMedica doo, Niš | Maintenance kit for NeoChem 30 | 250120 | 20% | Neomedica d.o.o. Niš | 33-16/25 | 26.2.2025 | 26.8.2025
Reagensi, izuzev za transfuziju, za zdravstvene ustanove primarnog nivoa zdravstvene zaštite | 404-1-110/24-154 | 107 | Reagensi za biohemijski analizator NeoChem 20, NeoChem 30, NeoChem 40 i NeoChem 100 | 42 | DETERGENT A40 | RGN220710 | pakovanje | 5000 ml | NeoMedica doo, Niš | Detergent A40 | 47340 | 20% | Neomedica d.o.o. Niš | 33-16/25 | 26.2.2025 | 26.8.2025
Reagensi, izuzev za transfuziju, za zdravstvene ustanove primarnog nivoa zdravstvene zaštite | 404-1-110/24-154 | 107 | Reagensi za biohemijski analizator NeoChem 20, NeoChem 30, NeoChem 40 i NeoChem 100 | 43 | Maintenance kit for NeoChem 40 | RGN240214 | pakovanje | 1 kom | NeoMedica doo, Niš | Maintenance kit for NeoChem 40 | 290050 | 20% | Neomedica d.o.o. Niš | 33-16/25 | 26.2.2025 | 26.8.2025
Reagensi, izuzev za transfuziju, za zdravstvene ustanove primarnog nivoa zdravstvene zaštite | 404-1-110/24-154 | 107 | Reagensi za biohemijski analizator NeoChem 20, NeoChem 30, NeoChem 40 i NeoChem 100 | 44 | REAKCIONI SEGMENT | RGN215313 | pakovanje | 1x20 | NeoMedica doo, Niš | CUVETTS WITH RACKS | 20680 | 20% | Neomedica d.o.o. Niš | 33-16/25 | 26.2.2025 | 26.8.2025
Reagensi, izuzev za transfuziju, za zdravstvene ustanove primarnog nivoa zdravstvene zaštite | 404-1-110/24-154 | 107 | Reagensi za biohemijski analizator NeoChem 20, NeoChem 30, NeoChem 40 i NeoChem 100 | 45 | SAMPLE CUPS FOR NEOCHEM: 20, 30, 40 | RGN215314 | pakovanje | 500 komada | NeoMedica doo, Niš | Sample cups for Neochem 20, 30, 40 | 4554 | 20% | Neomedica d.o.o. Niš | 33-16/25 | 26.2.2025 | 26.8.2025
Reagensi, izuzev za transfuziju, za zdravstvene ustanove primarnog nivoa zdravstvene zaštite | 404-1-110/24-154 | 108 | Reagensi i potrošni materijal za biohemijske analizatore tipa Neo-ISE Tip A i Tip B | 1 | REAGENT PACK - 1 | RGN215322 | pakovanje | (430+70) 500 ml | NeoMedica doo, Niš | Reagent Pack-1 | 27695 | 20% | Neomedica d.o.o. Niš | 33-16/25 | 26.2.2025 | 26.8.2025
Reagensi, izuzev za transfuziju, za zdravstvene ustanove primarnog nivoa zdravstvene zaštite | 404-1-110/24-154 | 108 | Reagensi i potrošni materijal za biohemijske analizatore tipa Neo-ISE Tip A i Tip B | 2 | ACTIVATING SOLUTION | RGN215328 | pakovanje | 110 ml | NeoMedica doo, Niš | Activating Solution | 4895 | 20% | Neomedica d.o.o. Niš | 33-16/25 | 26.2.2025 | 26.8.2025
Reagensi, izuzev za transfuziju, za zdravstvene ustanove primarnog nivoa zdravstvene zaštite | 404-1-110/24-154 | 108 | Reagensi i potrošni materijal za biohemijske analizatore tipa Neo-ISE Tip A i Tip B | 3 | CLEANER ISE | RGN215329 | pakovanje | 110 ml | NeoMedica doo, Niš | Cleaner ISE-1 | 3005 | 20% | Neomedica d.o.o. Niš | 33-16/25 | 26.2.2025 | 26.8.2025
Reagensi, izuzev za transfuziju, za zdravstvene ustanove primarnog nivoa zdravstvene zaštite | 404-1-110/24-154 | 108 | Reagensi i potrošni materijal za biohemijske analizatore tipa Neo-ISE Tip A i Tip B | 4 | ELEKTRODE INTERNAL SOLUTION | RGN215330 | pakovanje | 3 ml | NeoMedica doo, Niš | Electrode Internal Solution | 4664 | 20% | Neomedica d.o.o. Niš | 33-16/25 | 26.2.2025 | 26.8.2025
Reagensi, izuzev za transfuziju, za zdravstvene ustanove primarnog nivoa zdravstvene zaštite | 404-1-110/24-154 | 108 | Reagensi i potrošni materijal za biohemijske analizatore tipa Neo-ISE Tip A i Tip B | 5 | ELEKTRODE WASH SOLUTION - 1 | RGN215331 | pakovanje | 1 ml+25 mg | NeoMedica doo, Niš | Electrode Wash Solution-1 | 1200 | 20% | Neomedica d.o.o. Niš | 33-16/25 | 26.2.2025 | 26.8.2025
Reagensi, izuzev za transfuziju, za zdravstvene ustanove primarnog nivoa zdravstvene zaštite | 404-1-110/24-154 | 108 | Reagensi i potrošni materijal za biohemijske analizatore tipa Neo-ISE Tip A i Tip B | 6 | QC SOLUTION | RGN215332 | pakovanje | 3x35 | NeoMedica doo, Niš | QC Solution | 3275 | 20% | Neomedica d.o.o. Niš | 33-16/25 | 26.2.2025 | 26.8.2025
Reagensi, izuzev za transfuziju, za zdravstvene ustanove primarnog nivoa zdravstvene zaštite | 404-1-110/24-154 | 108 | Reagensi i potrošni materijal za biohemijske analizatore tipa Neo-ISE Tip A i Tip B | 7 | Ref. internal solution | RGN233434 | pakovanje | 10ml | NeoMedica doo, Niš | Ref. Internal Solution | 6360 | 20% | Neomedica d.o.o. Niš | 33-16/25 | 26.2.2025 | 26.8.2025
Reagensi, izuzev za transfuziju, za zdravstvene ustanove primarnog nivoa zdravstvene zaštite | 404-1-110/24-154 | 108 | Reagensi i potrošni materijal za biohemijske analizatore tipa Neo-ISE Tip A i Tip B | 8 | Elektrode Reference | RGN215327 | pakovanje | 1 komad | NeoMedica doo, Niš | Electrode Reference | 19950 | 20% | Neomedica d.o.o. Niš | 33-16/25 | 26.2.2025 | 26.8.2025
Reagensi, izuzev za transfuziju, za zdravstvene ustanove primarnog nivoa zdravstvene zaštite | 404-1-110/24-154 | 108 | Reagensi i potrošni materijal za biohemijske analizatore tipa Neo-ISE Tip A i Tip B | 9 | ELEKTRODE K | RGN215323 | pakovanje | 1 komad | NeoMedica doo, Niš | ELEKTRODE K | 19950 | 20% | Neomedica d.o.o. Niš | 33-16/25 | 26.2.2025 | 26.8.2025
Reagensi, izuzev za transfuziju, za zdravstvene ustanove primarnog nivoa zdravstvene zaštite | 404-1-110/24-154 | 108 | Reagensi i potrošni materijal za biohemijske analizatore tipa Neo-ISE Tip A i Tip B | 10 | ELEKTRODE Na | RGN215324 | pakovanje | 1 komad | NeoMedica doo, Niš | ELEKTRODE Na | 19950 | 20% | Neomedica d.o.o. Niš | 33-16/25 | 26.2.2025 | 26.8.2025
Reagensi, izuzev za transfuziju, za zdravstvene ustanove primarnog nivoa zdravstvene zaštite | 404-1-110/24-154 | 108 | Reagensi i potrošni materijal za biohemijske analizatore tipa Neo-ISE Tip A i Tip B | 11 | ELEKTRODE Cl | RGN215325 | pakovanje | 1 komad | NeoMedica doo, Niš | ELEKTRODE Cl | 19950 | 20% | Neomedica d.o.o. Niš | 33-16/25 | 26.2.2025 | 26.8.2025
Reagensi, izuzev za transfuziju, za zdravstvene ustanove primarnog nivoa zdravstvene zaštite | 404-1-110/24-154 | 108 | Reagensi i potrošni materijal za biohemijske analizatore tipa Neo-ISE Tip A i Tip B | 12 | Termo papir | RGN233439 | komad | 1 kom | NeoMedica doo, Niš | Termo papir | 230 | 20% | Neomedica d.o.o. Niš | 33-16/25 | 26.2.2025 | 26.8.2025
Reagensi, izuzev za transfuziju, za zdravstvene ustanove primarnog nivoa zdravstvene zaštite | 404-1-110/24-154 | 108 | Reagensi i potrošni materijal za biohemijske analizatore tipa Neo-ISE Tip A i Tip B | 13 | Maintenance kit for Neo-Ise Type A | RGN240215 | pakovanje | 1 kom | NeoMedica doo, Niš | Maintenance kit for Neo Ise Type A | 64900 | 20% | Neomedica d.o.o. Niš | 33-16/25 | 26.2.2025 | 26.8.2025
Reagensi, izuzev za transfuziju, za zdravstvene ustanove primarnog nivoa zdravstvene zaštite | 404-1-110/24-154 | 108 | Reagensi i potrošni materijal za biohemijske analizatore tipa Neo-ISE Tip A i Tip B | 14 | Maintenance kit for Neo-Ise Type B | RGN240216 | pakovanje | 1 kom | NeoMedica doo, Niš | Maintenance kit for Neo Ise Type B | 75150 | 20% | Neomedica d.o.o. Niš | 33-16/25 | 26.2.2025 | 26.8.2025
Reagensi, izuzev za transfuziju, za zdravstvene ustanove primarnog nivoa zdravstvene zaštite | 404-1-110/24-154 | 109 | Reagensi za biohemijski analizator NycoCard Reader 2 | 1 | kapilare 5 ul | RGN215333 | pakovanje | 1 x 200 komada | Abbott Diagnostics Technologies AS | Capillary Tubes 5µL 1X200 units | 4070 | 20% | Yunycom d.o.o. | 33-23/25 | 26.2.2025 | 26.8.2025
Reagensi, izuzev za transfuziju, za zdravstvene ustanove primarnog nivoa zdravstvene zaštite | 404-1-110/24-154 | 109 | Reagensi za biohemijski analizator NycoCard Reader 2 | 2 | CRP | RGN215334 | pakovanje | 48 testova | Abbott Diagnostics Technologies AS | NycoCard CRP, 48 tests | 21960 | 20% | Yunycom d.o.o. | 33-23/25 | 26.2.2025 | 26.8.2025
Reagensi, izuzev za transfuziju, za zdravstvene ustanove primarnog nivoa zdravstvene zaštite | 404-1-110/24-154 | 109 | Reagensi za biohemijski analizator NycoCard Reader 2 | 3 | CRP Control | RGN215335 | pakovanje | 4x0,5ml | Abbott Diagnostics Technologies AS | Afinion CRP Control (C1 2x0,5ml, C2 2x0,5ml) | 7680 | 20% | Yunycom d.o.o. | 33-23/25 | 26.2.2025 | 26.8.2025
Reagensi, izuzev za transfuziju, za zdravstvene ustanove primarnog nivoa zdravstvene zaštite | 404-1-110/24-154 | 109 | Reagensi za biohemijski analizator NycoCard Reader 2 | 4 | HbA1c | RGN215336 | pakovanje | 24 testa | Abbott Diagnostics Technologies AS | NycoCard HbA1c, 24 tests | 13530 | 20% | Yunycom d.o.o. | 33-23/25 | 26.2.2025 | 26.8.2025
Reagensi, izuzev za transfuziju, za zdravstvene ustanove primarnog nivoa zdravstvene zaštite | 404-1-110/24-154 | 109 | Reagensi za biohemijski analizator NycoCard Reader 2 | 5 | Hba1c reag. kontrola | RGN215337 | pakovanje | 2x1,5 ml | Abbott Diagnostics Technologies AS | NycoCard HbA1c Control, 2x1,5ml | 11900 | 20% | Yunycom d.o.o. | 33-23/25 | 26.2.2025 | 26.8.2025
Reagensi, izuzev za transfuziju, za zdravstvene ustanove primarnog nivoa zdravstvene zaštite | 404-1-110/24-154 | 109 | Reagensi za biohemijski analizator NycoCard Reader 2 | 6 | Capillary holder | RGN230339 | Komad | 1 komad | Abbott Diagnostics Technologies AS | Capillary holder | 673 | 20% | Yunycom d.o.o. | 33-23/25 | 26.2.2025 | 26.8.2025
Reagensi, izuzev za transfuziju, za zdravstvene ustanove primarnog nivoa zdravstvene zaštite | 404-1-110/24-154 | 109 | Reagensi za biohemijski analizator NycoCard Reader 2 | 7 | MINI-PET 25µL | RGN230340 | Komad | 1 komad | Abbott Diagnostics Technologies AS | MINI-PET 25µL | 2423 | 20% | Yunycom d.o.o. | 33-23/25 | 26.2.2025 | 26.8.2025
Reagensi, izuzev za transfuziju, za zdravstvene ustanove primarnog nivoa zdravstvene zaštite | 404-1-110/24-154 | 109 | Reagensi za biohemijski analizator NycoCard Reader 2 | 8 | MINI-PET 50µL | RGN230341 | Komad | 1 komad | Abbott Diagnostics Technologies AS | MINI-PET 50µL | 3366 | 20% | Yunycom d.o.o. | 33-23/25 | 26.2.2025 | 26.8.2025
Reagensi, izuzev za transfuziju, za zdravstvene ustanove primarnog nivoa zdravstvene zaštite | 404-1-110/24-154 | 109 | Reagensi za biohemijski analizator NycoCard Reader 2 | 9 | NycoCard READER II Calibration Device | RGN230342 | Pakovanje | 10 komada | Abbott Diagnostics Technologies AS | NycoCard READER II Calibration Device | 5610 | 20% | Yunycom d.o.o. | 33-23/25 | 26.2.2025 | 26.8.2025
Reagensi, izuzev za transfuziju, za zdravstvene ustanove primarnog nivoa zdravstvene zaštite | 404-1-110/24-154 | 109 | Reagensi za biohemijski analizator NycoCard Reader 2 | 10 | NycoCard READER II Pen Tips | RGN230343 | Pakovanje | 10 komada | Abbott Diagnostics Technologies AS | NycoCard READER II Pen Tips | 5610 | 20% | Yunycom d.o.o. | 33-23/25 | 26.2.2025 | 26.8.2025
Reagensi, izuzev za transfuziju, za zdravstvene ustanove primarnog nivoa zdravstvene zaštite | 404-1-110/24-154 | 110 | Reagensi za biohemijski analizator SELECTRA ProM (ELITechGroup) | 1 | ALP (DEA) | RGN215338 | pakovanje | 4x62,5ml | VitalScientific | ALP (DEA) SL | 3815 | 20% | Elitech SR d.o.o. | 33-4/25 | 26.2.2025 | 26.8.2025
Reagensi, izuzev za transfuziju, za zdravstvene ustanove primarnog nivoa zdravstvene zaštite | 404-1-110/24-154 | 110 | Reagensi za biohemijski analizator SELECTRA ProM (ELITechGroup) | 2 | ALT/GPT | RGN215340 | pakovanje | 5x125ml | VitalScientific | ALT/GPT 4+1 SL | 6628 | 20% | Elitech SR d.o.o. | 33-4/25 | 26.2.2025 | 26.8.2025
Reagensi, izuzev za transfuziju, za zdravstvene ustanove primarnog nivoa zdravstvene zaštite | 404-1-110/24-154 | 110 | Reagensi za biohemijski analizator SELECTRA ProM (ELITechGroup) | 3 | Amilaza | RGN240217 | pakovanje | 6x20ml | VitalScientific | Amylase SL | 10748 | 20% | Elitech SR d.o.o. | 33-4/25 | 26.2.2025 | 26.8.2025
Reagensi, izuzev za transfuziju, za zdravstvene ustanove primarnog nivoa zdravstvene zaštite | 404-1-110/24-154 | 110 | Reagensi za biohemijski analizator SELECTRA ProM (ELITechGroup) | 4 | AST/GOT | RGN215342 | pakovanje | 5x125ml | VitalScientific | AST/GOT 4+1 SL | 6891 | 20% | Elitech SR d.o.o. | 33-4/25 | 26.2.2025 | 26.8.2025
Reagensi, izuzev za transfuziju, za zdravstvene ustanove primarnog nivoa zdravstvene zaštite | 404-1-110/24-154 | 110 | Reagensi za biohemijski analizator SELECTRA ProM (ELITechGroup) | 5 | Ukupni Bilirubin | RGN215344 | pakovanje | 2x125ml | VitalScientific | Bilirubin Total 4+1 | 3621 | 20% | Elitech SR d.o.o. | 33-4/25 | 26.2.2025 | 26.8.2025
Reagensi, izuzev za transfuziju, za zdravstvene ustanove primarnog nivoa zdravstvene zaštite | 404-1-110/24-154 | 110 | Reagensi za biohemijski analizator SELECTRA ProM (ELITechGroup) | 6 | Kalcium (Arsenazo) | RGN215345 | pakovanje | 2x125ml | VitalScientific | Calcium Arsenazo | 4136 | 20% | Elitech SR d.o.o. | 33-4/25 | 26.2.2025 | 26.8.2025
Reagensi, izuzev za transfuziju, za zdravstvene ustanove primarnog nivoa zdravstvene zaštite | 404-1-110/24-154 | 110 | Reagensi za biohemijski analizator SELECTRA ProM (ELITechGroup) | 7 | Holesterol | RGN215346 | pakovanje | 6x100ml | VitalScientific | Cholesterol SL | 5363 | 20% | Elitech SR d.o.o. | 33-4/25 | 26.2.2025 | 26.8.2025
Reagensi, izuzev za transfuziju, za zdravstvene ustanove primarnog nivoa zdravstvene zaštite | 404-1-110/24-154 | 110 | Reagensi za biohemijski analizator SELECTRA ProM (ELITechGroup) | 8 | Gama-GT | RGN215348 | pakovanje | 4x62,5ml | VitalScientific | Gamma-GT Plus SL | 6302 | 20% | Elitech SR d.o.o. | 33-4/25 | 26.2.2025 | 26.8.2025
Reagensi, izuzev za transfuziju, za zdravstvene ustanove primarnog nivoa zdravstvene zaštite | 404-1-110/24-154 | 110 | Reagensi za biohemijski analizator SELECTRA ProM (ELITechGroup) | 9 | Glucoza PAP | RGN215349 | pakovanje | 4x250ml | VitalScientific | Glucose PAP SL | 4323 | 20% | Elitech SR d.o.o. | 33-4/25 | 26.2.2025 | 26.8.2025
Reagensi, izuzev za transfuziju, za zdravstvene ustanove primarnog nivoa zdravstvene zaštite | 404-1-110/24-154 | 110 | Reagensi za biohemijski analizator SELECTRA ProM (ELITechGroup) | 10 | HDL Cholesterol | RGN220880 | pakovanje | 4x28ml | VitalScientific | HDL Cholesterol | 19256 | 20% | Elitech SR d.o.o. | 33-4/25 | 26.2.2025 | 26.8.2025
Reagensi, izuzev za transfuziju, za zdravstvene ustanove primarnog nivoa zdravstvene zaštite | 404-1-110/24-154 | 110 | Reagensi za biohemijski analizator SELECTRA ProM (ELITechGroup) | 11 | HDL LDL Calibrator | RGN215351 | pakovanje | 4x1ml | VitalScientific | HDL LDL CALIBRATOR | 27039 | 20% | Elitech SR d.o.o. | 33-4/25 | 26.2.2025 | 26.8.2025
Reagensi, izuzev za transfuziju, za zdravstvene ustanove primarnog nivoa zdravstvene zaštite | 404-1-110/24-154 | 110 | Reagensi za biohemijski analizator SELECTRA ProM (ELITechGroup) | 12 | Iron Ferene | RGN250123 | pakovanje | 4x24ml+2x13ml | VitalScientific | Iron Ferene | 15145 | 20% | Elitech SR d.o.o. | 33-4/25 | 26.2.2025 | 26.8.2025
Reagensi, izuzev za transfuziju, za zdravstvene ustanove primarnog nivoa zdravstvene zaštite | 404-1-110/24-154 | 110 | Reagensi za biohemijski analizator SELECTRA ProM (ELITechGroup) | 13 | CK NAC SL | RGN220881 | pakovanje | 2x62,5ml | VitalScientific | CK NAC SL | 8040 | 20% | Elitech SR d.o.o. | 33-4/25 | 26.2.2025 | 26.8.2025
Reagensi, izuzev za transfuziju, za zdravstvene ustanove primarnog nivoa zdravstvene zaštite | 404-1-110/24-154 | 110 | Reagensi za biohemijski analizator SELECTRA ProM (ELITechGroup) | 14 | LDH-L SL | RGN220883 | pakovanje | 2x62,5ml | VitalScientific | LDH-L SL | 5535 | 20% | Elitech SR d.o.o. | 33-4/25 | 26.2.2025 | 26.8.2025
Reagensi, izuzev za transfuziju, za zdravstvene ustanove primarnog nivoa zdravstvene zaštite | 404-1-110/24-154 | 110 | Reagensi za biohemijski analizator SELECTRA ProM (ELITechGroup) | 15 | Ukupni proteini | RGN215357 | pakovanje | 2x125ml | VitalScientific | Total Protein Plus | 4220 | 20% | Elitech SR d.o.o. | 33-4/25 | 26.2.2025 | 26.8.2025
Reagensi, izuzev za transfuziju, za zdravstvene ustanove primarnog nivoa zdravstvene zaštite | 404-1-110/24-154 | 110 | Reagensi za biohemijski analizator SELECTRA ProM (ELITechGroup) | 16 | Trigliceridi | RGN215358 | pakovanje | 6x100ml | VitalScientific | Triglycerides Mono SL New | 11158 | 20% | Elitech SR d.o.o. | 33-4/25 | 26.2.2025 | 26.8.2025
Reagensi, izuzev za transfuziju, za zdravstvene ustanove primarnog nivoa zdravstvene zaštite | 404-1-110/24-154 | 110 | Reagensi za biohemijski analizator SELECTRA ProM (ELITechGroup) | 17 | Urea UV | RGN215359 | pakovanje | 5x125ml | VitalScientific | Urea UV SL | 7222 | 20% | Elitech SR d.o.o. | 33-4/25 | 26.2.2025 | 26.8.2025
Reagensi, izuzev za transfuziju, za zdravstvene ustanove primarnog nivoa zdravstvene zaštite | 404-1-110/24-154 | 110 | Reagensi za biohemijski analizator SELECTRA ProM (ELITechGroup) | 18 | Mokraćna kiselina | RGN215360 | pakovanje | 6x100ml | VitalScientific | Uric Acid Mono SL | 8472 | 20% | Elitech SR d.o.o. | 33-4/25 | 26.2.2025 | 26.8.2025
Reagensi, izuzev za transfuziju, za zdravstvene ustanove primarnog nivoa zdravstvene zaštite | 404-1-110/24-154 | 110 | Reagensi za biohemijski analizator SELECTRA ProM (ELITechGroup) | 19 | Elical 2 Multikalibrator | RGN215362 | pakovanje | 4x3ml | VitalScientific | Elical 2 | 13413 | 20% | Elitech SR d.o.o. | 33-4/25 | 26.2.2025 | 26.8.2025
Reagensi, izuzev za transfuziju, za zdravstvene ustanove primarnog nivoa zdravstvene zaštite | 404-1-110/24-154 | 110 | Reagensi za biohemijski analizator SELECTRA ProM (ELITechGroup) | 20 | Elitrol I | RGN215363 | pakovanje | 10x5ml | VitalScientific | Elitrol I | 22928 | 20% | Elitech SR d.o.o. | 33-4/25 | 26.2.2025 | 26.8.2025
Reagensi, izuzev za transfuziju, za zdravstvene ustanove primarnog nivoa zdravstvene zaštite | 404-1-110/24-154 | 110 | Reagensi za biohemijski analizator SELECTRA ProM (ELITechGroup) | 21 | System Cleaning Solution | RGN215366 | pakovanje | 1l | VitalScientific | System Cleaning Solution for ELITech Clinical System Analyzers | 17492 | 20% | Elitech SR d.o.o. | 33-4/25 | 26.2.2025 | 26.8.2025
Reagensi, izuzev za transfuziju, za zdravstvene ustanove primarnog nivoa zdravstvene zaštite | 404-1-110/24-154 | 110 | Reagensi za biohemijski analizator SELECTRA ProM (ELITechGroup) | 22 | Acid Solution | RGN215367 | pakovanje | 1l | VitalScientific | Acid Solution for ELITech Clinical System Analyzers | 14868 | 20% | Elitech SR d.o.o. | 33-4/25 | 26.2.2025 | 26.8.2025
Reagensi, izuzev za transfuziju, za zdravstvene ustanove primarnog nivoa zdravstvene zaštite | 404-1-110/24-154 | 110 | Reagensi za biohemijski analizator SELECTRA ProM (ELITechGroup) | 23 | System Solution | RGN215368 | pakovanje | 1l | VitalScientific | System Solution | 14868 | 20% | Elitech SR d.o.o. | 33-4/25 | 26.2.2025 | 26.8.2025
Reagensi, izuzev za transfuziju, za zdravstvene ustanove primarnog nivoa zdravstvene zaštite | 404-1-110/24-154 | 110 | Reagensi za biohemijski analizator SELECTRA ProM (ELITechGroup) | 24 | Cuvette Rotor | RGN215369 | pakovanje | komad | VitalScientific B.V. | Cuvette Rotor | 8746 | 20% | Elitech SR d.o.o. | 33-4/25 | 26.2.2025 | 26.8.2025
Reagensi, izuzev za transfuziju, za zdravstvene ustanove primarnog nivoa zdravstvene zaštite | 404-1-110/24-154 | 110 | Reagensi za biohemijski analizator SELECTRA ProM (ELITechGroup) | 25 | ECS Empty vials 10x10ml 1010 | RGN215370 | pakovanje | 10x10ml | VitalScientific | ECS Empty Vials + Caps 10x10ml | 2118 | 20% | Elitech SR d.o.o. | 33-4/25 | 26.2.2025 | 26.8.2025
Reagensi, izuzev za transfuziju, za zdravstvene ustanove primarnog nivoa zdravstvene zaštite | 404-1-110/24-154 | 110 | Reagensi za biohemijski analizator SELECTRA ProM (ELITechGroup) | 26 | ECS Empty vials 30x25ml 2530 | RGN215371 | pakovanje | 30x25ml | VitalScientific | ECS Empty Vials + Caps 30x25ml | 3958 | 20% | Elitech SR d.o.o. | 33-4/25 | 26.2.2025 | 26.8.2025
Reagensi, izuzev za transfuziju, za zdravstvene ustanove primarnog nivoa zdravstvene zaštite | 404-1-110/24-154 | 110 | Reagensi za biohemijski analizator SELECTRA ProM (ELITechGroup) | 27 | Pedijatrijske casice 1000 komad | RGN215372 | pakovanje | 1000 komada | VitalScientific B.V. | Sample Cups 2ml 1000pcs | 6122 | 20% | Elitech SR d.o.o. | 33-4/25 | 26.2.2025 | 26.8.2025
Reagensi, izuzev za transfuziju, za zdravstvene ustanove primarnog nivoa zdravstvene zaštite | 404-1-110/24-154 | 110 | Reagensi za biohemijski analizator SELECTRA ProM (ELITechGroup) | 28 | CRP | RGN215373 | pakovanje | 5ml+2x25ml | VitalScientific | CRP IP | 8715 | 20% | Elitech SR d.o.o. | 33-4/25 | 26.2.2025 | 26.8.2025
Reagensi, izuzev za transfuziju, za zdravstvene ustanove primarnog nivoa zdravstvene zaštite | 404-1-110/24-154 | 110 | Reagensi za biohemijski analizator SELECTRA ProM (ELITechGroup) | 29 | Rheumatology Control I | RGN250124 | pakovanje | 2x1ml | VitalScientific | RHEUMATOLOGY CONTROL I | 7617 | 20% | Elitech SR d.o.o. | 33-4/25 | 26.2.2025 | 26.8.2025
Reagensi, izuzev za transfuziju, za zdravstvene ustanove primarnog nivoa zdravstvene zaštite | 404-1-110/24-154 | 110 | Reagensi za biohemijski analizator SELECTRA ProM (ELITechGroup) | 30 | Kalibrator za CRP | RGN215376 | pakovanje | 5x1ml | VitalScientific | CRP IP CALIBRATOR SET | 22649 | 20% | Elitech SR d.o.o. | 33-4/25 | 26.2.2025 | 26.8.2025
Reagensi, izuzev za transfuziju, za zdravstvene ustanove primarnog nivoa zdravstvene zaštite | 404-1-110/24-154 | 110 | Reagensi za biohemijski analizator SELECTRA ProM (ELITechGroup) | 31 | Albumin | RGN215339 | pakovanje | 2x125ml | VitalScientific | Albumin | 3685 | 20% | Elitech SR d.o.o. | 33-4/25 | 26.2.2025 | 26.8.2025
Reagensi, izuzev za transfuziju, za zdravstvene ustanove primarnog nivoa zdravstvene zaštite | 404-1-110/24-154 | 110 | Reagensi za biohemijski analizator SELECTRA ProM (ELITechGroup) | 32 | Bilirubin Direktni | RGN230122 | pakovanje | 8x25ml | VitalScientific | Bilirubin Direct 4+1 | 7707 | 20% | Elitech SR d.o.o. | 33-4/25 | 26.2.2025 | 26.8.2025
Reagensi, izuzev za transfuziju, za zdravstvene ustanove primarnog nivoa zdravstvene zaštite | 404-1-110/24-154 | 110 | Reagensi za biohemijski analizator SELECTRA ProM (ELITechGroup) | 33 | Fosfor | RGN215356 | pakovanje | 2x125ml | VitalScientific | Phosphorus | 3936 | 20% | Elitech SR d.o.o. | 33-4/25 | 26.2.2025 | 26.8.2025
Reagensi, izuzev za transfuziju, za zdravstvene ustanove primarnog nivoa zdravstvene zaštite | 404-1-110/24-154 | 110 | Reagensi za biohemijski analizator SELECTRA ProM (ELITechGroup) | 34 | Elitrol II | RGN215364 | pakovanje | 10x5ml | VitalScientific | Elitrol II | 25226 | 20% | Elitech SR d.o.o. | 33-4/25 | 26.2.2025 | 26.8.2025
Reagensi, izuzev za transfuziju, za zdravstvene ustanove primarnog nivoa zdravstvene zaštite | 404-1-110/24-154 | 110 | Reagensi za biohemijski analizator SELECTRA ProM (ELITechGroup) | 35 | Rheumatology Control II | RGN250125 | pakovanje | 2x1ml | VitalScientific | RHEUMATOLOGY CONTROL II | 7646 | 20% | Elitech SR d.o.o. | 33-4/25 | 26.2.2025 | 26.8.2025
Reagensi, izuzev za transfuziju, za zdravstvene ustanove primarnog nivoa zdravstvene zaštite | 404-1-110/24-154 | 110 | Reagensi za biohemijski analizator SELECTRA ProM (ELITechGroup) | 36 | Creatinine PAP SL | RGN230123 | pakovanje | 8 x 28 ml | VitalScientific | Creatinine PAP SL | 14447 | 20% | Elitech SR d.o.o. | 33-4/25 | 26.2.2025 | 26.8.2025
Reagensi, izuzev za transfuziju, za zdravstvene ustanove primarnog nivoa zdravstvene zaštite | 404-1-110/24-154 | 110 | Reagensi za biohemijski analizator SELECTRA ProM (ELITechGroup) | 37 | Creatinine Jaffe | RGN230124 | pakovanje | 2 x 125 ml | VitalScientific | Creatinine Jaffe | 3256 | 20% | Elitech SR d.o.o. | 33-4/25 | 26.2.2025 | 26.8.2025
Reagensi, izuzev za transfuziju, za zdravstvene ustanove primarnog nivoa zdravstvene zaštite | 404-1-110/24-154 | 110 | Reagensi za biohemijski analizator SELECTRA ProM (ELITechGroup) | 38 | HbA1c | RGN230125 | pakovanje | 1 x 32 ml | VitalScientific | HbA1c | 31379 | 20% | Elitech SR d.o.o. | 33-4/25 | 26.2.2025 | 26.8.2025
Reagensi, izuzev za transfuziju, za zdravstvene ustanove primarnog nivoa zdravstvene zaštite | 404-1-110/24-154 | 110 | Reagensi za biohemijski analizator SELECTRA ProM (ELITechGroup) | 39 | HbA1c Calibrator Set | RGN230126 | pakovanje | 4 x 0.5 ml | VitalScientific | HbA1c Calibrator Set | 20642 | 20% | Elitech SR d.o.o. | 33-4/25 | 26.2.2025 | 26.8.2025
Reagensi, izuzev za transfuziju, za zdravstvene ustanove primarnog nivoa zdravstvene zaštite | 404-1-110/24-154 | 110 | Reagensi za biohemijski analizator SELECTRA ProM (ELITechGroup) | 40 | HbA1c Control L+H | RGN230127 | pakovanje | 4 x 0.5 ml | VitalScientific | HbA1c Control L+ H | 16697 | 20% | Elitech SR d.o.o. | 33-4/25 | 26.2.2025 | 26.8.2025
Reagensi, izuzev za transfuziju, za zdravstvene ustanove primarnog nivoa zdravstvene zaštite | 404-1-110/24-154 | 110 | Reagensi za biohemijski analizator SELECTRA ProM (ELITechGroup) | 41 | Direct TIBC | RGN230128 | pakovanje | 2 x 25 + 2 x 7 ml | VitalScientific | Direct TIBC | 19885 | 20% | Elitech SR d.o.o. | 33-4/25 | 26.2.2025 | 26.8.2025
Reagensi, izuzev za transfuziju, za zdravstvene ustanove primarnog nivoa zdravstvene zaštite | 404-1-110/24-154 | 110 | Reagensi za biohemijski analizator SELECTRA ProM (ELITechGroup) | 42 | ISE Calibrator | RGN230129 | pakovanje | 6 x 20 + 6 x 20 ml | VitalScientific | ISE CALIBRATORS | 12061 | 20% | Elitech SR d.o.o. | 33-4/25 | 26.2.2025 | 26.8.2025
Reagensi, izuzev za transfuziju, za zdravstvene ustanove primarnog nivoa zdravstvene zaštite | 404-1-110/24-154 | 110 | Reagensi za biohemijski analizator SELECTRA ProM (ELITechGroup) | 43 | ISE Diluent | RGN230131 | pakovanje | 12 x 25 ml | VitalScientific | ISE DILUENT | 10524 | 20% | Elitech SR d.o.o. | 33-4/25 | 26.2.2025 | 26.8.2025
Reagensi, izuzev za transfuziju, za zdravstvene ustanove primarnog nivoa zdravstvene zaštite | 404-1-110/24-154 | 110 | Reagensi za biohemijski analizator SELECTRA ProM (ELITechGroup) | 44 | ISE Reference Solution | RGN230132 | pakovanje | 1 x 500 ml | VitalScientific | ISE REFERENCE SOLUTION | 16094 | 20% | Elitech SR d.o.o. | 33-4/25 | 26.2.2025 | 26.8.2025
Reagensi, izuzev za transfuziju, za zdravstvene ustanove primarnog nivoa zdravstvene zaštite | 404-1-110/24-154 | 110 | Reagensi za biohemijski analizator SELECTRA ProM (ELITechGroup) | 45 | Magnesium XB | RGN240218 | pakovanje | 6x24ml | VitalScientific | Magnesium XB | 8123 | 20% | Elitech SR d.o.o. | 33-4/25 | 26.2.2025 | 26.8.2025
Reagensi, izuzev za transfuziju, za zdravstvene ustanove primarnog nivoa zdravstvene zaštite | 404-1-110/24-154 | 110 | Reagensi za biohemijski analizator SELECTRA ProM (ELITechGroup) | 46 | ALP IFCC | RGN250126 | pakovanje | 8x8,8 ml+4x4,8ml | VitalScientific | ALP IFCC | 9776 | 20% | Elitech SR d.o.o. | 33-4/25 | 26.2.2025 | 26.8.2025
Reagensi, izuzev za transfuziju, za zdravstvene ustanove primarnog nivoa zdravstvene zaštite | 404-1-110/24-154 | 110 | Reagensi za biohemijski analizator SELECTRA ProM (ELITechGroup) | 47 | Yearly maintenance kit ProM series | RGN250127 | pakovanje | set | VitalScientific B.V. | Selectra ProM Annual Maintenance Kit | 177000 | 20% | Elitech SR d.o.o. | 33-4/25 | 26.2.2025 | 26.8.2025
Reagensi, izuzev za transfuziju, za zdravstvene ustanove primarnog nivoa zdravstvene zaštite | 404-1-110/24-154 | 110 | Reagensi za biohemijski analizator SELECTRA ProM (ELITechGroup) | 48 | LDL Cholesterol | RGN250128 | pakovanje | 4x21ml+2x14ml | VitalScientific | LDL CHOLESTEROL | 26410 | 20% | Elitech SR d.o.o. | 33-4/25 | 26.2.2025 | 26.8.2025
Reagensi, izuzev za transfuziju, za zdravstvene ustanove primarnog nivoa zdravstvene zaštite | 404-1-110/24-154 | 111 | Reagensi za biohemijski analizator SmartLYTE (Diamond diagnostics) | 1 | Deproteinizer Solution | RGN215378 | pakovanje | 100ml | Diamond Diagnostics Inc., SAD | Deproteinizer Solution | 2740 | 20% | Euromedicina d.o.o. | 33-6/25 | 26.2.2025 | 26.8.2025
Reagensi, izuzev za transfuziju, za zdravstvene ustanove primarnog nivoa zdravstvene zaštite | 404-1-110/24-154 | 111 | Reagensi za biohemijski analizator SmartLYTE (Diamond diagnostics) | 2 | K+ Electrode | RGN215379 | pakovanje | 1 komad | Diamond Diagnostics Inc., SAD | K+ Electrode | 27840 | 20% | Euromedicina d.o.o. | 33-6/25 | 26.2.2025 | 26.8.2025
Reagensi, izuzev za transfuziju, za zdravstvene ustanove primarnog nivoa zdravstvene zaštite | 404-1-110/24-154 | 111 | Reagensi za biohemijski analizator SmartLYTE (Diamond diagnostics) | 3 | Electrode Conditioning Solution | RGN215380 | pakovanje | 100ml | Diamond Diagnostics Inc., SAD | Electrode Conditioning Solution | 4030 | 20% | Euromedicina d.o.o. | 33-6/25 | 26.2.2025 | 26.8.2025
Reagensi, izuzev za transfuziju, za zdravstvene ustanove primarnog nivoa zdravstvene zaštite | 404-1-110/24-154 | 111 | Reagensi za biohemijski analizator SmartLYTE (Diamond diagnostics) | 4 | Mission Control Level 1-2-3 | RGN215381 | pakovanje | 30x1.8ml | Diamond Diagnostics Inc., SAD | Mission Control Level 1-2-3 | 13350 | 20% | Euromedicina d.o.o. | 33-6/25 | 26.2.2025 | 26.8.2025
Reagensi, izuzev za transfuziju, za zdravstvene ustanove primarnog nivoa zdravstvene zaštite | 404-1-110/24-154 | 111 | Reagensi za biohemijski analizator SmartLYTE (Diamond diagnostics) | 5 | Na+ Electrode | RGN215382 | pakovanje | 1 komad | Diamond Diagnostics Inc., SAD | Na+ Electrode | 34800 | 20% | Euromedicina d.o.o. | 33-6/25 | 26.2.2025 | 26.8.2025
Reagensi, izuzev za transfuziju, za zdravstvene ustanove primarnog nivoa zdravstvene zaštite | 404-1-110/24-154 | 111 | Reagensi za biohemijski analizator SmartLYTE (Diamond diagnostics) | 6 | Papir termo | RGN215383 | rolna | 35x30mm | Diamond Diagnostics Inc., SAD | Thermal Printer Paper | 100 | 20% | Euromedicina d.o.o. | 33-6/25 | 26.2.2025 | 26.8.2025
Reagensi, izuzev za transfuziju, za zdravstvene ustanove primarnog nivoa zdravstvene zaštite | 404-1-110/24-154 | 111 | Reagensi za biohemijski analizator SmartLYTE (Diamond diagnostics) | 7 | ISE Cleaning Solution | RGN215384 | pakovanje | 100 ml | Diamond Diagnostics Inc., SAD | ISE Cleaning Solution | 2740 | 20% | Euromedicina d.o.o. | 33-6/25 | 26.2.2025 | 26.8.2025
Reagensi, izuzev za transfuziju, za zdravstvene ustanove primarnog nivoa zdravstvene zaštite | 404-1-110/24-154 | 111 | Reagensi za biohemijski analizator SmartLYTE (Diamond diagnostics) | 8 | Reference Electrode | RGN215385 | pakovanje | 1 komad | Diamond Diagnostics Inc., SAD | Reference Electrode | 28735 | 20% | Euromedicina d.o.o. | 33-6/25 | 26.2.2025 | 26.8.2025
Reagensi, izuzev za transfuziju, za zdravstvene ustanove primarnog nivoa zdravstvene zaštite | 404-1-110/24-154 | 111 | Reagensi za biohemijski analizator SmartLYTE (Diamond diagnostics) | 9 | Fluid Pack | RGN215386 | pakovanje | 1 komad | Diamond Diagnostics Inc., SAD | Fluid Pack | 15225 | 20% | Euromedicina d.o.o. | 33-6/25 | 26.2.2025 | 26.8.2025
Reagensi, izuzev za transfuziju, za zdravstvene ustanove primarnog nivoa zdravstvene zaštite | 404-1-110/24-154 | 111 | Reagensi za biohemijski analizator SmartLYTE (Diamond diagnostics) | 10 | Creva za peristaltičku pumpu | RGN215388 | pakovanje | 1 komad | Diamond Diagnostics Inc., SAD | Peristaltic Pump Tubing | 6150 | 20% | Euromedicina d.o.o. | 33-6/25 | 26.2.2025 | 26.8.2025
Reagensi, izuzev za transfuziju, za zdravstvene ustanove primarnog nivoa zdravstvene zaštite | 404-1-110/24-154 | 111 | Reagensi za biohemijski analizator SmartLYTE (Diamond diagnostics) | 11 | Kućište za referentnu elektrodu | RGN215389 | pakovanje | 1 komad | Diamond Diagnostics Inc., SAD | Reference Electrode Housing | 23368 | 20% | Euromedicina d.o.o. | 33-6/25 | 26.2.2025 | 26.8.2025
Reagensi, izuzev za transfuziju, za zdravstvene ustanove primarnog nivoa zdravstvene zaštite | 404-1-110/24-154 | 111 | Reagensi za biohemijski analizator SmartLYTE (Diamond diagnostics) | 12 | Cl- Electrode | RGN215387 | pakovanje | 1 komad | Diamond Diagnostics Inc., SAD | Cl- Electrode | 30550 | 20% | Euromedicina d.o.o. | 33-6/25 | 26.2.2025 | 26.8.2025
Reagensi, izuzev za transfuziju, za zdravstvene ustanove primarnog nivoa zdravstvene zaštite | 404-1-110/24-154 | 111 | Reagensi za biohemijski analizator SmartLYTE (Diamond diagnostics) | 13 | SmartLyte and SmartLyte Plus Maintenance Package | RGN240219 | pakovanje | 1 | Diamond Diagnostics Inc., SAD | SmartLyte and SmartLyte Plus Maintenance Package | 58000 | 20% | Euromedicina d.o.o. | 33-6/25 | 26.2.2025 | 26.8.2025
Reagensi, izuzev za transfuziju, za zdravstvene ustanove primarnog nivoa zdravstvene zaštite | 404-1-110/24-154 | 112 | Reagensi za biohemijski analizator SPHERA (EDIF instruments) | 1 | Sistemski rastvor za odrzavanje aparata Sphera | RGN215419 | pakovanje | 50 ml | Edif Instruments, Italija | Systemic sol Neat S | 1820 | 20% | Vicor d.o.o. | 33-22/25 | 26.2.2025 | 26.8.2025
Reagensi, izuzev za transfuziju, za zdravstvene ustanove primarnog nivoa zdravstvene zaštite | 404-1-110/24-154 | 112 | Reagensi za biohemijski analizator SPHERA (EDIF instruments) | 2 | Cleaning solution | RGN215420 | pakovanje | 2 x 250 ml | Edif Instruments, Italija | Cleaning sol Neat C | 10580 | 20% | Vicor d.o.o. | 33-22/25 | 26.2.2025 | 26.8.2025
Reagensi, izuzev za transfuziju, za zdravstvene ustanove primarnog nivoa zdravstvene zaštite | 404-1-110/24-154 | 112 | Reagensi za biohemijski analizator SPHERA (EDIF instruments) | 3 | Plasticne radno reakcione kivete | RGN215425 | pakovanje | 200 komada | Edif Instruments, Italija | Reaction cell pack | 59225 | 20% | Vicor d.o.o. | 33-22/25 | 26.2.2025 | 26.8.2025
Reagensi, izuzev za transfuziju, za zdravstvene ustanove primarnog nivoa zdravstvene zaštite | 404-1-110/24-154 | 112 | Reagensi za biohemijski analizator SPHERA (EDIF instruments) | 4 | Latex removal solution | RGN215426 | pakovanje | 27 ml | Edif Instruments, Italija | Latex removal Neat L | 2380 | 20% | Vicor d.o.o. | 33-22/25 | 26.2.2025 | 26.8.2025
Reagensi, izuzev za transfuziju, za zdravstvene ustanove primarnog nivoa zdravstvene zaštite | 404-1-110/24-154 | 112 | Reagensi za biohemijski analizator SPHERA (EDIF instruments) | 5 | ALT 60 | RGN215400 | pakovanje | 900 testova/ 5x48ml 1 x 60ml | Cormay, Poljska | ALAT 60 | 2700 | 20% | Vicor d.o.o. | 33-22/25 | 26.2.2025 | 26.8.2025
Reagensi, izuzev za transfuziju, za zdravstvene ustanove primarnog nivoa zdravstvene zaštite | 404-1-110/24-154 | 112 | Reagensi za biohemijski analizator SPHERA (EDIF instruments) | 6 | AST 60 | RGN215401 | pakovanje | 900 testova/ 5x48ml 1 x 60ml | Cormay, Poljska | ASAT 60 | 2700 | 20% | Vicor d.o.o. | 33-22/25 | 26.2.2025 | 26.8.2025
Reagensi, izuzev za transfuziju, za zdravstvene ustanove primarnog nivoa zdravstvene zaštite | 404-1-110/24-154 | 112 | Reagensi za biohemijski analizator SPHERA (EDIF instruments) | 7 | Glucose 60 | RGN220884 | pakovanje | 1080 testova/360 ml | Cormay, Poljska | Glucose 60 | 1785 | 20% | Vicor d.o.o. | 33-22/25 | 26.2.2025 | 26.8.2025
Reagensi, izuzev za transfuziju, za zdravstvene ustanove primarnog nivoa zdravstvene zaštite | 404-1-110/24-154 | 112 | Reagensi za biohemijski analizator SPHERA (EDIF instruments) | 8 | Gvožđe 30 | RGN215403 | pakovanje | 450 testova/ 5x25ml 1x25 ml | Cormay, Poljska | Ferrum 30 | 4085 | 20% | Vicor d.o.o. | 33-22/25 | 26.2.2025 | 26.8.2025
Reagensi, izuzev za transfuziju, za zdravstvene ustanove primarnog nivoa zdravstvene zaštite | 404-1-110/24-154 | 112 | Reagensi za biohemijski analizator SPHERA (EDIF instruments) | 9 | Holesterol 60 | RGN215404 | pakovanje | 1080 testova/ 6x60 ml | Cormay, Poljska | Chol 60 | 7165 | 20% | Vicor d.o.o. | 33-22/25 | 26.2.2025 | 26.8.2025
Reagensi, izuzev za transfuziju, za zdravstvene ustanove primarnog nivoa zdravstvene zaštite | 404-1-110/24-154 | 112 | Reagensi za biohemijski analizator SPHERA (EDIF instruments) | 10 | HDL - holesterol | RGN215405 | pakovanje | 480 testova/ 4x30ml 4x10 ml | Cormay, Poljska | HDL Direct | 20470 | 20% | Vicor d.o.o. | 33-22/25 | 26.2.2025 | 26.8.2025
Reagensi, izuzev za transfuziju, za zdravstvene ustanove primarnog nivoa zdravstvene zaštite | 404-1-110/24-154 | 112 | Reagensi za biohemijski analizator SPHERA (EDIF instruments) | 11 | Kreatinin 60 | RGN215406 | pakovanje | 900 testova/ 5x48ml 1 x 60ml | Cormay, Poljska | Creatinine 60 | 3740 | 20% | Vicor d.o.o. | 33-22/25 | 26.2.2025 | 26.8.2025
Reagensi, izuzev za transfuziju, za zdravstvene ustanove primarnog nivoa zdravstvene zaštite | 404-1-110/24-154 | 112 | Reagensi za biohemijski analizator SPHERA (EDIF instruments) | 12 | LDH 30 | RGN215407 | pakovanje | 450 testova/ 5x24ml 1x30 ml | Cormay, Poljska | LDH 30 | 3255 | 20% | Vicor d.o.o. | 33-22/25 | 26.2.2025 | 26.8.2025
Reagensi, izuzev za transfuziju, za zdravstvene ustanove primarnog nivoa zdravstvene zaštite | 404-1-110/24-154 | 112 | Reagensi za biohemijski analizator SPHERA (EDIF instruments) | 13 | Trigliceridi 120 | RGN215408 | pakovanje | 1800 testova/ 5x96ml 1 x 120 ml | Cormay, Poljska | Tg 120 | 11110 | 20% | Vicor d.o.o. | 33-22/25 | 26.2.2025 | 26.8.2025
Reagensi, izuzev za transfuziju, za zdravstvene ustanove primarnog nivoa zdravstvene zaštite | 404-1-110/24-154 | 112 | Reagensi za biohemijski analizator SPHERA (EDIF instruments) | 14 | Ukupni bilirubin 60 | RGN215409 | pakovanje | 900 testova/ 5x48ml, 1 x 60ml | Cormay, Poljska | Bit total - Malloy Evelyn 60 | 5265 | 20% | Vicor d.o.o. | 33-22/25 | 26.2.2025 | 26.8.2025
Reagensi, izuzev za transfuziju, za zdravstvene ustanove primarnog nivoa zdravstvene zaštite | 404-1-110/24-154 | 112 | Reagensi za biohemijski analizator SPHERA (EDIF instruments) | 15 | Ukupni proteini 120 | RGN215410 | pakovanje | 2160 testova/ 6x120 ml | Cormay, Poljska | Total protein 120 | 3235 | 20% | Vicor d.o.o. | 33-22/25 | 26.2.2025 | 26.8.2025
Reagensi, izuzev za transfuziju, za zdravstvene ustanove primarnog nivoa zdravstvene zaštite | 404-1-110/24-154 | 112 | Reagensi za biohemijski analizator SPHERA (EDIF instruments) | 16 | Urea 60 | RGN215411 | pakovanje | 900 testova/ 5x48ml 1 x 60ml | Cormay, Poljska | Urea 60 | 7360 | 20% | Vicor d.o.o. | 33-22/25 | 26.2.2025 | 26.8.2025
Reagensi, izuzev za transfuziju, za zdravstvene ustanove primarnog nivoa zdravstvene zaštite | 404-1-110/24-154 | 112 | Reagensi za biohemijski analizator SPHERA (EDIF instruments) | 17 | Mokraćna kiselina 120 | RGN215412 | pakovanje | 1800 analiza/ 5x96ml 1 x 120 ml | Cormay, Poljska | Uric acid 120 | 3890 | 20% | Vicor d.o.o. | 33-22/25 | 26.2.2025 | 26.8.2025
Reagensi, izuzev za transfuziju, za zdravstvene ustanove primarnog nivoa zdravstvene zaštite | 404-1-110/24-154 | 112 | Reagensi za biohemijski analizator SPHERA (EDIF instruments) | 18 | CRP | RGN215415 | pakovanje | 285 testova/ 1x 46,5ml 1 x 48,5 ml | Cormay, Poljska | CRP ultra | 19780 | 20% | Vicor d.o.o. | 33-22/25 | 26.2.2025 | 26.8.2025
Reagensi, izuzev za transfuziju, za zdravstvene ustanove primarnog nivoa zdravstvene zaštite | 404-1-110/24-154 | 112 | Reagensi za biohemijski analizator SPHERA (EDIF instruments) | 19 | Kontrolni serum normalnih vrednosti | RGN215416 | pakovanje | 4 x 5 ml | Cormay, Poljska | Control serum N | 8105 | 20% | Vicor d.o.o. | 33-22/25 | 26.2.2025 | 26.8.2025
Reagensi, izuzev za transfuziju, za zdravstvene ustanove primarnog nivoa zdravstvene zaštite | 404-1-110/24-154 | 112 | Reagensi za biohemijski analizator SPHERA (EDIF instruments) | 20 | Kontrolni serum patoloskih vrednosti | RGN215417 | pakovanje | 4 x 5 ml | Cormay, Poljska | Control serum P | 8105 | 20% | Vicor d.o.o. | 33-22/25 | 26.2.2025 | 26.8.2025
Reagensi, izuzev za transfuziju, za zdravstvene ustanove primarnog nivoa zdravstvene zaštite | 404-1-110/24-154 | 112 | Reagensi za biohemijski analizator SPHERA (EDIF instruments) | 21 | Multikalibratorski serum Level 1 | RGN215418 | pakovanje | 4 x 5 ml | Cormay, Poljska | Multicalibrator level 1 | 8565 | 20% | Vicor d.o.o. | 33-22/25 | 26.2.2025 | 26.8.2025
Reagensi, izuzev za transfuziju, za zdravstvene ustanove primarnog nivoa zdravstvene zaštite | 404-1-110/24-154 | 112 | Reagensi za biohemijski analizator SPHERA (EDIF instruments) | 22 | Kontrola za CRP normalnih i patoloskih vrednosti | RGN215421 | pakovanje | 2 x 3 ml | Cormay, Poljska | Immuno control | 13395 | 20% | Vicor d.o.o. | 33-22/25 | 26.2.2025 | 26.8.2025
Reagensi, izuzev za transfuziju, za zdravstvene ustanove primarnog nivoa zdravstvene zaštite | 404-1-110/24-154 | 112 | Reagensi za biohemijski analizator SPHERA (EDIF instruments) | 23 | Kalibrator za CRP u pet tačaka | RGN215422 | pakovanje | 5 x 2 ml | Cormay, Poljska | CRP calibrator | 15275 | 20% | Vicor d.o.o. | 33-22/25 | 26.2.2025 | 26.8.2025
Reagensi, izuzev za transfuziju, za zdravstvene ustanove primarnog nivoa zdravstvene zaštite | 404-1-110/24-154 | 112 | Reagensi za biohemijski analizator SPHERA (EDIF instruments) | 24 | Plasticni kontejneri za reagense sa zapusacima | RGN215424 | pakovanje | 30 komada | Edif Instruments, Italija | Reagent bottle for Sphera | 2805 | 20% | Vicor d.o.o. | 33-22/25 | 26.2.2025 | 26.8.2025
Reagensi, izuzev za transfuziju, za zdravstvene ustanove primarnog nivoa zdravstvene zaštite | 404-1-110/24-154 | 112 | Reagensi za biohemijski analizator SPHERA (EDIF instruments) | 25 | GGT 30 | RGN215441 | pakovanje | 450 testova/ 5x24ml,1x30ml | Cormay, Poljska | GGT 30 | 3700 | 20% | Vicor d.o.o. | 33-22/25 | 26.2.2025 | 26.8.2025
Reagensi, izuzev za transfuziju, za zdravstvene ustanove primarnog nivoa zdravstvene zaštite | 404-1-110/24-154 | 112 | Reagensi za biohemijski analizator SPHERA (EDIF instruments) | 26 | Amilaza 30 | RGN215442 | pakovanje | 540 testova/6 x 30 ml | Cormay, Poljska | Amylase 30 | 12285 | 20% | Vicor d.o.o. | 33-22/25 | 26.2.2025 | 26.8.2025
Reagensi, izuzev za transfuziju, za zdravstvene ustanove primarnog nivoa zdravstvene zaštite | 404-1-110/24-154 | 112 | Reagensi za biohemijski analizator SPHERA (EDIF instruments) | 27 | Direktni bilirubin 60 | RGN215443 | pakovanje | 810 testrova/5 x 48ml, 1 x 30 ml | Cormay, Poljska | BIL direct - Malloy Evelyin 60 | 2530 | 20% | Vicor d.o.o. | 33-22/25 | 26.2.2025 | 26.8.2025
Reagensi, izuzev za transfuziju, za zdravstvene ustanove primarnog nivoa zdravstvene zaštite | 404-1-110/24-154 | 112 | Reagensi za biohemijski analizator SPHERA (EDIF instruments) | 28 | HDL/LDL kalibrator | RGN215448 | pakovanje | 1 x 1ml | Cormay, Poljska | HDL/LDL calibrator | 4545 | 20% | Vicor d.o.o. | 33-22/25 | 26.2.2025 | 26.8.2025
Reagensi, izuzev za transfuziju, za zdravstvene ustanove primarnog nivoa zdravstvene zaštite | 404-1-110/24-154 | 112 | Reagensi za biohemijski analizator SPHERA (EDIF instruments) | 29 | ALP 60 | RGN215399 | pakovanje | 900 testova/ 5x48ml 1 x 60ml | Cormay, Poljska | ALP 60 | 2800 | 20% | Vicor d.o.o. | 33-22/25 | 26.2.2025 | 26.8.2025
Reagensi, izuzev za transfuziju, za zdravstvene ustanove primarnog nivoa zdravstvene zaštite | 404-1-110/24-154 | 112 | Reagensi za biohemijski analizator SPHERA (EDIF instruments) | 30 | Fosfor 30 | RGN215413 | pakovanje | 540 analiza/ 6x 30 ml | Cormay, Poljska | Phosphorus 30 | 2880 | 20% | Vicor d.o.o. | 33-22/25 | 26.2.2025 | 26.8.2025
Reagensi, izuzev za transfuziju, za zdravstvene ustanove primarnog nivoa zdravstvene zaštite | 404-1-110/24-154 | 112 | Reagensi za biohemijski analizator SPHERA (EDIF instruments) | 31 | Kalcijum 60 | RGN215414 | pakovanje | 900 analiza/ 5x 48ml 1 x 60ml | Cormay, Poljska | Calcium 60 | 2060 | 20% | Vicor d.o.o. | 33-22/25 | 26.2.2025 | 26.8.2025
Reagensi, izuzev za transfuziju, za zdravstvene ustanove primarnog nivoa zdravstvene zaštite | 404-1-110/24-154 | 112 | Reagensi za biohemijski analizator SPHERA (EDIF instruments) | 32 | Serumske čašice za aparat Sphera (edif instument) | RGN215423 | pakovanje | 500 komada | Edif Instruments, Italija | Serum cups | 10350 | 20% | Vicor d.o.o. | 33-22/25 | 26.2.2025 | 26.8.2025
Reagensi, izuzev za transfuziju, za zdravstvene ustanove primarnog nivoa zdravstvene zaštite | 404-1-110/24-154 | 112 | Reagensi za biohemijski analizator SPHERA (EDIF instruments) | 33 | ALT 120 | RGN215429 | pakovanje | 1800 testova / 5x96ml, 1x120 ml | Cormay, Poljska | ALAT 120 | 4740 | 20% | Vicor d.o.o. | 33-22/25 | 26.2.2025 | 26.8.2025
Reagensi, izuzev za transfuziju, za zdravstvene ustanove primarnog nivoa zdravstvene zaštite | 404-1-110/24-154 | 112 | Reagensi za biohemijski analizator SPHERA (EDIF instruments) | 34 | AST 120 | RGN215430 | pakovanje | 1800 testova / 5x96ml, 1x120 ml | Cormay, Poljska | ASAT 120 | 4740 | 20% | Vicor d.o.o. | 33-22/25 | 26.2.2025 | 26.8.2025
Reagensi, izuzev za transfuziju, za zdravstvene ustanove primarnog nivoa zdravstvene zaštite | 404-1-110/24-154 | 112 | Reagensi za biohemijski analizator SPHERA (EDIF instruments) | 35 | Glukoza 120 | RGN215431 | pakovanje | 2160 testova/ 6x120ml | Cormay, Poljska | Glucose 120 | 2140 | 20% | Vicor d.o.o. | 33-22/25 | 26.2.2025 | 26.8.2025
Reagensi, izuzev za transfuziju, za zdravstvene ustanove primarnog nivoa zdravstvene zaštite | 404-1-110/24-154 | 112 | Reagensi za biohemijski analizator SPHERA (EDIF instruments) | 36 | Holesterol 120 | RGN215433 | pakovanje | 2160 testova/ 6x120 ml | Cormay, Poljska | Chol 120 | 5995 | 20% | Vicor d.o.o. | 33-22/25 | 26.2.2025 | 26.8.2025
Reagensi, izuzev za transfuziju, za zdravstvene ustanove primarnog nivoa zdravstvene zaštite | 404-1-110/24-154 | 112 | Reagensi za biohemijski analizator SPHERA (EDIF instruments) | 37 | Kreatinin 30 | RGN215434 | pakovanje | 450 testova/ 5x24ml, 1 x 30 ml | Cormay, Poljska | Creatinine 30 | 1855 | 20% | Vicor d.o.o. | 33-22/25 | 26.2.2025 | 26.8.2025
Reagensi, izuzev za transfuziju, za zdravstvene ustanove primarnog nivoa zdravstvene zaštite | 404-1-110/24-154 | 112 | Reagensi za biohemijski analizator SPHERA (EDIF instruments) | 38 | Trigliceridi 60 | RGN215435 | pakovanje | 900 testova/ 5x48, 1x60 ml | Cormay, Poljska | Tg 60 | 7190 | 20% | Vicor d.o.o. | 33-22/25 | 26.2.2025 | 26.8.2025
Reagensi, izuzev za transfuziju, za zdravstvene ustanove primarnog nivoa zdravstvene zaštite | 404-1-110/24-154 | 112 | Reagensi za biohemijski analizator SPHERA (EDIF instruments) | 39 | Ukupni bilirubin 120 | RGN215436 | pakovanje | 1800 testova/ 5x96ml, 1 x 120ml | Cormay, Poljska | Bil total - Malloy Evelyn 120 | 5130 | 20% | Vicor d.o.o. | 33-22/25 | 26.2.2025 | 26.8.2025
Reagensi, izuzev za transfuziju, za zdravstvene ustanove primarnog nivoa zdravstvene zaštite | 404-1-110/24-154 | 112 | Reagensi za biohemijski analizator SPHERA (EDIF instruments) | 40 | Urea 120 | RGN215438 | pakovanje | 1800 testova/5x96 ml, 1 x 120 ml | Cormay, Poljska | Urea 120 | 5440 | 20% | Vicor d.o.o. | 33-22/25 | 26.2.2025 | 26.8.2025
Reagensi, izuzev za transfuziju, za zdravstvene ustanove primarnog nivoa zdravstvene zaštite | 404-1-110/24-154 | 112 | Reagensi za biohemijski analizator SPHERA (EDIF instruments) | 41 | Mokracna kiselina 60 | RGN215439 | pakovanje | 900 analiza/ 5 x 48ml, 1 x 60ml | Cormay, Poljska | UA 60 | 2625 | 20% | Vicor d.o.o. | 33-22/25 | 26.2.2025 | 26.8.2025
Reagensi, izuzev za transfuziju, za zdravstvene ustanove primarnog nivoa zdravstvene zaštite | 404-1-110/24-154 | 112 | Reagensi za biohemijski analizator SPHERA (EDIF instruments) | 42 | ALP 30 | RGN215428 | pakovanje | 450 testova / 5x24ml, 1x30 ml | Cormay, Poljska | ALP 30 | 1985 | 20% | Vicor d.o.o. | 33-22/25 | 26.2.2025 | 26.8.2025
Reagensi, izuzev za transfuziju, za zdravstvene ustanove primarnog nivoa zdravstvene zaštite | 404-1-110/24-154 | 112 | Reagensi za biohemijski analizator SPHERA (EDIF instruments) | 43 | Albumin 60 | RGN215398 | pakovanje | 1080 testova/ 6x60 ml | Cormay, Poljska | Albumin 60 | 3280 | 20% | Vicor d.o.o. | 33-22/25 | 26.2.2025 | 26.8.2025
Reagensi, izuzev za transfuziju, za zdravstvene ustanove primarnog nivoa zdravstvene zaštite | 404-1-110/24-154 | 112 | Reagensi za biohemijski analizator SPHERA (EDIF instruments) | 44 | Gvožđe 60 | RGN220885 | pakovanje | 900 testova/ 5x48, 1x60 ml | Cormay, Poljska | Gvožđe 60 | 7130 | 20% | Vicor d.o.o. | 33-22/25 | 26.2.2025 | 26.8.2025
Reagensi, izuzev za transfuziju, za zdravstvene ustanove primarnog nivoa zdravstvene zaštite | 404-1-110/24-154 | 112 | Reagensi za biohemijski analizator SPHERA (EDIF instruments) | 45 | Serumske čašice za aparat Sphera (edif instument) | RGN215440 | pakovanje | 1000 komada | Edif Instruments, Italija | Serum cups | 11900 | 20% | Vicor d.o.o. | 33-22/25 | 26.2.2025 | 26.8.2025
Reagensi, izuzev za transfuziju, za zdravstvene ustanove primarnog nivoa zdravstvene zaštite | 404-1-110/24-154 | 112 | Reagensi za biohemijski analizator SPHERA (EDIF instruments) | 46 | Hba1C | RGN215445 | pakovanje | 334 testa/ 1x79,5ml, 1x32ml | Cormay, Poljska | Cor Hba1C direct | 64515 | 20% | Vicor d.o.o. | 33-22/25 | 26.2.2025 | 26.8.2025
Reagensi, izuzev za transfuziju, za zdravstvene ustanove primarnog nivoa zdravstvene zaštite | 404-1-110/24-154 | 112 | Reagensi za biohemijski analizator SPHERA (EDIF instruments) | 47 | Hba1C kalibrator u 4 tačke | RGN215446 | pakovanje | 4 x 0,5ml | Cormay, Poljska | Hba1C direct calibrators | 13225 | 20% | Vicor d.o.o. | 33-22/25 | 26.2.2025 | 26.8.2025
Reagensi, izuzev za transfuziju, za zdravstvene ustanove primarnog nivoa zdravstvene zaštite | 404-1-110/24-154 | 112 | Reagensi za biohemijski analizator SPHERA (EDIF instruments) | 48 | Hba1C kontrola | RGN215447 | pakovanje | 4 x 0,5ml | Cormay, Poljska | Hba1C direct cont | 12190 | 20% | Vicor d.o.o. | 33-22/25 | 26.2.2025 | 26.8.2025
Reagensi, izuzev za transfuziju, za zdravstvene ustanove primarnog nivoa zdravstvene zaštite | 404-1-110/24-154 | 112 | Reagensi za biohemijski analizator SPHERA (EDIF instruments) | 49 | Ukupni proteini 60 | RGN215437 | pakovanje | 1080 testova/ 6x60 ml | Cormay, Poljska | Total protein 60 | 2280 | 20% | Vicor d.o.o. | 33-22/25 | 26.2.2025 | 26.8.2025
Reagensi, izuzev za transfuziju, za zdravstvene ustanove primarnog nivoa zdravstvene zaštite | 404-1-110/24-154 | 112 | Reagensi za biohemijski analizator SPHERA (EDIF instruments) | 50 | Direktni bilirubin 30 | RGN215444 | pakovanje | 405 testova/ 5 x 24ml, 1 x 15 ml | Cormay, Poljska | BIL direct - Malloy Evelyin 30 | 1775 | 20% | Vicor d.o.o. | 33-22/25 | 26.2.2025 | 26.8.2025
Reagensi, izuzev za transfuziju, za zdravstvene ustanove primarnog nivoa zdravstvene zaštite | 404-1-110/24-154 | 112 | Reagensi za biohemijski analizator SPHERA (EDIF instruments) | 51 | GGT 60 | RGN233444 | pakovanje | 900 testova/ 5x48 ml, 1x60ml | Cormay, Poljska | GGT 60 | 6670 | 20% | Vicor d.o.o. | 33-22/25 | 26.2.2025 | 26.8.2025
Reagensi, izuzev za transfuziju, za zdravstvene ustanove primarnog nivoa zdravstvene zaštite | 404-1-110/24-154 | 112 | Reagensi za biohemijski analizator SPHERA (EDIF instruments) | 52 | CK 30 | RGN233447 | pakovanje | 450 testova/ 5x25 ml, 1x25 ml | Cormay, Poljska | CK 30 | 6490 | 20% | Vicor d.o.o. | 33-22/25 | 26.2.2025 | 26.8.2025
Reagensi, izuzev za transfuziju, za zdravstvene ustanove primarnog nivoa zdravstvene zaštite | 404-1-110/24-154 | 112 | Reagensi za biohemijski analizator SPHERA (EDIF instruments) | 53 | Albumin 30 | RGN215427 | pakovanje | 6x30ml | Cormay, Poljska | Albumin 30 | 1460 | 20% | Vicor d.o.o. | 33-22/25 | 26.2.2025 | 26.8.2025
Reagensi, izuzev za transfuziju, za zdravstvene ustanove primarnog nivoa zdravstvene zaštite | 404-1-110/24-154 | 113 | Reagensi za biohemijske analizatore Spin XS, SPIN 120, Spin 200E, Spin 230E, Spin 360E, Spin 640 (Spinreact) | 1 | Glukoza | RGN215449 | pakovanje | 1 x 1000 ml | SPINREACT | GLUCOSE, GOD POD, Trinder | 4675 | 20% | Superlab d.o.o. | 33-20/25 | 26.2.2025 | 26.8.2025
Reagensi, izuzev za transfuziju, za zdravstvene ustanove primarnog nivoa zdravstvene zaštite | 404-1-110/24-154 | 113 | Reagensi za biohemijske analizatore Spin XS, SPIN 120, Spin 200E, Spin 230E, Spin 360E, Spin 640 (Spinreact) | 2 | Urea | RGN215450 | pakovanje | 10 x 50 ml | SPINREACT | UREA-UV. Urease-GLDH | 7645 | 20% | Superlab d.o.o. | 33-20/25 | 26.2.2025 | 26.8.2025
Reagensi, izuzev za transfuziju, za zdravstvene ustanove primarnog nivoa zdravstvene zaštite | 404-1-110/24-154 | 113 | Reagensi za biohemijske analizatore Spin XS, SPIN 120, Spin 200E, Spin 230E, Spin 360E, Spin 640 (Spinreact) | 3 | Holesterol | RGN215451 | pakovanje | 4 x 250 ml | SPINREACT | CHOLESTEROL-LQ.CHOD-POD-Enz-Color | 6290 | 20% | Superlab d.o.o. | 33-20/25 | 26.2.2025 | 26.8.2025
Reagensi, izuzev za transfuziju, za zdravstvene ustanove primarnog nivoa zdravstvene zaštite | 404-1-110/24-154 | 113 | Reagensi za biohemijske analizatore Spin XS, SPIN 120, Spin 200E, Spin 230E, Spin 360E, Spin 640 (Spinreact) | 4 | Trigliceridi | RGN215452 | pakovanje | 4 x 250 ml | SPINREACT | TRIGLYCERIDES. GPO-POD.Enz.-Color. | 14300 | 20% | Superlab d.o.o. | 33-20/25 | 26.2.2025 | 26.8.2025
Reagensi, izuzev za transfuziju, za zdravstvene ustanove primarnog nivoa zdravstvene zaštite | 404-1-110/24-154 | 113 | Reagensi za biohemijske analizatore Spin XS, SPIN 120, Spin 200E, Spin 230E, Spin 360E, Spin 640 (Spinreact) | 5 | AST/GOT | RGN215453 | pakovanje | 1 x 240 ml/ 1 x 60 ml | SPINREACT | GOT/AST-LQ. IFCC Enzymatic-UV | 5995 | 20% | Superlab d.o.o. | 33-20/25 | 26.2.2025 | 26.8.2025
Reagensi, izuzev za transfuziju, za zdravstvene ustanove primarnog nivoa zdravstvene zaštite | 404-1-110/24-154 | 113 | Reagensi za biohemijske analizatore Spin XS, SPIN 120, Spin 200E, Spin 230E, Spin 360E, Spin 640 (Spinreact) | 6 | ALT/GPT | RGN215454 | pakovanje | 1 x 240 ml/ 1 x 60 ml | SPINREACT | GPT/ALT.IFCC.Enzymatic-UV | 5995 | 20% | Superlab d.o.o. | 33-20/25 | 26.2.2025 | 26.8.2025
Reagensi, izuzev za transfuziju, za zdravstvene ustanove primarnog nivoa zdravstvene zaštite | 404-1-110/24-154 | 113 | Reagensi za biohemijske analizatore Spin XS, SPIN 120, Spin 200E, Spin 230E, Spin 360E, Spin 640 (Spinreact) | 7 | Kreatinin | RGN215455 | pakovanje | 4 x 250 ml | SPINREACT | CREATININE-J.Jaffe.Colorimetric-Kinetic | 3795 | 20% | Superlab d.o.o. | 33-20/25 | 26.2.2025 | 26.8.2025
Reagensi, izuzev za transfuziju, za zdravstvene ustanove primarnog nivoa zdravstvene zaštite | 404-1-110/24-154 | 113 | Reagensi za biohemijske analizatore Spin XS, SPIN 120, Spin 200E, Spin 230E, Spin 360E, Spin 640 (Spinreact) | 8 | Gvožđe | RGN215456 | pakovanje | 4 x 50 ml | SPINREACT | IRON.Ferrozine.Colorimetric | 5960 | 20% | Superlab d.o.o. | 33-20/25 | 26.2.2025 | 26.8.2025
Reagensi, izuzev za transfuziju, za zdravstvene ustanove primarnog nivoa zdravstvene zaštite | 404-1-110/24-154 | 113 | Reagensi za biohemijske analizatore Spin XS, SPIN 120, Spin 200E, Spin 230E, Spin 360E, Spin 640 (Spinreact) | 9 | Gama GT | RGN215459 | pakovanje | 1 x 240 ml / 1 x 60 ml | SPINREACT | g-GT-LQ.Carboxy substrate | 9295 | 20% | Superlab d.o.o. | 33-20/25 | 26.2.2025 | 26.8.2025
Reagensi, izuzev za transfuziju, za zdravstvene ustanove primarnog nivoa zdravstvene zaštite | 404-1-110/24-154 | 113 | Reagensi za biohemijske analizatore Spin XS, SPIN 120, Spin 200E, Spin 230E, Spin 360E, Spin 640 (Spinreact) | 10 | Amilaza | RGN215460 | pakovanje | 2 x 60 ml | SPINREACT | AMYLASE-LQ.CNPG3.Kinetic. | 9075 | 20% | Superlab d.o.o. | 33-20/25 | 26.2.2025 | 26.8.2025
Reagensi, izuzev za transfuziju, za zdravstvene ustanove primarnog nivoa zdravstvene zaštite | 404-1-110/24-154 | 113 | Reagensi za biohemijske analizatore Spin XS, SPIN 120, Spin 200E, Spin 230E, Spin 360E, Spin 640 (Spinreact) | 11 | HDL - Holesterol | RGN215461 | pakovanje | 1 x 60 ml/1 x 20 ml | SPINREACT | HDL Cholesterol Direct | 12375 | 20% | Superlab d.o.o. | 33-20/25 | 26.2.2025 | 26.8.2025
Reagensi, izuzev za transfuziju, za zdravstvene ustanove primarnog nivoa zdravstvene zaštite | 404-1-110/24-154 | 113 | Reagensi za biohemijske analizatore Spin XS, SPIN 120, Spin 200E, Spin 230E, Spin 360E, Spin 640 (Spinreact) | 12 | Kontrolni serum normalni | RGN215462 | pakovanje | 4 x 5 ml | SPINREACT | SPINTROL 'H' NORMAL. Human source | 7975 | 20% | Superlab d.o.o. | 33-20/25 | 26.2.2025 | 26.8.2025
Reagensi, izuzev za transfuziju, za zdravstvene ustanove primarnog nivoa zdravstvene zaštite | 404-1-110/24-154 | 113 | Reagensi za biohemijske analizatore Spin XS, SPIN 120, Spin 200E, Spin 230E, Spin 360E, Spin 640 (Spinreact) | 13 | Kalibracioni serum | RGN215464 | pakovanje | 4 x 3 ml | SPINREACT | SPINTROL 'H' CALIBRATOR . Human Source | 7975 | 20% | Superlab d.o.o. | 33-20/25 | 26.2.2025 | 26.8.2025
Reagensi, izuzev za transfuziju, za zdravstvene ustanove primarnog nivoa zdravstvene zaštite | 404-1-110/24-154 | 113 | Reagensi za biohemijske analizatore Spin XS, SPIN 120, Spin 200E, Spin 230E, Spin 360E, Spin 640 (Spinreact) | 14 | SD Deterdžent 1L | RGN215470 | pakovanje | 1 l | SPINREACT | SD Deterdžent 1L | 4125 | 20% | Superlab d.o.o. | 33-20/25 | 26.2.2025 | 26.8.2025
Reagensi, izuzev za transfuziju, za zdravstvene ustanove primarnog nivoa zdravstvene zaštite | 404-1-110/24-154 | 113 | Reagensi za biohemijske analizatore Spin XS, SPIN 120, Spin 200E, Spin 230E, Spin 360E, Spin 640 (Spinreact) | 15 | CK-NAC | RGN215467 | pakovanje | 20 x 2,5 ml | SPINREACT | CK-NAC-LQ. Kinetic-UV | 5940 | 20% | Superlab d.o.o. | 33-20/25 | 26.2.2025 | 26.8.2025
Reagensi, izuzev za transfuziju, za zdravstvene ustanove primarnog nivoa zdravstvene zaštite | 404-1-110/24-154 | 113 | Reagensi za biohemijske analizatore Spin XS, SPIN 120, Spin 200E, Spin 230E, Spin 360E, Spin 640 (Spinreact) | 16 | Ukupni proteini (biuret) | RGN215469 | pakovanje | 2 x 250 ml | SPINREACT | TOTAL PROTEINS. Biuret.Colorimetric. | 3575 | 20% | Superlab d.o.o. | 33-20/25 | 26.2.2025 | 26.8.2025
Reagensi, izuzev za transfuziju, za zdravstvene ustanove primarnog nivoa zdravstvene zaštite | 404-1-110/24-154 | 113 | Reagensi za biohemijske analizatore Spin XS, SPIN 120, Spin 200E, Spin 230E, Spin 360E, Spin 640 (Spinreact) | 17 | ALP (DGKC) | RGN215471 | pakovanje | 1 x 240 ml/ 1 x 60 ml | SPINREACT | ALP.DGKC.Kinetic optimized | 3795 | 20% | Superlab d.o.o. | 33-20/25 | 26.2.2025 | 26.8.2025
Reagensi, izuzev za transfuziju, za zdravstvene ustanove primarnog nivoa zdravstvene zaštite | 404-1-110/24-154 | 113 | Reagensi za biohemijske analizatore Spin XS, SPIN 120, Spin 200E, Spin 230E, Spin 360E, Spin 640 (Spinreact) | 18 | CRP | RGN240220 | pakovanje | 200mL/50mL/1mL | SPINREACT | CRP Turbi. | 65030 | 20% | Superlab d.o.o. | 33-20/25 | 26.2.2025 | 26.8.2025
Reagensi, izuzev za transfuziju, za zdravstvene ustanove primarnog nivoa zdravstvene zaštite | 404-1-110/24-154 | 113 | Reagensi za biohemijske analizatore Spin XS, SPIN 120, Spin 200E, Spin 230E, Spin 360E, Spin 640 (Spinreact) | 19 | LDH | RGN240221 | pakovanje | 1 x 240 ml/ 1 x 60 ml | SPINREACT | LDH.DGKC.Kinetic-UV | 5590 | 20% | Superlab d.o.o. | 33-20/25 | 26.2.2025 | 26.8.2025
Reagensi, izuzev za transfuziju, za zdravstvene ustanove primarnog nivoa zdravstvene zaštite | 404-1-110/24-154 | 113 | Reagensi za biohemijske analizatore Spin XS, SPIN 120, Spin 200E, Spin 230E, Spin 360E, Spin 640 (Spinreact) | 20 | Mokraćna kiselina | RGN240222 | pakovanje | 10x50mL | SPINREACT | URIC ACID-LQ.Uricase-POD.Enz-Color. | 8390 | 20% | Superlab d.o.o. | 33-20/25 | 26.2.2025 | 26.8.2025
Reagensi, izuzev za transfuziju, za zdravstvene ustanove primarnog nivoa zdravstvene zaštite | 404-1-110/24-154 | 113 | Reagensi za biohemijske analizatore Spin XS, SPIN 120, Spin 200E, Spin 230E, Spin 360E, Spin 640 (Spinreact) | 21 | Bilirubin Total DPD | RGN240223 | pakovanje | 1 x 240 ml/ 1 x 60 ml | SPINREACT | BILIRUBIN Total. Colorimetric | 7810 | 20% | Superlab d.o.o. | 33-20/25 | 26.2.2025 | 26.8.2025
Reagensi, izuzev za transfuziju, za zdravstvene ustanove primarnog nivoa zdravstvene zaštite | 404-1-110/24-154 | 113 | Reagensi za biohemijske analizatore Spin XS, SPIN 120, Spin 200E, Spin 230E, Spin 360E, Spin 640 (Spinreact) | 22 | Bilirubin Direct DPD | RGN240224 | pakovanje | 1 x 240 ml/ 1 x 60 ml | SPINREACT | BILIRUBIN Direct. Colorimetric | 4660 | 20% | Superlab d.o.o. | 33-20/25 | 26.2.2025 | 26.8.2025
Reagensi, izuzev za transfuziju, za zdravstvene ustanove primarnog nivoa zdravstvene zaštite | 404-1-110/24-154 | 113 | Reagensi za biohemijske analizatore Spin XS, SPIN 120, Spin 200E, Spin 230E, Spin 360E, Spin 640 (Spinreact) | 23 | Calcium -arsenazo III | RGN240225 | pakovanje | 3x50ml | SPINREACT | Calcium Arsenazo III | 4620 | 20% | Superlab d.o.o. | 33-20/25 | 26.2.2025 | 26.8.2025
Reagensi, izuzev za transfuziju, za zdravstvene ustanove primarnog nivoa zdravstvene zaštite | 404-1-110/24-154 | 113 | Reagensi za biohemijske analizatore Spin XS, SPIN 120, Spin 200E, Spin 230E, Spin 360E, Spin 640 (Spinreact) | 24 | Phosphorus-UV phosphomolybdate | RGN240226 | pakovanje | 2x150ml | SPINREACT | PHOSPHORUS- C.PHOSPHOMOLYBDATE.Color. | 3960 | 20% | Superlab d.o.o. | 33-20/25 | 26.2.2025 | 26.8.2025
Reagensi, izuzev za transfuziju, za zdravstvene ustanove primarnog nivoa zdravstvene zaštite | 404-1-110/24-154 | 113 | Reagensi za biohemijske analizatore Spin XS, SPIN 120, Spin 200E, Spin 230E, Spin 360E, Spin 640 (Spinreact) | 25 | HbA1c-d-glycated Hemoglobine Direct method | RGN240227 | pakovanje | 1x90ml | SPINREACT | Direct HbA1c | 83160 | 20% | Superlab d.o.o. | 33-20/25 | 26.2.2025 | 26.8.2025
Reagensi, izuzev za transfuziju, za zdravstvene ustanove primarnog nivoa zdravstvene zaštite | 404-1-110/24-154 | 113 | Reagensi za biohemijske analizatore Spin XS, SPIN 120, Spin 200E, Spin 230E, Spin 360E, Spin 640 (Spinreact) | 26 | HbA1c-d calibrator Direct method | RGN240228 | pakovanje | 4x0,5ml | SPINREACT | Direct HbA1c Cal | 18150 | 20% | Superlab d.o.o. | 33-20/25 | 26.2.2025 | 26.8.2025
Reagensi, izuzev za transfuziju, za zdravstvene ustanove primarnog nivoa zdravstvene zaštite | 404-1-110/24-154 | 113 | Reagensi za biohemijske analizatore Spin XS, SPIN 120, Spin 200E, Spin 230E, Spin 360E, Spin 640 (Spinreact) | 27 | HbA1c-d control Direct method | RGN240229 | pakovanje | 4x0,5ml | SPINREACT | Direct HbA1c Control | 18150 | 20% | Superlab d.o.o. | 33-20/25 | 26.2.2025 | 26.8.2025
Reagensi, izuzev za transfuziju, za zdravstvene ustanove primarnog nivoa zdravstvene zaštite | 404-1-110/24-154 | 113 | Reagensi za biohemijske analizatore Spin XS, SPIN 120, Spin 200E, Spin 230E, Spin 360E, Spin 640 (Spinreact) | 28 | SKSpin | RGN250129 | komad | 1 komad | SPINREACT | Mainetenance kit SKSpin | 175200 | 20% | Superlab d.o.o. | 33-20/25 | 26.2.2025 | 26.8.2025
Reagensi, izuzev za transfuziju, za zdravstvene ustanove primarnog nivoa zdravstvene zaštite | 404-1-110/24-154 | 114 | Reagensi za biohemijski analizatori DIMENSION RxL, Dimension RxL HM, Dimension RxL Max, Dimension RxL Max HM, Dimension Xpand, Dimension XPand HM, Dimension XPand Plus, Dimension XPand Plus HM, Dimension EXL 200 (Siemens Healthcare Diagnostics | 1 | Alkalna fosfataza | RGN215500 | pakovanje | 4 Flex/ 360 | Siemens Healthcare Diagnostics Inc., SAD | Dimension Alkaline Phosphatase Flex reagent cartridge | 3939 | 20% | Teamedical d.o.o. | 33-21/25 | 26.2.2025 | 26.8.2025
Reagensi, izuzev za transfuziju, za zdravstvene ustanove primarnog nivoa zdravstvene zaštite | 404-1-110/24-154 | 114 | Reagensi za biohemijski analizatori DIMENSION RxL, Dimension RxL HM, Dimension RxL Max, Dimension RxL Max HM, Dimension Xpand, Dimension XPand HM, Dimension XPand Plus, Dimension XPand Plus HM, Dimension EXL 200 (Siemens Healthcare Diagnostics | 2 | ALP kalibrator | RGN215501 | pakovanje | 2x3x1mL | Siemens Healthcare Diagnostics Inc., SAD | Dimension Alkaline Phosphatase calibrator | 26450 | 20% | Teamedical d.o.o. | 33-21/25 | 26.2.2025 | 26.8.2025
Reagensi, izuzev za transfuziju, za zdravstvene ustanove primarnog nivoa zdravstvene zaštite | 404-1-110/24-154 | 114 | Reagensi za biohemijski analizatori DIMENSION RxL, Dimension RxL HM, Dimension RxL Max, Dimension RxL Max HM, Dimension Xpand, Dimension XPand HM, Dimension XPand Plus, Dimension XPand Plus HM, Dimension EXL 200 (Siemens Healthcare Diagnostics | 3 | ALT | RGN215502 | pakovanje | 4 Flex/ 240 | Siemens Healthcare Diagnostics Inc., SAD | Dimension Alanine Aminotransferase Flex reagent cartridge | 2559 | 20% | Teamedical d.o.o. | 33-21/25 | 26.2.2025 | 26.8.2025
Reagensi, izuzev za transfuziju, za zdravstvene ustanove primarnog nivoa zdravstvene zaštite | 404-1-110/24-154 | 114 | Reagensi za biohemijski analizatori DIMENSION RxL, Dimension RxL HM, Dimension RxL Max, Dimension RxL Max HM, Dimension Xpand, Dimension XPand HM, Dimension XPand Plus, Dimension XPand Plus HM, Dimension EXL 200 (Siemens Healthcare Diagnostics | 4 | AST | RGN215506 | pakovanje | 4 Flex / 360 | Siemens Healthcare Diagnostics Inc., SAD | Dimension Aspartate Aminotransferase Flex reagent cartridge | 3069 | 20% | Teamedical d.o.o. | 33-21/25 | 26.2.2025 | 26.8.2025
Reagensi, izuzev za transfuziju, za zdravstvene ustanove primarnog nivoa zdravstvene zaštite | 404-1-110/24-154 | 114 | Reagensi za biohemijski analizatori DIMENSION RxL, Dimension RxL HM, Dimension RxL Max, Dimension RxL Max HM, Dimension Xpand, Dimension XPand HM, Dimension XPand Plus, Dimension XPand Plus HM, Dimension EXL 200 (Siemens Healthcare Diagnostics | 5 | Bilirubi ukupni | RGN215508 | pakovanje | 8 Flex / 480 | Siemens Healthcare Diagnostics Inc., SAD | Dimension Total Bilirubin Flex reagent cartridge | 5794 | 20% | Teamedical d.o.o. | 33-21/25 | 26.2.2025 | 26.8.2025
Reagensi, izuzev za transfuziju, za zdravstvene ustanove primarnog nivoa zdravstvene zaštite | 404-1-110/24-154 | 114 | Reagensi za biohemijski analizatori DIMENSION RxL, Dimension RxL HM, Dimension RxL Max, Dimension RxL Max HM, Dimension Xpand, Dimension XPand HM, Dimension XPand Plus, Dimension XPand Plus HM, Dimension EXL 200 (Siemens Healthcare Diagnostics | 6 | Bilirubin direktni | RGN215509 | pakovanje | 8 Flex / 320 | Siemens Healthcare Diagnostics Inc., SAD | Dimension Direct Bilirubin Flex reagent cartridge | 3864 | 20% | Teamedical d.o.o. | 33-21/25 | 26.2.2025 | 26.8.2025
Reagensi, izuzev za transfuziju, za zdravstvene ustanove primarnog nivoa zdravstvene zaštite | 404-1-110/24-154 | 114 | Reagensi za biohemijski analizatori DIMENSION RxL, Dimension RxL HM, Dimension RxL Max, Dimension RxL Max HM, Dimension Xpand, Dimension XPand HM, Dimension XPand Plus, Dimension XPand Plus HM, Dimension EXL 200 (Siemens Healthcare Diagnostics | 7 | Bilirubin kalibrator | RGN215510 | pakovanje | 2 x 2 x 1 ml | Siemens Healthcare Diagnostics Inc., SAD | Dimension Bilirubin Calibrator | 24830 | 20% | Teamedical d.o.o. | 33-21/25 | 26.2.2025 | 26.8.2025
Reagensi, izuzev za transfuziju, za zdravstvene ustanove primarnog nivoa zdravstvene zaštite | 404-1-110/24-154 | 114 | Reagensi za biohemijski analizatori DIMENSION RxL, Dimension RxL HM, Dimension RxL Max, Dimension RxL Max HM, Dimension Xpand, Dimension XPand HM, Dimension XPand Plus, Dimension XPand Plus HM, Dimension EXL 200 (Siemens Healthcare Diagnostics | 8 | CHEM I kalibrator | RGN215511 | pakovanje | 2x3x2mL | Siemens Healthcare Diagnostics Inc., SAD | Dimension Chemistry I Calibrator | 16195 | 20% | Teamedical d.o.o. | 33-21/25 | 26.2.2025 | 26.8.2025
Reagensi, izuzev za transfuziju, za zdravstvene ustanove primarnog nivoa zdravstvene zaštite | 404-1-110/24-154 | 114 | Reagensi za biohemijski analizatori DIMENSION RxL, Dimension RxL HM, Dimension RxL Max, Dimension RxL Max HM, Dimension Xpand, Dimension XPand HM, Dimension XPand Plus, Dimension XPand Plus HM, Dimension EXL 200 (Siemens Healthcare Diagnostics | 9 | CHEM II kalibrator | RGN215512 | pakovanje | 2 x 3 x 1,2 ml | Siemens Healthcare Diagnostics Inc., SAD | Dimension Chemistry II Calibrator | 7560 | 20% | Teamedical d.o.o. | 33-21/25 | 26.2.2025 | 26.8.2025
Reagensi, izuzev za transfuziju, za zdravstvene ustanove primarnog nivoa zdravstvene zaštite | 404-1-110/24-154 | 114 | Reagensi za biohemijski analizatori DIMENSION RxL, Dimension RxL HM, Dimension RxL Max, Dimension RxL Max HM, Dimension Xpand, Dimension XPand HM, Dimension XPand Plus, Dimension XPand Plus HM, Dimension EXL 200 (Siemens Healthcare Diagnostics | 10 | Cuvette Cartridge | RGN215519 | pakovanje | 1 kaseta/ 12.000 | Siemens Healthcare Diagnostics Inc., SAD | Dimension Cuvette Cartridge | 53294 | 20% | Teamedical d.o.o. | 33-21/25 | 26.2.2025 | 26.8.2025
Reagensi, izuzev za transfuziju, za zdravstvene ustanove primarnog nivoa zdravstvene zaštite | 404-1-110/24-154 | 114 | Reagensi za biohemijski analizatori DIMENSION RxL, Dimension RxL HM, Dimension RxL Max, Dimension RxL Max HM, Dimension Xpand, Dimension XPand HM, Dimension XPand Plus, Dimension XPand Plus HM, Dimension EXL 200 (Siemens Healthcare Diagnostics | 11 | čašice sa poklopcem | RGN215520 | pakovanje | 1000 komada | Siemens Healthcare Diagnostics Inc., SAD | Dimension/Dimension Vista Sample cups | 6748 | 20% | Teamedical d.o.o. | 33-21/25 | 26.2.2025 | 26.8.2025
Reagensi, izuzev za transfuziju, za zdravstvene ustanove primarnog nivoa zdravstvene zaštite | 404-1-110/24-154 | 114 | Reagensi za biohemijski analizatori DIMENSION RxL, Dimension RxL HM, Dimension RxL Max, Dimension RxL Max HM, Dimension Xpand, Dimension XPand HM, Dimension XPand Plus, Dimension XPand Plus HM, Dimension EXL 200 (Siemens Healthcare Diagnostics | 12 | ENZ II kalibrator | RGN215523 | pakovanje | 2x3x1,5mL | Siemens Healthcare Diagnostics Inc., SAD | Dimension Enzyme II calibrator | 19838 | 20% | Teamedical d.o.o. | 33-21/25 | 26.2.2025 | 26.8.2025
Reagensi, izuzev za transfuziju, za zdravstvene ustanove primarnog nivoa zdravstvene zaštite | 404-1-110/24-154 | 114 | Reagensi za biohemijski analizatori DIMENSION RxL, Dimension RxL HM, Dimension RxL Max, Dimension RxL Max HM, Dimension Xpand, Dimension XPand HM, Dimension XPand Plus, Dimension XPand Plus HM, Dimension EXL 200 (Siemens Healthcare Diagnostics | 13 | Enzyme Verifier | RGN215524 | pakovanje | 2 x 3 x 2 ml | Siemens Healthcare Diagnostics Inc., SAD | Dimension Enzyme Verifier | 17404 | 20% | Teamedical d.o.o. | 33-21/25 | 26.2.2025 | 26.8.2025
Reagensi, izuzev za transfuziju, za zdravstvene ustanove primarnog nivoa zdravstvene zaštite | 404-1-110/24-154 | 114 | Reagensi za biohemijski analizatori DIMENSION RxL, Dimension RxL HM, Dimension RxL Max, Dimension RxL Max HM, Dimension Xpand, Dimension XPand HM, Dimension XPand Plus, Dimension XPand Plus HM, Dimension EXL 200 (Siemens Healthcare Diagnostics | 14 | GGT | RGN215527 | pakovanje | 4 Flex /288 | Siemens Healthcare Diagnostics Inc., SAD | Dimension y-Glutamyl Transferase Flex reagent cartridge | 4058 | 20% | Teamedical d.o.o. | 33-21/25 | 26.2.2025 | 26.8.2025
Reagensi, izuzev za transfuziju, za zdravstvene ustanove primarnog nivoa zdravstvene zaštite | 404-1-110/24-154 | 114 | Reagensi za biohemijski analizatori DIMENSION RxL, Dimension RxL HM, Dimension RxL Max, Dimension RxL Max HM, Dimension Xpand, Dimension XPand HM, Dimension XPand Plus, Dimension XPand Plus HM, Dimension EXL 200 (Siemens Healthcare Diagnostics | 15 | Glukoza | RGN215528 | pakovanje | 4 Flex / 1.440 | Siemens Healthcare Diagnostics Inc., SAD | Dimension Glucose Flex reagent cartridge | 10031 | 20% | Teamedical d.o.o. | 33-21/25 | 26.2.2025 | 26.8.2025
Reagensi, izuzev za transfuziju, za zdravstvene ustanove primarnog nivoa zdravstvene zaštite | 404-1-110/24-154 | 114 | Reagensi za biohemijski analizatori DIMENSION RxL, Dimension RxL HM, Dimension RxL Max, Dimension RxL Max HM, Dimension Xpand, Dimension XPand HM, Dimension XPand Plus, Dimension XPand Plus HM, Dimension EXL 200 (Siemens Healthcare Diagnostics | 16 | Gvožđe | RGN215529 | pakovanje | 4 Flex / 240 | Siemens Healthcare Diagnostics Inc., SAD | Dimension Iron Flex reagent cartridge | 3409 | 20% | Teamedical d.o.o. | 33-21/25 | 26.2.2025 | 26.8.2025
Reagensi, izuzev za transfuziju, za zdravstvene ustanove primarnog nivoa zdravstvene zaštite | 404-1-110/24-154 | 114 | Reagensi za biohemijski analizatori DIMENSION RxL, Dimension RxL HM, Dimension RxL Max, Dimension RxL Max HM, Dimension Xpand, Dimension XPand HM, Dimension XPand Plus, Dimension XPand Plus HM, Dimension EXL 200 (Siemens Healthcare Diagnostics | 17 | Gvožđe kalibrator | RGN215530 | pakovanje | 2x2x1,2 ml | Siemens Healthcare Diagnostics Inc., SAD | Dimension Iron Calibrator | 7008 | 20% | Teamedical d.o.o. | 33-21/25 | 26.2.2025 | 26.8.2025
Reagensi, izuzev za transfuziju, za zdravstvene ustanove primarnog nivoa zdravstvene zaštite | 404-1-110/24-154 | 114 | Reagensi za biohemijski analizatori DIMENSION RxL, Dimension RxL HM, Dimension RxL Max, Dimension RxL Max HM, Dimension Xpand, Dimension XPand HM, Dimension XPand Plus, Dimension XPand Plus HM, Dimension EXL 200 (Siemens Healthcare Diagnostics | 18 | HDL Holesterol | RGN215532 | pakovanje | 8 Flex / 240 | Siemens Healthcare Diagnostics Inc., SAD | Dimension Automated HDL Cholesterol Flex reagent cartridge | 13296 | 20% | Teamedical d.o.o. | 33-21/25 | 26.2.2025 | 26.8.2025
Reagensi, izuzev za transfuziju, za zdravstvene ustanove primarnog nivoa zdravstvene zaštite | 404-1-110/24-154 | 114 | Reagensi za biohemijski analizatori DIMENSION RxL, Dimension RxL HM, Dimension RxL Max, Dimension RxL Max HM, Dimension Xpand, Dimension XPand HM, Dimension XPand Plus, Dimension XPand Plus HM, Dimension EXL 200 (Siemens Healthcare Diagnostics | 19 | HDL holesterol kalibrator | RGN215533 | pakovanje | 2x3x1 ml | Siemens Healthcare Diagnostics Inc., SAD | Dimension AHDL Calibrator | 16688 | 20% | Teamedical d.o.o. | 33-21/25 | 26.2.2025 | 26.8.2025
Reagensi, izuzev za transfuziju, za zdravstvene ustanove primarnog nivoa zdravstvene zaštite | 404-1-110/24-154 | 114 | Reagensi za biohemijski analizatori DIMENSION RxL, Dimension RxL HM, Dimension RxL Max, Dimension RxL Max HM, Dimension Xpand, Dimension XPand HM, Dimension XPand Plus, Dimension XPand Plus HM, Dimension EXL 200 (Siemens Healthcare Diagnostics | 20 | Holesterol | RGN215534 | pakovanje | 8 Flex / 480 | Siemens Healthcare Diagnostics Inc., SAD | Dimension Cholesterol Flex reagent cartridge | 6251 | 20% | Teamedical d.o.o. | 33-21/25 | 26.2.2025 | 26.8.2025
Reagensi, izuzev za transfuziju, za zdravstvene ustanove primarnog nivoa zdravstvene zaštite | 404-1-110/24-154 | 114 | Reagensi za biohemijski analizatori DIMENSION RxL, Dimension RxL HM, Dimension RxL Max, Dimension RxL Max HM, Dimension Xpand, Dimension XPand HM, Dimension XPand Plus, Dimension XPand Plus HM, Dimension EXL 200 (Siemens Healthcare Diagnostics | 21 | Holesterol kalibrator | RGN215535 | pakovanje | 2x3x1 ml | Siemens Healthcare Diagnostics Inc., SAD | Dimension CHOL Calibrator | 13494 | 20% | Teamedical d.o.o. | 33-21/25 | 26.2.2025 | 26.8.2025
Reagensi, izuzev za transfuziju, za zdravstvene ustanove primarnog nivoa zdravstvene zaštite | 404-1-110/24-154 | 114 | Reagensi za biohemijski analizatori DIMENSION RxL, Dimension RxL HM, Dimension RxL Max, Dimension RxL Max HM, Dimension Xpand, Dimension XPand HM, Dimension XPand Plus, Dimension XPand Plus HM, Dimension EXL 200 (Siemens Healthcare Diagnostics | 22 | hsCRP | RGN215537 | pakovanje | 4 Flex / 120 | Siemens Healthcare Diagnostics Inc., SAD | Dimesion C-Reactive Protein Extended Range Flex reagent cartridge | 9141 | 20% | Teamedical d.o.o. | 33-21/25 | 26.2.2025 | 26.8.2025
Reagensi, izuzev za transfuziju, za zdravstvene ustanove primarnog nivoa zdravstvene zaštite | 404-1-110/24-154 | 114 | Reagensi za biohemijski analizatori DIMENSION RxL, Dimension RxL HM, Dimension RxL Max, Dimension RxL Max HM, Dimension Xpand, Dimension XPand HM, Dimension XPand Plus, Dimension XPand Plus HM, Dimension EXL 200 (Siemens Healthcare Diagnostics | 23 | hsCRP kalibrator | RGN215538 | pakovanje | 2 x 5 x 1 ml | Siemens Healthcare Diagnostics Inc., SAD | Dimension Revised C-Reaktive Protein Calibrator | 31030 | 20% | Teamedical d.o.o. | 33-21/25 | 26.2.2025 | 26.8.2025
Reagensi, izuzev za transfuziju, za zdravstvene ustanove primarnog nivoa zdravstvene zaštite | 404-1-110/24-154 | 114 | Reagensi za biohemijski analizatori DIMENSION RxL, Dimension RxL HM, Dimension RxL Max, Dimension RxL Max HM, Dimension Xpand, Dimension XPand HM, Dimension XPand Plus, Dimension XPand Plus HM, Dimension EXL 200 (Siemens Healthcare Diagnostics | 24 | Kreatinin | RGN215546 | pakovanje | 4 Flex / 480 | Siemens Healthcare Diagnostics Inc., SAD | Dimension Creatinine Flex reagent cartridge | 2660 | 20% | Teamedical d.o.o. | 33-21/25 | 26.2.2025 | 26.8.2025
Reagensi, izuzev za transfuziju, za zdravstvene ustanove primarnog nivoa zdravstvene zaštite | 404-1-110/24-154 | 114 | Reagensi za biohemijski analizatori DIMENSION RxL, Dimension RxL HM, Dimension RxL Max, Dimension RxL Max HM, Dimension Xpand, Dimension XPand HM, Dimension XPand Plus, Dimension XPand Plus HM, Dimension EXL 200 (Siemens Healthcare Diagnostics | 25 | male čašice a 1.0 ml | RGN215553 | pakovanje | 1000 komada | Siemens Healthcare Diagnostics Inc., SAD | Dimension Small Sample container (SSC) | 6748 | 20% | Teamedical d.o.o. | 33-21/25 | 26.2.2025 | 26.8.2025
Reagensi, izuzev za transfuziju, za zdravstvene ustanove primarnog nivoa zdravstvene zaštite | 404-1-110/24-154 | 114 | Reagensi za biohemijski analizatori DIMENSION RxL, Dimension RxL HM, Dimension RxL Max, Dimension RxL Max HM, Dimension Xpand, Dimension XPand HM, Dimension XPand Plus, Dimension XPand Plus HM, Dimension EXL 200 (Siemens Healthcare Diagnostics | 26 | Mokraćna kiselina | RGN215556 | pakovanje | 8 Flex / 480 | Siemens Healthcare Diagnostics Inc., SAD | Dimension Uric Acid Flex reagent cartridge | 5571 | 20% | Teamedical d.o.o. | 33-21/25 | 26.2.2025 | 26.8.2025
Reagensi, izuzev za transfuziju, za zdravstvene ustanove primarnog nivoa zdravstvene zaštite | 404-1-110/24-154 | 114 | Reagensi za biohemijski analizatori DIMENSION RxL, Dimension RxL HM, Dimension RxL Max, Dimension RxL Max HM, Dimension Xpand, Dimension XPand HM, Dimension XPand Plus, Dimension XPand Plus HM, Dimension EXL 200 (Siemens Healthcare Diagnostics | 27 | Printer papir | RGN215560 | pakovanje | 1x4komada | Siemens Healthcare Diagnostics Inc., SAD | Dimension XL/RxL Printer Paper | 20241 | 20% | Teamedical d.o.o. | 33-21/25 | 26.2.2025 | 26.8.2025
Reagensi, izuzev za transfuziju, za zdravstvene ustanove primarnog nivoa zdravstvene zaštite | 404-1-110/24-154 | 114 | Reagensi za biohemijski analizatori DIMENSION RxL, Dimension RxL HM, Dimension RxL Max, Dimension RxL Max HM, Dimension Xpand, Dimension XPand HM, Dimension XPand Plus, Dimension XPand Plus HM, Dimension EXL 200 (Siemens Healthcare Diagnostics | 28 | Trigliceridi | RGN215575 | pakovanje | 4 Flex / 480 | Siemens Healthcare Diagnostics Inc., SAD | Dimension Triglycerides Flex reagent cartridge | 8695 | 20% | Teamedical d.o.o. | 33-21/25 | 26.2.2025 | 26.8.2025
Reagensi, izuzev za transfuziju, za zdravstvene ustanove primarnog nivoa zdravstvene zaštite | 404-1-110/24-154 | 114 | Reagensi za biohemijski analizatori DIMENSION RxL, Dimension RxL HM, Dimension RxL Max, Dimension RxL Max HM, Dimension Xpand, Dimension XPand HM, Dimension XPand Plus, Dimension XPand Plus HM, Dimension EXL 200 (Siemens Healthcare Diagnostics | 29 | Urea | RGN215578 | pakovanje | 4 Flex / 480 | Siemens Healthcare Diagnostics Inc., SAD | Dimension Urea Nitrogen Flex reagent cartridge | 4311 | 20% | Teamedical d.o.o. | 33-21/25 | 26.2.2025 | 26.8.2025
Reagensi, izuzev za transfuziju, za zdravstvene ustanove primarnog nivoa zdravstvene zaštite | 404-1-110/24-154 | 114 | Reagensi za biohemijski analizatori DIMENSION RxL, Dimension RxL HM, Dimension RxL Max, Dimension RxL Max HM, Dimension Xpand, Dimension XPand HM, Dimension XPand Plus, Dimension XPand Plus HM, Dimension EXL 200 (Siemens Healthcare Diagnostics | 30 | Albumin | RGN215492 | pakovanje | 4 Flex / 480 | Siemens Healthcare Diagnostics Inc., SAD | Dimension Albumin Flex reagent cartridge | 3578 | 20% | Teamedical d.o.o. | 33-21/25 | 26.2.2025 | 26.8.2025
Reagensi, izuzev za transfuziju, za zdravstvene ustanove primarnog nivoa zdravstvene zaštite | 404-1-110/24-154 | 114 | Reagensi za biohemijski analizatori DIMENSION RxL, Dimension RxL HM, Dimension RxL Max, Dimension RxL Max HM, Dimension Xpand, Dimension XPand HM, Dimension XPand Plus, Dimension XPand Plus HM, Dimension EXL 200 (Siemens Healthcare Diagnostics | 31 | Alfa amilaza | RGN215499 | pakovanje | 4 Flex / 240 | Siemens Healthcare Diagnostics Inc., SAD | Dimension Amylase Flex reagent cartridge | 13043 | 20% | Teamedical d.o.o. | 33-21/25 | 26.2.2025 | 26.8.2025
Reagensi, izuzev za transfuziju, za zdravstvene ustanove primarnog nivoa zdravstvene zaštite | 404-1-110/24-154 | 114 | Reagensi za biohemijski analizatori DIMENSION RxL, Dimension RxL HM, Dimension RxL Max, Dimension RxL Max HM, Dimension Xpand, Dimension XPand HM, Dimension XPand Plus, Dimension XPand Plus HM, Dimension EXL 200 (Siemens Healthcare Diagnostics | 32 | CHK | RGN215514 | pakovanje | 8 Flex / 240 | Siemens Healthcare Diagnostics Inc., SAD | Dimension CHK Flex reagent cartridge | 7821 | 20% | Teamedical d.o.o. | 33-21/25 | 26.2.2025 | 26.8.2025
Reagensi, izuzev za transfuziju, za zdravstvene ustanove primarnog nivoa zdravstvene zaštite | 404-1-110/24-154 | 114 | Reagensi za biohemijski analizatori DIMENSION RxL, Dimension RxL HM, Dimension RxL Max, Dimension RxL Max HM, Dimension Xpand, Dimension XPand HM, Dimension XPand Plus, Dimension XPand Plus HM, Dimension EXL 200 (Siemens Healthcare Diagnostics | 33 | CK | RGN215515 | pakovanje | 4 Flex / 480 | Siemens Healthcare Diagnostics Inc., SAD | Dimension Creatine Kinase Flex reagent cartridge | 18355 | 20% | Teamedical d.o.o. | 33-21/25 | 26.2.2025 | 26.8.2025
Reagensi, izuzev za transfuziju, za zdravstvene ustanove primarnog nivoa zdravstvene zaštite | 404-1-110/24-154 | 114 | Reagensi za biohemijski analizatori DIMENSION RxL, Dimension RxL HM, Dimension RxL Max, Dimension RxL Max HM, Dimension Xpand, Dimension XPand HM, Dimension XPand Plus, Dimension XPand Plus HM, Dimension EXL 200 (Siemens Healthcare Diagnostics | 34 | CK/MB kalibrator | RGN215516 | pakovanje | 2 x 2 x 2 ml | Siemens Healthcare Diagnostics Inc., SAD | Dimension CKI/MBI Calibrator | 18547 | 20% | Teamedical d.o.o. | 33-21/25 | 26.2.2025 | 26.8.2025
Reagensi, izuzev za transfuziju, za zdravstvene ustanove primarnog nivoa zdravstvene zaštite | 404-1-110/24-154 | 114 | Reagensi za biohemijski analizatori DIMENSION RxL, Dimension RxL HM, Dimension RxL Max, Dimension RxL Max HM, Dimension Xpand, Dimension XPand HM, Dimension XPand Plus, Dimension XPand Plus HM, Dimension EXL 200 (Siemens Healthcare Diagnostics | 35 | ENZ I kalibrator | RGN215522 | pakovanje | 2 x 2 x 1,5 ml | Siemens Healthcare Diagnostics Inc., SAD | Dimension Enzyme I calibrator | 19228 | 20% | Teamedical d.o.o. | 33-21/25 | 26.2.2025 | 26.8.2025
Reagensi, izuzev za transfuziju, za zdravstvene ustanove primarnog nivoa zdravstvene zaštite | 404-1-110/24-154 | 114 | Reagensi za biohemijski analizatori DIMENSION RxL, Dimension RxL HM, Dimension RxL Max, Dimension RxL Max HM, Dimension Xpand, Dimension XPand HM, Dimension XPand Plus, Dimension XPand Plus HM, Dimension EXL 200 (Siemens Healthcare Diagnostics | 36 | Fosfor | RGN215525 | pakovanje | 4 Flex/ 480 | Siemens Healthcare Diagnostics Inc., SAD | Dimension Phosphorus Flex reagent cartridge | 3478 | 20% | Teamedical d.o.o. | 33-21/25 | 26.2.2025 | 26.8.2025
Reagensi, izuzev za transfuziju, za zdravstvene ustanove primarnog nivoa zdravstvene zaštite | 404-1-110/24-154 | 114 | Reagensi za biohemijski analizatori DIMENSION RxL, Dimension RxL HM, Dimension RxL Max, Dimension RxL Max HM, Dimension Xpand, Dimension XPand HM, Dimension XPand Plus, Dimension XPand Plus HM, Dimension EXL 200 (Siemens Healthcare Diagnostics | 37 | HbA1c | RGN215531 | pakovanje | 6 Flex / 120 | Siemens Healthcare Diagnostics Inc., SAD | Dimension A1C Kit | 65443 | 20% | Teamedical d.o.o. | 33-21/25 | 26.2.2025 | 26.8.2025
Reagensi, izuzev za transfuziju, za zdravstvene ustanove primarnog nivoa zdravstvene zaštite | 404-1-110/24-154 | 114 | Reagensi za biohemijski analizatori DIMENSION RxL, Dimension RxL HM, Dimension RxL Max, Dimension RxL Max HM, Dimension Xpand, Dimension XPand HM, Dimension XPand Plus, Dimension XPand Plus HM, Dimension EXL 200 (Siemens Healthcare Diagnostics | 38 | Kalcijum | RGN215542 | pakovanje | 8 Flex / 480 | Siemens Healthcare Diagnostics Inc., SAD | Dimension Calcium Flex reagent cartridge | 5794 | 20% | Teamedical d.o.o. | 33-21/25 | 26.2.2025 | 26.8.2025
Reagensi, izuzev za transfuziju, za zdravstvene ustanove primarnog nivoa zdravstvene zaštite | 404-1-110/24-154 | 114 | Reagensi za biohemijski analizatori DIMENSION RxL, Dimension RxL HM, Dimension RxL Max, Dimension RxL Max HM, Dimension Xpand, Dimension XPand HM, Dimension XPand Plus, Dimension XPand Plus HM, Dimension EXL 200 (Siemens Healthcare Diagnostics | 39 | LDH | RGN215548 | pakovanje | 4 Flex / 480 | Siemens Healthcare Diagnostics Inc., SAD | Dimension Lactate Dehydrogenase Flex reagent cartridge | 6764 | 20% | Teamedical d.o.o. | 33-21/25 | 26.2.2025 | 26.8.2025
Reagensi, izuzev za transfuziju, za zdravstvene ustanove primarnog nivoa zdravstvene zaštite | 404-1-110/24-154 | 114 | Reagensi za biohemijski analizatori DIMENSION RxL, Dimension RxL HM, Dimension RxL Max, Dimension RxL Max HM, Dimension Xpand, Dimension XPand HM, Dimension XPand Plus, Dimension XPand Plus HM, Dimension EXL 200 (Siemens Healthcare Diagnostics | 40 | TIBC | RGN215572 | pakovanje | 4 Flex / 240 | Siemens Healthcare Diagnostics Inc., SAD | Dimesion Total Iron Binding Capacity Flex reagent cartridge | 4770 | 20% | Teamedical d.o.o. | 33-21/25 | 26.2.2025 | 26.8.2025
Reagensi, izuzev za transfuziju, za zdravstvene ustanove primarnog nivoa zdravstvene zaštite | 404-1-110/24-154 | 114 | Reagensi za biohemijski analizatori DIMENSION RxL, Dimension RxL HM, Dimension RxL Max, Dimension RxL Max HM, Dimension Xpand, Dimension XPand HM, Dimension XPand Plus, Dimension XPand Plus HM, Dimension EXL 200 (Siemens Healthcare Diagnostics | 41 | TIBC kalibrator | RGN215573 | pakovanje | 2 x 3 x 1 ml | Siemens Healthcare Diagnostics Inc., SAD | Dimension Total Iron Binding Capacity (IBCT) Calibrator | 9639 | 20% | Teamedical d.o.o. | 33-21/25 | 26.2.2025 | 26.8.2025
Reagensi, izuzev za transfuziju, za zdravstvene ustanove primarnog nivoa zdravstvene zaštite | 404-1-110/24-154 | 114 | Reagensi za biohemijski analizatori DIMENSION RxL, Dimension RxL HM, Dimension RxL Max, Dimension RxL Max HM, Dimension Xpand, Dimension XPand HM, Dimension XPand Plus, Dimension XPand Plus HM, Dimension EXL 200 (Siemens Healthcare Diagnostics | 42 | TP/ALB kalibrator | RGN215574 | pakovanje | 2 x3 x2 mL | Siemens Healthcare Diagnostics Inc., SAD | Dimension Total Protein/Albumin Calibrator | 10924 | 20% | Teamedical d.o.o. | 33-21/25 | 26.2.2025 | 26.8.2025
Reagensi, izuzev za transfuziju, za zdravstvene ustanove primarnog nivoa zdravstvene zaštite | 404-1-110/24-154 | 114 | Reagensi za biohemijski analizatori DIMENSION RxL, Dimension RxL HM, Dimension RxL Max, Dimension RxL Max HM, Dimension Xpand, Dimension XPand HM, Dimension XPand Plus, Dimension XPand Plus HM, Dimension EXL 200 (Siemens Healthcare Diagnostics | 43 | Ukupni proteini | RGN215577 | pakovanje | 4 Flex / 480 | Siemens Healthcare Diagnostics Inc., SAD | Dimension Total Protein Flex reagent cartridge | 2355 | 20% | Teamedical d.o.o. | 33-21/25 | 26.2.2025 | 26.8.2025
Reagensi, izuzev za transfuziju, za zdravstvene ustanove primarnog nivoa zdravstvene zaštite | 404-1-110/24-154 | 114 | Reagensi za biohemijski analizatori DIMENSION RxL, Dimension RxL HM, Dimension RxL Max, Dimension RxL Max HM, Dimension Xpand, Dimension XPand HM, Dimension XPand Plus, Dimension XPand Plus HM, Dimension EXL 200 (Siemens Healthcare Diagnostics | 44 | Magnezijum | RGN215552 | pakovanje | 4 Flex / 120 | Siemens Healthcare Diagnostics Inc., SAD | Dimension Magnesium Flex reagent cartridge | 8318 | 20% | Teamedical d.o.o. | 33-21/25 | 26.2.2025 | 26.8.2025
Reagensi, izuzev za transfuziju, za zdravstvene ustanove primarnog nivoa zdravstvene zaštite | 404-1-110/24-154 | 114 | Reagensi za biohemijski analizatori DIMENSION RxL, Dimension RxL HM, Dimension RxL Max, Dimension RxL Max HM, Dimension Xpand, Dimension XPand HM, Dimension XPand Plus, Dimension XPand Plus HM, Dimension EXL 200 (Siemens Healthcare Diagnostics | 45 | Maintenance kit Dimension EXL | RGN233457 | pakovanje | kit | Siemens Healthcare Diagnostics Inc., SAD | Maintenance kit Dimension EXL | 264500 | 20% | Teamedical d.o.o. | 33-21/25 | 26.2.2025 | 26.8.2025
Reagensi, izuzev za transfuziju, za zdravstvene ustanove primarnog nivoa zdravstvene zaštite | 404-1-110/24-154 | 114 | Reagensi za biohemijski analizatori DIMENSION RxL, Dimension RxL HM, Dimension RxL Max, Dimension RxL Max HM, Dimension Xpand, Dimension XPand HM, Dimension XPand Plus, Dimension XPand Plus HM, Dimension EXL 200 (Siemens Healthcare Diagnostics | 46 | Maintenance kit Dimension RxL | RGN233458 | pakovanje | kit | Siemens Healthcare Diagnostics Inc., SAD | Maintenance kit Dimension RxL | 280370 | 20% | Teamedical d.o.o. | 33-21/25 | 26.2.2025 | 26.8.2025
Reagensi, izuzev za transfuziju, za zdravstvene ustanove primarnog nivoa zdravstvene zaštite | 404-1-110/24-154 | 114 | Reagensi za biohemijski analizatori DIMENSION RxL, Dimension RxL HM, Dimension RxL Max, Dimension RxL Max HM, Dimension Xpand, Dimension XPand HM, Dimension XPand Plus, Dimension XPand Plus HM, Dimension EXL 200 (Siemens Healthcare Diagnostics | 47 | Maintenance kit Dimension Xpand | RGN233459 | pakovanje | kit | Siemens Healthcare Diagnostics Inc., SAD | Maintenance kit Dimension Xpand | 264500 | 20% | Teamedical d.o.o. | 33-21/25 | 26.2.2025 | 26.8.2025
Reagensi, izuzev za transfuziju, za zdravstvene ustanove primarnog nivoa zdravstvene zaštite | 404-1-110/24-154 | 115 | Reagensi za biohemijski analizator ILAB 300 plus/ILAB ARIES (Instrumentation Laboratory) | 1 | Probe rinse solution | RGN215619 | pakovanje | 50 ml | Instrumentation Laboratory S.p.A. | Probe rinse | 20088.78 | 20% | Maymedica d.o.o. | 33-13/25 | 26.2.2025 | 26.8.2025
Reagensi, izuzev za transfuziju, za zdravstvene ustanove primarnog nivoa zdravstvene zaštite | 404-1-110/24-154 | 115 | Reagensi za biohemijski analizator ILAB 300 plus/ILAB ARIES (Instrumentation Laboratory) | 2 | Cuvette cleaning solution | RGN215620 | pakovanje | 1000 ml | Instrumentation Laboratory S.p.A. | Cuvvete Cleaning | 21235.38 | 20% | Maymedica d.o.o. | 33-13/25 | 26.2.2025 | 26.8.2025
Reagensi, izuzev za transfuziju, za zdravstvene ustanove primarnog nivoa zdravstvene zaštite | 404-1-110/24-154 | 115 | Reagensi za biohemijski analizator ILAB 300 plus/ILAB ARIES (Instrumentation Laboratory) | 3 | Sample cup 3 mL | RGN215622 | pakovanje | 500 komada | Instrumentation Laboratory S.p.A. | Sample cup (3 mL) | 8781.4 | 20% | Maymedica d.o.o. | 33-13/25 | 26.2.2025 | 26.8.2025
Reagensi, izuzev za transfuziju, za zdravstvene ustanove primarnog nivoa zdravstvene zaštite | 404-1-110/24-154 | 115 | Reagensi za biohemijski analizator ILAB 300 plus/ILAB ARIES (Instrumentation Laboratory) | 4 | Albumin | RGN215586 | pakovanje | 8x10 ml | Instrumentation Laboratory S.p.A. | Albumin | 6785 | 20% | Maymedica d.o.o. | 33-13/25 | 26.2.2025 | 26.8.2025
Reagensi, izuzev za transfuziju, za zdravstvene ustanove primarnog nivoa zdravstvene zaštite | 404-1-110/24-154 | 115 | Reagensi za biohemijski analizator ILAB 300 plus/ILAB ARIES (Instrumentation Laboratory) | 5 | Alkaline Phosphatase | RGN215587 | pakovanje | 8x8 ml + 8x3 ml | Instrumentation Laboratory S.p.A. | Alkaline Phosphatase | 8713.95 | 20% | Maymedica d.o.o. | 33-13/25 | 26.2.2025 | 26.8.2025
Reagensi, izuzev za transfuziju, za zdravstvene ustanove primarnog nivoa zdravstvene zaštite | 404-1-110/24-154 | 115 | Reagensi za biohemijski analizator ILAB 300 plus/ILAB ARIES (Instrumentation Laboratory) | 6 | ALT liquid | RGN215588 | pakovanje | 8x48 ml + 4x24 ml | Instrumentation Laboratory S.p.A. | ALT/GPT Liquid | 27111.25 | 20% | Maymedica d.o.o. | 33-13/25 | 26.2.2025 | 26.8.2025
Reagensi, izuzev za transfuziju, za zdravstvene ustanove primarnog nivoa zdravstvene zaštite | 404-1-110/24-154 | 115 | Reagensi za biohemijski analizator ILAB 300 plus/ILAB ARIES (Instrumentation Laboratory) | 7 | Amylase | RGN215590 | pakovanje | 12x8 ml | Instrumentation Laboratory S.p.A. | Amylase | 22540 | 20% | Maymedica d.o.o. | 33-13/25 | 26.2.2025 | 26.8.2025
Reagensi, izuzev za transfuziju, za zdravstvene ustanove primarnog nivoa zdravstvene zaštite | 404-1-110/24-154 | 115 | Reagensi za biohemijski analizator ILAB 300 plus/ILAB ARIES (Instrumentation Laboratory) | 8 | AST Liquid | RGN215591 | pakovanje | 8x48 ml + 4x24 ml | Instrumentation Laboratory S.p.A. | AST/GOT Liquid | 26432.81 | 20% | Maymedica d.o.o. | 33-13/25 | 26.2.2025 | 26.8.2025
Reagensi, izuzev za transfuziju, za zdravstvene ustanove primarnog nivoa zdravstvene zaštite | 404-1-110/24-154 | 115 | Reagensi za biohemijski analizator ILAB 300 plus/ILAB ARIES (Instrumentation Laboratory) | 9 | Calcium | RGN215592 | pakovanje | 10x25 ml + 10x25 ml | Instrumentation Laboratory S.p.A. | Calcium | 6900 | 20% | Maymedica d.o.o. | 33-13/25 | 26.2.2025 | 26.8.2025
Reagensi, izuzev za transfuziju, za zdravstvene ustanove primarnog nivoa zdravstvene zaštite | 404-1-110/24-154 | 115 | Reagensi za biohemijski analizator ILAB 300 plus/ILAB ARIES (Instrumentation Laboratory) | 10 | Cholesterol | RGN215593 | pakovanje | 5x50 ml | Instrumentation Laboratory S.p.A. | Cholesterol | 26335 | 20% | Maymedica d.o.o. | 33-13/25 | 26.2.2025 | 26.8.2025
Reagensi, izuzev za transfuziju, za zdravstvene ustanove primarnog nivoa zdravstvene zaštite | 404-1-110/24-154 | 115 | Reagensi za biohemijski analizator ILAB 300 plus/ILAB ARIES (Instrumentation Laboratory) | 11 | Creatinine | RGN215597 | pakovanje | 10x20 ml + 10x20 ml | Instrumentation Laboratory S.p.A. | Creatinine | 13357.25 | 20% | Maymedica d.o.o. | 33-13/25 | 26.2.2025 | 26.8.2025
Reagensi, izuzev za transfuziju, za zdravstvene ustanove primarnog nivoa zdravstvene zaštite | 404-1-110/24-154 | 115 | Reagensi za biohemijski analizator ILAB 300 plus/ILAB ARIES (Instrumentation Laboratory) | 12 | Direct Bilirubin | RGN215598 | pakovanje | 4x50 ml + 8x19,5 ml + 1x4,5 ml | Instrumentation Laboratory S.p.A. | Direct Bilirubin | 5520 | 20% | Maymedica d.o.o. | 33-13/25 | 26.2.2025 | 26.8.2025
Reagensi, izuzev za transfuziju, za zdravstvene ustanove primarnog nivoa zdravstvene zaštite | 404-1-110/24-154 | 115 | Reagensi za biohemijski analizator ILAB 300 plus/ILAB ARIES (Instrumentation Laboratory) | 13 | GGT liquid | RGN215599 | pakovanje | 6x40 ml + 6x10 ml | Instrumentation Laboratory S.p.A. | Gamma-GT Liquid | 18400 | 20% | Maymedica d.o.o. | 33-13/25 | 26.2.2025 | 26.8.2025
Reagensi, izuzev za transfuziju, za zdravstvene ustanove primarnog nivoa zdravstvene zaštite | 404-1-110/24-154 | 115 | Reagensi za biohemijski analizator ILAB 300 plus/ILAB ARIES (Instrumentation Laboratory) | 14 | Glucose oxidase/trinder | RGN215600 | pakovanje | 10x30 ml | Instrumentation Laboratory S.p.A. | Glucose Oxidase | 5750 | 20% | Maymedica d.o.o. | 33-13/25 | 26.2.2025 | 26.8.2025
Reagensi, izuzev za transfuziju, za zdravstvene ustanove primarnog nivoa zdravstvene zaštite | 404-1-110/24-154 | 115 | Reagensi za biohemijski analizator ILAB 300 plus/ILAB ARIES (Instrumentation Laboratory) | 15 | HDL Cholesterol | RGN215601 | pakovanje | 6x48 ml + 6x16 ml | Instrumentation Laboratory S.p.A. | HDL Cholesterol | 79350 | 20% | Maymedica d.o.o. | 33-13/25 | 26.2.2025 | 26.8.2025
Reagensi, izuzev za transfuziju, za zdravstvene ustanove primarnog nivoa zdravstvene zaštite | 404-1-110/24-154 | 115 | Reagensi za biohemijski analizator ILAB 300 plus/ILAB ARIES (Instrumentation Laboratory) | 16 | Iron | RGN215603 | pakovanje | 4x45 ml + 2x7,5 ml | Instrumentation Laboratory S.p.A. | Iron | 15755 | 20% | Maymedica d.o.o. | 33-13/25 | 26.2.2025 | 26.8.2025
Reagensi, izuzev za transfuziju, za zdravstvene ustanove primarnog nivoa zdravstvene zaštite | 404-1-110/24-154 | 115 | Reagensi za biohemijski analizator ILAB 300 plus/ILAB ARIES (Instrumentation Laboratory) | 17 | LDH-P | RGN215604 | pakovanje | 6x24 ml + 4x9 ml | Instrumentation Laboratory S.p.A. | LDH-P | 8331.75 | 20% | Maymedica d.o.o. | 33-13/25 | 26.2.2025 | 26.8.2025
Reagensi, izuzev za transfuziju, za zdravstvene ustanove primarnog nivoa zdravstvene zaštite | 404-1-110/24-154 | 115 | Reagensi za biohemijski analizator ILAB 300 plus/ILAB ARIES (Instrumentation Laboratory) | 18 | Phosphorus | RGN215608 | pakovanje | 6x10 ml + 6x10 ml | Instrumentation Laboratory S.p.A. | Phosphorus | 4628.75 | 20% | Maymedica d.o.o. | 33-13/25 | 26.2.2025 | 26.8.2025
Reagensi, izuzev za transfuziju, za zdravstvene ustanove primarnog nivoa zdravstvene zaštite | 404-1-110/24-154 | 115 | Reagensi za biohemijski analizator ILAB 300 plus/ILAB ARIES (Instrumentation Laboratory) | 19 | Total Bilirubin | RGN215609 | pakovanje | 4x50 ml + 8x19,5 ml + 1x4,5 ml | Instrumentation Laboratory S.p.A. | Total Bilirubin | 7072.73 | 20% | Maymedica d.o.o. | 33-13/25 | 26.2.2025 | 26.8.2025
Reagensi, izuzev za transfuziju, za zdravstvene ustanove primarnog nivoa zdravstvene zaštite | 404-1-110/24-154 | 115 | Reagensi za biohemijski analizator ILAB 300 plus/ILAB ARIES (Instrumentation Laboratory) | 20 | Total Protein | RGN215610 | pakovanje | 5x50 ml | Instrumentation Laboratory S.p.A. | Total Protein | 3335 | 20% | Maymedica d.o.o. | 33-13/25 | 26.2.2025 | 26.8.2025
Reagensi, izuzev za transfuziju, za zdravstvene ustanove primarnog nivoa zdravstvene zaštite | 404-1-110/24-154 | 115 | Reagensi za biohemijski analizator ILAB 300 plus/ILAB ARIES (Instrumentation Laboratory) | 21 | Trglycerides | RGN215611 | pakovanje | 5x50 ml | Instrumentation Laboratory S.p.A. | Triglycerides | 29900 | 20% | Maymedica d.o.o. | 33-13/25 | 26.2.2025 | 26.8.2025
Reagensi, izuzev za transfuziju, za zdravstvene ustanove primarnog nivoa zdravstvene zaštite | 404-1-110/24-154 | 115 | Reagensi za biohemijski analizator ILAB 300 plus/ILAB ARIES (Instrumentation Laboratory) | 22 | Urea | RGN215612 | pakovanje | 8x80 ml + 8x20 ml | Instrumentation Laboratory S.p.A. | Urea | 25901.16 | 20% | Maymedica d.o.o. | 33-13/25 | 26.2.2025 | 26.8.2025
Reagensi, izuzev za transfuziju, za zdravstvene ustanove primarnog nivoa zdravstvene zaštite | 404-1-110/24-154 | 115 | Reagensi za biohemijski analizator ILAB 300 plus/ILAB ARIES (Instrumentation Laboratory) | 23 | HDL/LDL calibrator | RGN215614 | pakovanje | 2x3ml | Instrumentation Laboratory S.p.A. | ReferrIL HDL-LDL | 91466.75 | 20% | Maymedica d.o.o. | 33-13/25 | 26.2.2025 | 26.8.2025
Reagensi, izuzev za transfuziju, za zdravstvene ustanove primarnog nivoa zdravstvene zaštite | 404-1-110/24-154 | 115 | Reagensi za biohemijski analizator ILAB 300 plus/ILAB ARIES (Instrumentation Laboratory) | 24 | Serachem I | RGN215615 | pakovanje | 12x5 ml | Instrumentation Laboratory S.p.A. | SeraChem Level 1 | 22085.75 | 20% | Maymedica d.o.o. | 33-13/25 | 26.2.2025 | 26.8.2025
Reagensi, izuzev za transfuziju, za zdravstvene ustanove primarnog nivoa zdravstvene zaštite | 404-1-110/24-154 | 115 | Reagensi za biohemijski analizator ILAB 300 plus/ILAB ARIES (Instrumentation Laboratory) | 25 | Serachem II | RGN215616 | pakovanje | 12x5 ml | Instrumentation Laboratory S.p.A. | SeraChem Level 2 | 22425 | 20% | Maymedica d.o.o. | 33-13/25 | 26.2.2025 | 26.8.2025
Reagensi, izuzev za transfuziju, za zdravstvene ustanove primarnog nivoa zdravstvene zaštite | 404-1-110/24-154 | 115 | Reagensi za biohemijski analizator ILAB 300 plus/ILAB ARIES (Instrumentation Laboratory) | 26 | Referil G | RGN215617 | pakovanje | 10x3 ml | Instrumentation Laboratory S.p.A. | ReferrIL G | 11373.5 | 20% | Maymedica d.o.o. | 33-13/25 | 26.2.2025 | 26.8.2025
Reagensi, izuzev za transfuziju, za zdravstvene ustanove primarnog nivoa zdravstvene zaštite | 404-1-110/24-154 | 115 | Reagensi za biohemijski analizator ILAB 300 plus/ILAB ARIES (Instrumentation Laboratory) | 27 | Acid cuvette cleaner IL Aries | RGN215621 | pakovanje | 10x10ml | Instrumentation Laboratory S.p.A. | Acid Cuvette Cleaner | 18197.6 | 20% | Maymedica d.o.o. | 33-13/25 | 26.2.2025 | 26.8.2025
Reagensi, izuzev za transfuziju, za zdravstvene ustanove primarnog nivoa zdravstvene zaštite | 404-1-110/24-154 | 115 | Reagensi za biohemijski analizator ILAB 300 plus/ILAB ARIES (Instrumentation Laboratory) | 28 | CRP | RGN215623 | pakovanje | 4x17 ml + 4x10 ml | Biokit S.A. | CRP plus | 32269 | 20% | Maymedica d.o.o. | 33-13/25 | 26.2.2025 | 26.8.2025
Reagensi, izuzev za transfuziju, za zdravstvene ustanove primarnog nivoa zdravstvene zaštite | 404-1-110/24-154 | 115 | Reagensi za biohemijski analizator ILAB 300 plus/ILAB ARIES (Instrumentation Laboratory) | 29 | Serum protein Controls | RGN215624 | pakovanje | 2x3 mL | Instrumentation Laboratory | Serum Protein Controls | 57958.56 | 20% | Maymedica d.o.o. | 33-13/25 | 26.2.2025 | 26.8.2025
Reagensi, izuzev za transfuziju, za zdravstvene ustanove primarnog nivoa zdravstvene zaštite | 404-1-110/24-154 | 115 | Reagensi za biohemijski analizator ILAB 300 plus/ILAB ARIES (Instrumentation Laboratory) | 30 | CRP kalibrator | RGN215625 | pakovanje | 6x1 ml | Biokit S.A. | CRPplus Calibrator | 21597.75 | 20% | Maymedica d.o.o. | 33-13/25 | 26.2.2025 | 26.8.2025
Reagensi, izuzev za transfuziju, za zdravstvene ustanove primarnog nivoa zdravstvene zaštite | 404-1-110/24-154 | 115 | Reagensi za biohemijski analizator ILAB 300 plus/ILAB ARIES (Instrumentation Laboratory) | 31 | Drying pad | RGN215626 | pakovanje | 1 komad | Instrumentation Laboratory S.p.A. | Drying pad | 17283.75 | 20% | Maymedica d.o.o. | 33-13/25 | 26.2.2025 | 26.8.2025
Reagensi, izuzev za transfuziju, za zdravstvene ustanove primarnog nivoa zdravstvene zaštite | 404-1-110/24-154 | 115 | Reagensi za biohemijski analizator ILAB 300 plus/ILAB ARIES (Instrumentation Laboratory) | 32 | Reakcione kivete - 4 sektora | RGN215627 | pakovanje | 80 komada | Instrumentation Laboratory S.p.A. | Reaction cuvettes | 56633.42 | 20% | Maymedica d.o.o. | 33-13/25 | 26.2.2025 | 26.8.2025
Reagensi, izuzev za transfuziju, za zdravstvene ustanove primarnog nivoa zdravstvene zaštite | 404-1-110/24-154 | 115 | Reagensi za biohemijski analizator ILAB 300 plus/ILAB ARIES (Instrumentation Laboratory) | 33 | Uric Acid | RGN215645 | pakovanje | 6x10 ml + 8x5 ml | Instrumentation Laboratory S.p.A. | Uric Acid | 40358.73 | 20% | Maymedica d.o.o. | 33-13/25 | 26.2.2025 | 26.8.2025
Reagensi, izuzev za transfuziju, za zdravstvene ustanove primarnog nivoa zdravstvene zaštite | 404-1-110/24-154 | 115 | Reagensi za biohemijski analizator ILAB 300 plus/ILAB ARIES (Instrumentation Laboratory) | 34 | ReferrIL E | RGN233474 | pakovanje | 2x3 mL | Instrumentation Laboratory | ReferrIL E | 9200 | 20% | Maymedica d.o.o. | 33-13/25 | 26.2.2025 | 26.8.2025
Reagensi, izuzev za transfuziju, za zdravstvene ustanove primarnog nivoa zdravstvene zaštite | 404-1-110/24-154 | 115 | Reagensi za biohemijski analizator ILAB 300 plus/ILAB ARIES (Instrumentation Laboratory) | 35 | ILAB aries PM | RGN233463 | pakovanje | 1 kit | Instrumentation Laboratory | ILAB aries PM | 69680.57 | 20% | Maymedica d.o.o. | 33-13/25 | 26.2.2025 | 26.8.2025
Reagensi, izuzev za transfuziju, za zdravstvene ustanove primarnog nivoa zdravstvene zaštite | 404-1-110/24-154 | 115 | Reagensi za biohemijski analizator ILAB 300 plus/ILAB ARIES (Instrumentation Laboratory) | 36 | ILAB ariesPM/RS | RGN233464 | pakovanje | 1 kit | Instrumentation Laboratory | ILAB ariesPM/RS | 88186.03 | 20% | Maymedica d.o.o. | 33-13/25 | 26.2.2025 | 26.8.2025
Reagensi, izuzev za transfuziju, za zdravstvene ustanove primarnog nivoa zdravstvene zaštite | 404-1-110/24-154 | 115 | Reagensi za biohemijski analizator ILAB 300 plus/ILAB ARIES (Instrumentation Laboratory) | 37 | Ilab Aries halogen lamp | RGN250130 | komad | 1 kit | Instrumentation Laboratory | ILAB aries Halogen Lamp | 40000 | 20% | Maymedica d.o.o. | 33-13/25 | 26.2.2025 | 26.8.2025
Reagensi, izuzev za transfuziju, za zdravstvene ustanove primarnog nivoa zdravstvene zaštite | 404-1-110/24-154 | 116 | Reagensi za biohemijski anlizator CS 400/480/600/680 (Dirui) | 1 | BUN - Urea | RGN240245 | pakovanje | 728 testova | Dirui Industrial Co., Ltd., Kina | UREA REAGENT KIT (BUN) | 7133.27 | 20% | Euromedicina d.o.o. | 33-6/25 | 26.2.2025 | 26.8.2025
Reagensi, izuzev za transfuziju, za zdravstvene ustanove primarnog nivoa zdravstvene zaštite | 404-1-110/24-154 | 116 | Reagensi za biohemijski anlizator CS 400/480/600/680 (Dirui) | 2 | GLU-OX - Glucose - Oxidase | RGN240246 | pakovanje | 728 testova | Dirui Industrial Co., Ltd., Kina | GLUCOSE REAGENT KIT (GLU-OX) | 3018.73 | 20% | Euromedicina d.o.o. | 33-6/25 | 26.2.2025 | 26.8.2025
Reagensi, izuzev za transfuziju, za zdravstvene ustanove primarnog nivoa zdravstvene zaštite | 404-1-110/24-154 | 116 | Reagensi za biohemijski anlizator CS 400/480/600/680 (Dirui) | 3 | TB - Total Bilirubin | RGN240247 | pakovanje | 870 testova | Dirui Industrial Co., Ltd., Kina | TOTAL BILIRUBIN REAGENT KIT (TB) | 6832.92 | 20% | Euromedicina d.o.o. | 33-6/25 | 26.2.2025 | 26.8.2025
Reagensi, izuzev za transfuziju, za zdravstvene ustanove primarnog nivoa zdravstvene zaštite | 404-1-110/24-154 | 116 | Reagensi za biohemijski anlizator CS 400/480/600/680 (Dirui) | 4 | DB - Direct Bilirubin | RGN240248 | pakovanje | 870 testova | Dirui Industrial Co., Ltd., Kina | DIRECT BILIRUBIN REAGENT KIT (DB) | 5422.95 | 20% | Euromedicina d.o.o. | 33-6/25 | 26.2.2025 | 26.8.2025
Reagensi, izuzev za transfuziju, za zdravstvene ustanove primarnog nivoa zdravstvene zaštite | 404-1-110/24-154 | 116 | Reagensi za biohemijski anlizator CS 400/480/600/680 (Dirui) | 5 | AST - Aspartate Aminotransferase | RGN240249 | pakovanje | 728 testova | Dirui Industrial Co., Ltd., Kina | ASPARTATE AMINOTRANSFERASE REAGENT KIT (AST) | 5673.24 | 20% | Euromedicina d.o.o. | 33-6/25 | 26.2.2025 | 26.8.2025
Reagensi, izuzev za transfuziju, za zdravstvene ustanove primarnog nivoa zdravstvene zaštite | 404-1-110/24-154 | 116 | Reagensi za biohemijski anlizator CS 400/480/600/680 (Dirui) | 6 | ALT - Alanine Aminotransferase | RGN240250 | pakovanje | 728 testova | Dirui Industrial Co., Ltd., Kina | ALANINE AMINOTRANSFERASE LIQUID KIT (ALT) | 5673.24 | 20% | Euromedicina d.o.o. | 33-6/25 | 26.2.2025 | 26.8.2025
Reagensi, izuzev za transfuziju, za zdravstvene ustanove primarnog nivoa zdravstvene zaštite | 404-1-110/24-154 | 116 | Reagensi za biohemijski anlizator CS 400/480/600/680 (Dirui) | 7 | ALP - Alkaline Phosphatase | RGN240251 | pakovanje | 860 testova | Dirui Industrial Co., Ltd., Kina | ALKALINE PHOSPHATASE REAGENT KIT (ALP) | 3337.2 | 20% | Euromedicina d.o.o. | 33-6/25 | 26.2.2025 | 26.8.2025
Reagensi, izuzev za transfuziju, za zdravstvene ustanove primarnog nivoa zdravstvene zaštite | 404-1-110/24-154 | 116 | Reagensi za biohemijski anlizator CS 400/480/600/680 (Dirui) | 8 | AMY - Amylase | RGN240252 | pakovanje | 728 testova | Dirui Industrial Co., Ltd., Kina | AMYLASE REAGENT KIT (AMY) | 27632.02 | 20% | Euromedicina d.o.o. | 33-6/25 | 26.2.2025 | 26.8.2025
Reagensi, izuzev za transfuziju, za zdravstvene ustanove primarnog nivoa zdravstvene zaštite | 404-1-110/24-154 | 116 | Reagensi za biohemijski anlizator CS 400/480/600/680 (Dirui) | 9 | TC - Total Cholesterol | RGN240253 | pakovanje | 728 testova | Dirui Industrial Co., Ltd., Kina | CHOLESTEROL REAGENT KIT (TC) | 9010.44 | 20% | Euromedicina d.o.o. | 33-6/25 | 26.2.2025 | 26.8.2025
Reagensi, izuzev za transfuziju, za zdravstvene ustanove primarnog nivoa zdravstvene zaštite | 404-1-110/24-154 | 116 | Reagensi za biohemijski anlizator CS 400/480/600/680 (Dirui) | 10 | TG - Triglycerides | RGN240254 | pakovanje | 728 testova | Dirui Industrial Co., Ltd., Kina | TRIGLYCERIDES REAGENT KIT (TG) | 11212.99 | 20% | Euromedicina d.o.o. | 33-6/25 | 26.2.2025 | 26.8.2025
Reagensi, izuzev za transfuziju, za zdravstvene ustanove primarnog nivoa zdravstvene zaštite | 404-1-110/24-154 | 116 | Reagensi za biohemijski anlizator CS 400/480/600/680 (Dirui) | 11 | UA - Uric Acid | RGN240255 | pakovanje | 860 testova | Dirui Industrial Co., Ltd., Kina | URIC ACID REAGENT KIT (UA) | 6674.4 | 20% | Euromedicina d.o.o. | 33-6/25 | 26.2.2025 | 26.8.2025
Reagensi, izuzev za transfuziju, za zdravstvene ustanove primarnog nivoa zdravstvene zaštite | 404-1-110/24-154 | 116 | Reagensi za biohemijski anlizator CS 400/480/600/680 (Dirui) | 12 | TP - Total Protein | RGN240256 | pakovanje | 870 testova | Dirui Industrial Co., Ltd., Kina | TOTAL PROTEIN REAGENT KIT (TP) | 2342.48 | 20% | Euromedicina d.o.o. | 33-6/25 | 26.2.2025 | 26.8.2025
Reagensi, izuzev za transfuziju, za zdravstvene ustanove primarnog nivoa zdravstvene zaštite | 404-1-110/24-154 | 116 | Reagensi za biohemijski anlizator CS 400/480/600/680 (Dirui) | 13 | CRE - Creatinine | RGN240257 | pakovanje | 2500 testova | BioSystems S.A. | CREATININE | 6400 | 20% | Euromedicina d.o.o. | 33-6/25 | 26.2.2025 | 26.8.2025
Reagensi, izuzev za transfuziju, za zdravstvene ustanove primarnog nivoa zdravstvene zaštite | 404-1-110/24-154 | 116 | Reagensi za biohemijski anlizator CS 400/480/600/680 (Dirui) | 14 | Fe-Iron | RGN240258 | pakovanje | 860 testova | Dirui Industrial Co., Ltd., Kina | Fe REAGENT KIT (Fe) | 9614.37 | 20% | Euromedicina d.o.o. | 33-6/25 | 26.2.2025 | 26.8.2025
Reagensi, izuzev za transfuziju, za zdravstvene ustanove primarnog nivoa zdravstvene zaštite | 404-1-110/24-154 | 116 | Reagensi za biohemijski anlizator CS 400/480/600/680 (Dirui) | 15 | PHOS - Inorganic Phosphorus | RGN240259 | pakovanje | 730 testova | Dirui Industrial Co., Ltd., Kina | INORGANIC PHOSPHORUS REAGENT KIT (PHOS) | 4964.09 | 20% | Euromedicina d.o.o. | 33-6/25 | 26.2.2025 | 26.8.2025
Reagensi, izuzev za transfuziju, za zdravstvene ustanove primarnog nivoa zdravstvene zaštite | 404-1-110/24-154 | 116 | Reagensi za biohemijski anlizator CS 400/480/600/680 (Dirui) | 16 | Ca ARS - Calcium-Arsenazo | RGN240260 | pakovanje | 730 testova | Dirui Industrial Co., Ltd., Kina | CALCIUM REAGENT KIT (Ca-ARS) | 6257.25 | 20% | Euromedicina d.o.o. | 33-6/25 | 26.2.2025 | 26.8.2025
Reagensi, izuzev za transfuziju, za zdravstvene ustanove primarnog nivoa zdravstvene zaštite | 404-1-110/24-154 | 116 | Reagensi za biohemijski anlizator CS 400/480/600/680 (Dirui) | 17 | HDL-C - High Density Lipoprotein-Cholesterol | RGN240261 | pakovanje | 438 testova | Dirui Industrial Co., Ltd., Kina | HIGH DENSITY LIPOPROTEIN CHOLESTEROL REAGENT KIT (HDL-C) | 21691.8 | 20% | Euromedicina d.o.o. | 33-6/25 | 26.2.2025 | 26.8.2025
Reagensi, izuzev za transfuziju, za zdravstvene ustanove primarnog nivoa zdravstvene zaštite | 404-1-110/24-154 | 116 | Reagensi za biohemijski anlizator CS 400/480/600/680 (Dirui) | 18 | Clinical Chemical Quality Control Serum Level 1 | RGN240262 | pakovanje | 5 ml/bottle | Dirui Industrial Co., Ltd., Kina | Clinical chemical quality control serum | 7801.41 | 20% | Euromedicina d.o.o. | 33-6/25 | 26.2.2025 | 26.8.2025
Reagensi, izuzev za transfuziju, za zdravstvene ustanove primarnog nivoa zdravstvene zaštite | 404-1-110/24-154 | 116 | Reagensi za biohemijski anlizator CS 400/480/600/680 (Dirui) | 19 | CS-Anti Bacterial Phosphor Free Detergent | RGN240263 | pakovanje | 500 ml | Dirui Industrial Co., Ltd., Kina | CS-Anti-Bacterial Phosphor-Free Detergent | 17736.86 | 20% | Euromedicina d.o.o. | 33-6/25 | 26.2.2025 | 26.8.2025
Reagensi, izuzev za transfuziju, za zdravstvene ustanove primarnog nivoa zdravstvene zaštite | 404-1-110/24-154 | 116 | Reagensi za biohemijski anlizator CS 400/480/600/680 (Dirui) | 20 | CS-Alkaline Detergent | RGN240264 | pakovanje | 2000 ml | Dirui Industrial Co., Ltd., Kina | CS-Alkaline Detergent | 17736.86 | 20% | Euromedicina d.o.o. | 33-6/25 | 26.2.2025 | 26.8.2025
Reagensi, izuzev za transfuziju, za zdravstvene ustanove primarnog nivoa zdravstvene zaštite | 404-1-110/24-154 | 116 | Reagensi za biohemijski anlizator CS 400/480/600/680 (Dirui) | 21 | Clinical Chemical Calibration Serum | RGN240265 | pakovanje | 5 ml/bottle | Dirui Industrial Co., Ltd., Kina | Clinical chemical calibration serum | 14198.05 | 20% | Euromedicina d.o.o. | 33-6/25 | 26.2.2025 | 26.8.2025
Reagensi, izuzev za transfuziju, za zdravstvene ustanove primarnog nivoa zdravstvene zaštite | 404-1-110/24-154 | 116 | Reagensi za biohemijski anlizator CS 400/480/600/680 (Dirui) | 22 | LDH - Lactate Dehydrogenase | RGN240266 | pakovanje | 728 testova | Dirui Industrial Co., Ltd., Kina | LACTATE DEHYDROGENASE REAGENT KIT (LDH) | 6277.47 | 20% | Euromedicina d.o.o. | 33-6/25 | 26.2.2025 | 26.8.2025
Reagensi, izuzev za transfuziju, za zdravstvene ustanove primarnog nivoa zdravstvene zaštite | 404-1-110/24-154 | 116 | Reagensi za biohemijski anlizator CS 400/480/600/680 (Dirui) | 23 | GGT - γ-Glutamyl Transferase | RGN240267 | pakovanje | 860 testova | Dirui Industrial Co., Ltd., Kina | γ-GLUTAMYL TRANSFERASE REAGENT KIT (GGT) | 7008.12 | 20% | Euromedicina d.o.o. | 33-6/25 | 26.2.2025 | 26.8.2025
Reagensi, izuzev za transfuziju, za zdravstvene ustanove primarnog nivoa zdravstvene zaštite | 404-1-110/24-154 | 116 | Reagensi za biohemijski anlizator CS 400/480/600/680 (Dirui) | 24 | C-reaktivni protein sa kalibratorom | RGN240269 | pakovanje | 332 analiza | Dirui Industrial Co., Ltd., Kina | C-REACTIVE PROTEIN REAGENT KIT (CRP) | 41171 | 20% | Euromedicina d.o.o. | 33-6/25 | 26.2.2025 | 26.8.2025
Reagensi, izuzev za transfuziju, za zdravstvene ustanove primarnog nivoa zdravstvene zaštite | 404-1-110/24-154 | 116 | Reagensi za biohemijski anlizator CS 400/480/600/680 (Dirui) | 25 | Specific protein control serum (Level1) | RGN240270 | pakovanje | 3×1ml/box | Dirui Industrial Co., Ltd., Kina | Specific Protein Control Serum level 1 | 40659.61 | 20% | Euromedicina d.o.o. | 33-6/25 | 26.2.2025 | 26.8.2025
Reagensi, izuzev za transfuziju, za zdravstvene ustanove primarnog nivoa zdravstvene zaštite | 404-1-110/24-154 | 116 | Reagensi za biohemijski anlizator CS 400/480/600/680 (Dirui) | 26 | HbA1c with Calibrator and QC | RGN240271 | pakovanje | 166 testova | Dirui Industrial Co., Ltd., Kina | GLYCOHEMOGLOBIN A 1C REAGENT KIT (HbA1c) | 72166.95 | 20% | Euromedicina d.o.o. | 33-6/25 | 26.2.2025 | 26.8.2025
Reagensi, izuzev za transfuziju, za zdravstvene ustanove primarnog nivoa zdravstvene zaštite | 404-1-110/24-154 | 116 | Reagensi za biohemijski anlizator CS 400/480/600/680 (Dirui) | 27 | Halogena lampa | RGN215803 | komad | 1 | Dirui Industrial Co., Ltd., Kina | Halogen Lamp | 10791 | 20% | Euromedicina d.o.o. | 33-6/25 | 26.2.2025 | 26.8.2025
Reagensi, izuzev za transfuziju, za zdravstvene ustanove primarnog nivoa zdravstvene zaštite | 404-1-110/24-154 | 116 | Reagensi za biohemijski anlizator CS 400/480/600/680 (Dirui) | 28 | Čašice za uzorke | RGN215804 | pakovanje | 500 komada | Tosoh Europe NV, Belgija | AIA SAMPLE CUPS CUP.H001 HITACHI X500 | 4000 | 20% | Euromedicina d.o.o. | 33-6/25 | 26.2.2025 | 26.8.2025
Reagensi, izuzev za transfuziju, za zdravstvene ustanove primarnog nivoa zdravstvene zaštite | 404-1-110/24-154 | 116 | Reagensi za biohemijski anlizator CS 400/480/600/680 (Dirui) | 29 | Clinical Chemical Quality Control Serum Level 2 | RGN240272 | pakovanje | 5 ml/bottle | Dirui Industrial Co., Ltd., Kina | Clinical chemical quality control serum | 7449.51 | 20% | Euromedicina d.o.o. | 33-6/25 | 26.2.2025 | 26.8.2025
Reagensi, izuzev za transfuziju, za zdravstvene ustanove primarnog nivoa zdravstvene zaštite | 404-1-110/24-154 | 116 | Reagensi za biohemijski anlizator CS 400/480/600/680 (Dirui) | 30 | Lipid control serum (Level1) | RGN240273 | pakovanje | 3×1ml/box | Dirui Industrial Co., Ltd., Kina | Lipid Control Serum level 1 | 19973.14 | 20% | Euromedicina d.o.o. | 33-6/25 | 26.2.2025 | 26.8.2025
Reagensi, izuzev za transfuziju, za zdravstvene ustanove primarnog nivoa zdravstvene zaštite | 404-1-110/24-154 | 116 | Reagensi za biohemijski anlizator CS 400/480/600/680 (Dirui) | 31 | HbA1c | RGN240277 | pakovanje | 166 testova | Dirui Industrial Co., Ltd., Kina | GLYCOHEMOGLOBIN A 1C REAGENT KIT (HbA1C) | 33789.15 | 20% | Euromedicina d.o.o. | 33-6/25 | 26.2.2025 | 26.8.2025
Reagensi, izuzev za transfuziju, za zdravstvene ustanove primarnog nivoa zdravstvene zaštite | 404-1-110/24-154 | 116 | Reagensi za biohemijski anlizator CS 400/480/600/680 (Dirui) | 32 | HbA1c with Calibrator | RGN240278 | pakovanje | 166 testova | Dirui Industrial Co., Ltd., Kina | GLYCOHEMOGLOBIN A 1C REAGENT KIT (HbA1C) | 56315.25 | 20% | Euromedicina d.o.o. | 33-6/25 | 26.2.2025 | 26.8.2025
Reagensi, izuzev za transfuziju, za zdravstvene ustanove primarnog nivoa zdravstvene zaštite | 404-1-110/24-154 | 116 | Reagensi za biohemijski anlizator CS 400/480/600/680 (Dirui) | 33 | Specific protein control serum (Level2) | RGN240280 | pakovanje | 3×1ml/box | Dirui Industrial Co., Ltd., Kina | Specific Protein Control Serum level 2 | 40659.61 | 20% | Euromedicina d.o.o. | 33-6/25 | 26.2.2025 | 26.8.2025
Reagensi, izuzev za transfuziju, za zdravstvene ustanove primarnog nivoa zdravstvene zaštite | 404-1-110/24-154 | 116 | Reagensi za biohemijski anlizator CS 400/480/600/680 (Dirui) | 34 | Lipid control serum (Level2) | RGN240281 | pakovanje | 3×1ml/box | Dirui Industrial Co., Ltd., Kina | Lipid Control Serum level 2 | 19973.14 | 20% | Euromedicina d.o.o. | 33-6/25 | 26.2.2025 | 26.8.2025
Reagensi, izuzev za transfuziju, za zdravstvene ustanove primarnog nivoa zdravstvene zaštite | 404-1-110/24-154 | 116 | Reagensi za biohemijski anlizator CS 400/480/600/680 (Dirui) | 35 | CS 400/480/600/680 Cuvette | RGN240282 | pakovanje | 1 pcs | Dirui Industrial Co., Ltd., Kina | CS 400/480/600/680 Cuvette | 26487 | 20% | Euromedicina d.o.o. | 33-6/25 | 26.2.2025 | 26.8.2025
Reagensi, izuzev za transfuziju, za zdravstvene ustanove primarnog nivoa zdravstvene zaštite | 404-1-110/24-154 | 116 | Reagensi za biohemijski anlizator CS 400/480/600/680 (Dirui) | 36 | CS 400/480/600/680 Maintenance package | RGN240283 | pakovanje | 1 pcs | Dirui Industrial Co., Ltd., Kina | CS 400/480/600/680 Maintenance package | 381854.25 | 20% | Euromedicina d.o.o. | 33-6/25 | 26.2.2025 | 26.8.2025
Reagensi, izuzev za transfuziju, za zdravstvene ustanove primarnog nivoa zdravstvene zaštite | 404-1-110/24-154 | 116 | Reagensi za biohemijski anlizator CS 400/480/600/680 (Dirui) | 37 | CK-MB with Calibrator | RGN250131 | pakovanje | 860 testova | Dirui Industrial Co., Ltd., Kina | CREATINE KINASE MB ISOENZYME REAGENT KIT (CK-MB) | 77534.28 | 20% | Euromedicina d.o.o. | 33-6/25 | 26.2.2025 | 26.8.2025
Reagensi, izuzev za transfuziju, za zdravstvene ustanove primarnog nivoa zdravstvene zaštite | 404-1-110/24-154 | 117 | Reagensi za biohemijski anlizator Diestro | 1 | Diestro trilevel control | RGN215809 | pakovanje | 3 x 15 ml | Diestro js Medicina Electronica, Argentina | Diestro trilevel control | 6776 | 20% | Promedia d.o.o. | 33-18/25 | 26.2.2025 | 26.8.2025
Reagensi, izuzev za transfuziju, za zdravstvene ustanove primarnog nivoa zdravstvene zaštite | 404-1-110/24-154 | 117 | Reagensi za biohemijski anlizator Diestro | 2 | Elektroda Cl | RGN215811 | komad | 1 | Diestro js Medicina Electronica, Argentina | Chloride Electrode | 32815.2 | 20% | Promedia d.o.o. | 33-18/25 | 26.2.2025 | 26.8.2025
Reagensi, izuzev za transfuziju, za zdravstvene ustanove primarnog nivoa zdravstvene zaštite | 404-1-110/24-154 | 117 | Reagensi za biohemijski anlizator Diestro | 3 | Elektroda K | RGN215812 | komad | 1 | Diestro js Medicina Electronica, Argentina | Potassium Electrode (K) | 32815.2 | 20% | Promedia d.o.o. | 33-18/25 | 26.2.2025 | 26.8.2025
Reagensi, izuzev za transfuziju, za zdravstvene ustanove primarnog nivoa zdravstvene zaštite | 404-1-110/24-154 | 117 | Reagensi za biohemijski anlizator Diestro | 4 | Elektroda Na | RGN215814 | komad | 1 | Diestro js Medicina Electronica, Argentina | Sodium Electrode (Na) | 32815.2 | 20% | Promedia d.o.o. | 33-18/25 | 26.2.2025 | 26.8.2025
Reagensi, izuzev za transfuziju, za zdravstvene ustanove primarnog nivoa zdravstvene zaštite | 404-1-110/24-154 | 117 | Reagensi za biohemijski anlizator Diestro | 5 | Elektroda Referentna | RGN215815 | komad | 1 | Diestro js Medicina Electronica, Argentina | Reference Electrode | 35332 | 20% | Promedia d.o.o. | 33-18/25 | 26.2.2025 | 26.8.2025
Reagensi, izuzev za transfuziju, za zdravstvene ustanove primarnog nivoa zdravstvene zaštite | 404-1-110/24-154 | 117 | Reagensi za biohemijski anlizator Diestro | 6 | Fill port cliner | RGN215816 | pakovanje | 1 | Diestro js Medicina Electronica, Argentina | Fill port cleaner | 2976.6 | 20% | Promedia d.o.o. | 33-18/25 | 26.2.2025 | 26.8.2025
Reagensi, izuzev za transfuziju, za zdravstvene ustanove primarnog nivoa zdravstvene zaštite | 404-1-110/24-154 | 117 | Reagensi za biohemijski anlizator Diestro | 7 | Kondicioner za Na+ elektrodu | RGN215818 | pakovanje | 1 | Diestro js Medicina Electronica, Argentina | Kondicioner za Na+ elektrodu | 4126.1 | 20% | Promedia d.o.o. | 33-18/25 | 26.2.2025 | 26.8.2025
Reagensi, izuzev za transfuziju, za zdravstvene ustanove primarnog nivoa zdravstvene zaštite | 404-1-110/24-154 | 117 | Reagensi za biohemijski anlizator Diestro | 8 | Elektroda Ca | RGN215810 | komad | 1 | Diestro js Medicina Electronica, Argentina | Calcium Electrode | 32815.2 | 20% | Promedia d.o.o. | 33-18/25 | 26.2.2025 | 26.8.2025
Reagensi, izuzev za transfuziju, za zdravstvene ustanove primarnog nivoa zdravstvene zaštite | 404-1-110/24-154 | 117 | Reagensi za biohemijski anlizator Diestro | 9 | ISE Calibrating Pack | RGN220273 | pakovanje | 1 | Diestro js Medicina Electronica, Argentina | ISE Calibrating Pack | 30492 | 20% | Promedia d.o.o. | 33-18/25 | 26.2.2025 | 26.8.2025
Reagensi, izuzev za transfuziju, za zdravstvene ustanove primarnog nivoa zdravstvene zaštite | 404-1-110/24-154 | 117 | Reagensi za biohemijski anlizator Diestro | 10 | ISE Calibrating Kit | RGN233526 | pakovanje | 1/1 | Diestro js Medicina Electronica, Argentina | ISE Calibrating Kit | 27720 | 20% | Promedia d.o.o. | 33-18/25 | 26.2.2025 | 26.8.2025
Reagensi, izuzev za transfuziju, za zdravstvene ustanove primarnog nivoa zdravstvene zaštite | 404-1-110/24-154 | 117 | Reagensi za biohemijski anlizator Diestro | 11 | Maintenence Kit Diestro | RGN240284 | pakovanje | 1 | Diestro js Medicina Electronica, Argentina | Maintenence Kit Diestro | 19200 | 20% | Promedia d.o.o. | 33-18/25 | 26.2.2025 | 26.8.2025
Reagensi, izuzev za transfuziju, za zdravstvene ustanove primarnog nivoa zdravstvene zaštite | 404-1-110/24-154 | 118 | Reagensi za POCT anlizator EUROLYSER SMART 546 (Eurolyser Diagnostica) | 1 | CRP set | RGN215848 | pakovanje | 32 testa | Eurolyser Diagnostica GmbH | CRP test kit sa integrisanom kapilarom | 13513.28 | 20% | Promedia d.o.o. & Labteh d.o.o. | 33-26/25 | 26.2.2025 | 26.8.2025
Reagensi, izuzev za transfuziju, za zdravstvene ustanove primarnog nivoa zdravstvene zaštite | 404-1-110/24-154 | 119 | Reagensi za POCT analizator Siemens DCA 2000+/DCA Vantage | 1 | DCA Systems HBA1C Diagnostic Claim kit | RGN215849 | pakovanje | 10 testova | Siemens Healthcare Diagnostics Inc, Tarrytown, SAD | DCA Systems HbA1c Reagent Kit | 12617 | 20% | Teamedical d.o.o. | 33-21/25 | 26.2.2025 | 26.8.2025
Reagensi, izuzev za transfuziju, za zdravstvene ustanove primarnog nivoa zdravstvene zaštite | 404-1-110/24-154 | 119 | Reagensi za POCT analizator Siemens DCA 2000+/DCA Vantage | 2 | DCA Systems HBA1C Control kit | RGN215850 | pakovanje | 2 x 2 x 0.25 ml | Siemens Healthcare Diagnostics Inc, Tarrytown, SAD | DCA Systems Hemoglobin A1c Normal & Abnormal Control Kit | 15024 | 20% | Teamedical d.o.o. | 33-21/25 | 26.2.2025 | 26.8.2025
Reagensi, izuzev za transfuziju, za zdravstvene ustanove primarnog nivoa zdravstvene zaštite | 404-1-110/24-154 | 119 | Reagensi za POCT analizator Siemens DCA 2000+/DCA Vantage | 3 | DCA Maintenance and Cleaning Kit | RGN215851 | pakovanje | 1 pakovanje | Siemens Healthcare Diagnostics Inc, Tarrytown, SAD | DCA Maintenance and Cleaning Kit (Fuse, Fan filter Bezel) | 9804 | 20% | Teamedical d.o.o. | 33-21/25 | 26.2.2025 | 26.8.2025
Reagensi, izuzev za transfuziju, za zdravstvene ustanove primarnog nivoa zdravstvene zaštite | 404-1-110/24-154 | 120 | Reagensi za POCT analizator HumaNexA1c (HUMAN Diagnostics Worldwide) | 1 | HbA1c reagent kit | RGN215858 | pakovanje | 800 komada | Human GmbH Nemačka | HumaNex A1C reagent kit | 319000 | 20% | SCOR medicinska oprema i farmacija d.o.o. Niš | 33-19/25 | 26.2.2025 | 26.8.2025
Reagensi, izuzev za transfuziju, za zdravstvene ustanove primarnog nivoa zdravstvene zaštite | 404-1-110/24-154 | 121 | Reagensi za spektrofotometar | 1 | Glukoza PAP | RGN215873 | pakovanje | 500 ml | Biosystems | Glucose | 1527.02 | 20% | Promedia d.o.o. | 33-18/25 | 26.2.2025 | 26.8.2025
Reagensi, izuzev za transfuziju, za zdravstvene ustanove primarnog nivoa zdravstvene zaštite | 404-1-110/24-154 | 122 | Reagensi za NW-37 POCT (Neomedica) | 1 | HBA1C | RGN215883 | pakovanje | 30 testova | NeoMedica doo, Niš | HEMOGLOBIN DEVICE | 14805 | 20% | Neomedica d.o.o. Niš | 33-16/25 | 26.2.2025 | 26.8.2025
Reagensi, izuzev za transfuziju, za zdravstvene ustanove primarnog nivoa zdravstvene zaštite | 404-1-110/24-154 | 122 | Reagensi za NW-37 POCT (Neomedica) | 2 | CRP | RGN215884 | pakovanje | 30 testova | NeoMedica doo, Niš | CRP DEVICE | 12400 | 20% | Neomedica d.o.o. Niš | 33-16/25 | 26.2.2025 | 26.8.2025
Reagensi, izuzev za transfuziju, za zdravstvene ustanove primarnog nivoa zdravstvene zaštite | 404-1-110/24-154 | 122 | Reagensi za NW-37 POCT (Neomedica) | 3 | Hb A1C kontrola | RGN215885 | pakovanje | 2x0,5 ml | Chemelex S.A., Španija | HbA1 c-d CONTROL | 5693 | 20% | Neomedica d.o.o. Niš | 33-16/25 | 26.2.2025 | 26.8.2025
Reagensi, izuzev za transfuziju, za zdravstvene ustanove primarnog nivoa zdravstvene zaštite | 404-1-110/24-154 | 122 | Reagensi za NW-37 POCT (Neomedica) | 4 | Maintenance kit for NW-37 | RGN240285 | pakovanje | 1 kom | NeoMedica doo, Niš | Maintenance kit for NW-37 | 18950 | 20% | Neomedica d.o.o. Niš | 33-16/25 | 26.2.2025 | 26.8.2025
Reagensi, izuzev za transfuziju, za zdravstvene ustanove primarnog nivoa zdravstvene zaštite | 404-1-110/24-154 | 123 | Reagensi i potrošni materijal za biohemijski analizator cobas integra 400 plus, cobas c111, c303, c311, c501, c502 (Roche Diagnostics) | 1 | ALB BCG Gen.2 300 Tests, cobas c, Integra | RGN215886 | pakovanje | 300 testova | Roche Diagnostics | ALB BCG Gen.2 300 Tests, cobas c, Integra | 2406.9 | 20% | Adoc d.o.o. | 33-1/25 | 26.2.2025 | 26.8.2025
Reagensi, izuzev za transfuziju, za zdravstvene ustanove primarnog nivoa zdravstvene zaštite | 404-1-110/24-154 | 123 | Reagensi i potrošni materijal za biohemijski analizator cobas integra 400 plus, cobas c111, c303, c311, c501, c502 (Roche Diagnostics) | 2 | BIL-T Gen.3, 250 Tests cobas c, Integra | RGN215890 | pakovanje | 250 testova | Roche Diagnostics | BIL-T Gen.3, 250 Tests cobas c, Integra | 3816.8 | 20% | Adoc d.o.o. | 33-1/25 | 26.2.2025 | 26.8.2025
Reagensi, izuzev za transfuziju, za zdravstvene ustanove primarnog nivoa zdravstvene zaštite | 404-1-110/24-154 | 123 | Reagensi i potrošni materijal za biohemijski analizator cobas integra 400 plus, cobas c111, c303, c311, c501, c502 (Roche Diagnostics) | 3 | CA, Gen.2, 300Tests, cobas c, Integra | RGN215891 | pakovanje | 300 testova | Roche Diagnostics | CA, Gen.2, 300Tests, cobas c, Integra | 3612.1 | 20% | Adoc d.o.o. | 33-1/25 | 26.2.2025 | 26.8.2025
Reagensi, izuzev za transfuziju, za zdravstvene ustanove primarnog nivoa zdravstvene zaštite | 404-1-110/24-154 | 123 | Reagensi i potrošni materijal za biohemijski analizator cobas integra 400 plus, cobas c111, c303, c311, c501, c502 (Roche Diagnostics) | 4 | CHOL2, 400T, cobas c, Integra | RGN215892 | pakovanje | 400 testova | Roche Diagnostics | CHOL2, 400T, cobas c, Integra | 4672.4 | 20% | Adoc d.o.o. | 33-1/25 | 26.2.2025 | 26.8.2025
Reagensi, izuzev za transfuziju, za zdravstvene ustanove primarnog nivoa zdravstvene zaštite | 404-1-110/24-154 | 123 | Reagensi i potrošni materijal za biohemijski analizator cobas integra 400 plus, cobas c111, c303, c311, c501, c502 (Roche Diagnostics) | 5 | HDL-C Gen.4, 350Tests cobas c,Integra | RGN215893 | pakovanje | 350 testova | Roche Diagnostics | HDL-C Gen.4, 350Tests cobas c,Integra | 12272.2 | 20% | Adoc d.o.o. | 33-1/25 | 26.2.2025 | 26.8.2025
Reagensi, izuzev za transfuziju, za zdravstvene ustanove primarnog nivoa zdravstvene zaštite | 404-1-110/24-154 | 123 | Reagensi i potrošni materijal za biohemijski analizator cobas integra 400 plus, cobas c111, c303, c311, c501, c502 (Roche Diagnostics) | 6 | CREAJ Gen.2, 700 Test, cobas c, Integra | RGN215895 | pakovanje | 700 testova | Roche Diagnostics | CREAJ Gen.2, 700 Test, cobas c, Integra | 2149.3 | 20% | Adoc d.o.o. | 33-1/25 | 26.2.2025 | 26.8.2025
Reagensi, izuzev za transfuziju, za zdravstvene ustanove primarnog nivoa zdravstvene zaštite | 404-1-110/24-154 | 123 | Reagensi i potrošni materijal za biohemijski analizator cobas integra 400 plus, cobas c111, c303, c311, c501, c502 (Roche Diagnostics) | 7 | Gluc HK 200 Tests, cobas c, Integra | RGN215896 | pakovanje | 200 testova | Roche Diagnostics | Gluc HK 200 Tests, cobas c, Integra | 1666.3 | 20% | Adoc d.o.o. | 33-1/25 | 26.2.2025 | 26.8.2025
Reagensi, izuzev za transfuziju, za zdravstvene ustanove primarnog nivoa zdravstvene zaštite | 404-1-110/24-154 | 123 | Reagensi i potrošni materijal za biohemijski analizator cobas integra 400 plus, cobas c111, c303, c311, c501, c502 (Roche Diagnostics) | 8 | IRON Gen2. 200 Tests, cobas c, Integra | RGN215898 | pakovanje | 200 testova | Roche Diagnostics | IRON Gen2. 200 Tests, cobas c, Integra | 2870.4 | 20% | Adoc d.o.o. | 33-1/25 | 26.2.2025 | 26.8.2025
Reagensi, izuzev za transfuziju, za zdravstvene ustanove primarnog nivoa zdravstvene zaštite | 404-1-110/24-154 | 123 | Reagensi i potrošni materijal za biohemijski analizator cobas integra 400 plus, cobas c111, c303, c311, c501, c502 (Roche Diagnostics) | 9 | TP Gen.2 300 Tests, cobas c, Integra | RGN215901 | pakovanje | 300 testova | Roche Diagnostics | TP Gen.2 300 Tests, cobas c, Integra | 2152.8 | 20% | Adoc d.o.o. | 33-1/25 | 26.2.2025 | 26.8.2025
Reagensi, izuzev za transfuziju, za zdravstvene ustanove primarnog nivoa zdravstvene zaštite | 404-1-110/24-154 | 123 | Reagensi i potrošni materijal za biohemijski analizator cobas integra 400 plus, cobas c111, c303, c311, c501, c502 (Roche Diagnostics) | 10 | TRIGL 250 tests, cobas c , Integra | RGN215903 | pakovanje | 250 testova | Roche Diagnostics | TRIGL 250 tests, cobas c , Integra | 2547.2 | 20% | Adoc d.o.o. | 33-1/25 | 26.2.2025 | 26.8.2025
Reagensi, izuzev za transfuziju, za zdravstvene ustanove primarnog nivoa zdravstvene zaštite | 404-1-110/24-154 | 123 | Reagensi i potrošni materijal za biohemijski analizator cobas integra 400 plus, cobas c111, c303, c311, c501, c502 (Roche Diagnostics) | 11 | UREAL 500 Tests, cobas c, Integra | RGN215905 | pakovanje | 500 testova | Roche Diagnostics | UREAL 500 Tests, cobas c, Integra | 6112.2 | 20% | Adoc d.o.o. | 33-1/25 | 26.2.2025 | 26.8.2025
Reagensi, izuzev za transfuziju, za zdravstvene ustanove primarnog nivoa zdravstvene zaštite | 404-1-110/24-154 | 123 | Reagensi i potrošni materijal za biohemijski analizator cobas integra 400 plus, cobas c111, c303, c311, c501, c502 (Roche Diagnostics) | 12 | UA Gen.2 400 Tests, cobas c, Integra | RGN215906 | pakovanje | 400 testova | Roche Diagnostics | UA Gen.2 400 Tests, cobas c, Integra | 6108.8 | 20% | Adoc d.o.o. | 33-1/25 | 26.2.2025 | 26.8.2025
Reagensi, izuzev za transfuziju, za zdravstvene ustanove primarnog nivoa zdravstvene zaštite | 404-1-110/24-154 | 123 | Reagensi i potrošni materijal za biohemijski analizator cobas integra 400 plus, cobas c111, c303, c311, c501, c502 (Roche Diagnostics) | 13 | ALP IFCC Gen2, 400 Tests, cobas c, Integra | RGN215907 | pakovanje | 400 testova | Roche Diagnostics | ALP IFCC Gen2, 400 Tests, cobas c, Integra | 3146.4 | 20% | Adoc d.o.o. | 33-1/25 | 26.2.2025 | 26.8.2025
Reagensi, izuzev za transfuziju, za zdravstvene ustanove primarnog nivoa zdravstvene zaštite | 404-1-110/24-154 | 123 | Reagensi i potrošni materijal za biohemijski analizator cobas integra 400 plus, cobas c111, c303, c311, c501, c502 (Roche Diagnostics) | 14 | ALTL 500 tests, cobas c, Integra | RGN215908 | pakovanje | 500 testova | Roche Diagnostics | ALTL 500 tests, cobas c, Integra | 3979 | 20% | Adoc d.o.o. | 33-1/25 | 26.2.2025 | 26.8.2025
Reagensi, izuzev za transfuziju, za zdravstvene ustanove primarnog nivoa zdravstvene zaštite | 404-1-110/24-154 | 123 | Reagensi i potrošni materijal za biohemijski analizator cobas integra 400 plus, cobas c111, c303, c311, c501, c502 (Roche Diagnostics) | 15 | ASTL 500 tests, cobas c, Integra | RGN215909 | pakovanje | 500 testova | Roche Diagnostics | ASTL 500 tests, cobas c, Integra | 3979 | 20% | Adoc d.o.o. | 33-1/25 | 26.2.2025 | 26.8.2025
Reagensi, izuzev za transfuziju, za zdravstvene ustanove primarnog nivoa zdravstvene zaštite | 404-1-110/24-154 | 123 | Reagensi i potrošni materijal za biohemijski analizator cobas integra 400 plus, cobas c111, c303, c311, c501, c502 (Roche Diagnostics) | 16 | CK 200 Tests, cobas c, Integra | RGN215912 | pakovanje | 200 testova | Roche Diagnostics | CK 200 Tests, cobas c, Integra | 6527.4 | 20% | Adoc d.o.o. | 33-1/25 | 26.2.2025 | 26.8.2025
Reagensi, izuzev za transfuziju, za zdravstvene ustanove primarnog nivoa zdravstvene zaštite | 404-1-110/24-154 | 123 | Reagensi i potrošni materijal za biohemijski analizator cobas integra 400 plus, cobas c111, c303, c311, c501, c502 (Roche Diagnostics) | 17 | GGT2 400 Tests, cobas c, Integra | RGN215914 | pakovanje | 400 testova | Roche Diagnostics | GGT2 400 Tests, cobas c, Integra | 5207.2 | 20% | Adoc d.o.o. | 33-1/25 | 26.2.2025 | 26.8.2025
Reagensi, izuzev za transfuziju, za zdravstvene ustanove primarnog nivoa zdravstvene zaštite | 404-1-110/24-154 | 123 | Reagensi i potrošni materijal za biohemijski analizator cobas integra 400 plus, cobas c111, c303, c311, c501, c502 (Roche Diagnostics) | 18 | LDHI Gen2 IFCC, 300 Tests, cobas c, Integra | RGN215915 | pakovanje | 300 testova | Roche Diagnostics | LDHI Gen2 IFCC, 300 Tests, cobas c, Integra | 4999 | 20% | Adoc d.o.o. | 33-1/25 | 26.2.2025 | 26.8.2025
Reagensi, izuzev za transfuziju, za zdravstvene ustanove primarnog nivoa zdravstvene zaštite | 404-1-110/24-154 | 123 | Reagensi i potrošni materijal za biohemijski analizator cobas integra 400 plus, cobas c111, c303, c311, c501, c502 (Roche Diagnostics) | 19 | Cfas 12x3ml | RGN215927 | pakovanje | 12 x 3 ml | Roche Diagnostics | Cfas 12x3ml | 7730.2 | 20% | Adoc d.o.o. | 33-1/25 | 26.2.2025 | 26.8.2025
Reagensi, izuzev za transfuziju, za zdravstvene ustanove primarnog nivoa zdravstvene zaštite | 404-1-110/24-154 | 123 | Reagensi i potrošni materijal za biohemijski analizator cobas integra 400 plus, cobas c111, c303, c311, c501, c502 (Roche Diagnostics) | 20 | PreciControl ClinChem Multi 1, 4x5ml | RGN215939 | pakovanje | 4 x 5 ml | Roche Diagnostics | PreciControl ClinChem Multi 1, 4x5ml | 9720.3 | 20% | Adoc d.o.o. | 33-1/25 | 26.2.2025 | 26.8.2025
Reagensi, izuzev za transfuziju, za zdravstvene ustanove primarnog nivoa zdravstvene zaštite | 404-1-110/24-154 | 123 | Reagensi i potrošni materijal za biohemijski analizator cobas integra 400 plus, cobas c111, c303, c311, c501, c502 (Roche Diagnostics) | 21 | COBAS INTEGRA ISE DEPROTEINIZE | RGN215952 | pakovanje | 6 x 21 ml | Roche Diagnostics | COBAS INTEGRA ISE DEPROTEINIZE | 2360.6 | 20% | Adoc d.o.o. | 33-1/25 | 26.2.2025 | 26.8.2025
Reagensi, izuzev za transfuziju, za zdravstvene ustanove primarnog nivoa zdravstvene zaštite | 404-1-110/24-154 | 123 | Reagensi i potrošni materijal za biohemijski analizator cobas integra 400 plus, cobas c111, c303, c311, c501, c502 (Roche Diagnostics) | 22 | COBAS INTEGRA CLEANER, 150 Tests | RGN215967 | pakovanje | 150 testova | Roche Diagnostics | COBAS INTEGRA CLEANER, 150 Tests | 601.7 | 20% | Adoc d.o.o. | 33-1/25 | 26.2.2025 | 26.8.2025
Reagensi, izuzev za transfuziju, za zdravstvene ustanove primarnog nivoa zdravstvene zaštite | 404-1-110/24-154 | 123 | Reagensi i potrošni materijal za biohemijski analizator cobas integra 400 plus, cobas c111, c303, c311, c501, c502 (Roche Diagnostics) | 23 | Cobas Integra Cleaner | RGN215968 | pakovanje | 1 x 1000 ml | Roche Diagnostics | Cobas Integra Cleaner | 3980.7 | 20% | Adoc d.o.o. | 33-1/25 | 26.2.2025 | 26.8.2025
Reagensi, izuzev za transfuziju, za zdravstvene ustanove primarnog nivoa zdravstvene zaštite | 404-1-110/24-154 | 123 | Reagensi i potrošni materijal za biohemijski analizator cobas integra 400 plus, cobas c111, c303, c311, c501, c502 (Roche Diagnostics) | 24 | Integra Microcuvetten, | RGN215969 | pakovanje | 20 x 1000 komad | Roche Diagnostics | Integra Microcuvetten, | 47676.1 | 20% | Adoc d.o.o. | 33-1/25 | 26.2.2025 | 26.8.2025
Reagensi, izuzev za transfuziju, za zdravstvene ustanove primarnog nivoa zdravstvene zaštite | 404-1-110/24-154 | 123 | Reagensi i potrošni materijal za biohemijski analizator cobas integra 400 plus, cobas c111, c303, c311, c501, c502 (Roche Diagnostics) | 25 | Waste Container Cobas Integra 400 | RGN215970 | pakovanje | 20 komada | Roche Diagnostics | Waste Container Cobas Integra 400 | 10970.1 | 20% | Adoc d.o.o. | 33-1/25 | 26.2.2025 | 26.8.2025
Reagensi, izuzev za transfuziju, za zdravstvene ustanove primarnog nivoa zdravstvene zaštite | 404-1-110/24-154 | 123 | Reagensi i potrošni materijal za biohemijski analizator cobas integra 400 plus, cobas c111, c303, c311, c501, c502 (Roche Diagnostics) | 26 | Cobas Integra Cup hole white | RGN230135 | pakovanje | 1000 komada | Roche Diagnostics | Cobas Integra Cup hole white | 4767.6 | 20% | Adoc d.o.o. | 33-1/25 | 26.2.2025 | 26.8.2025
Reagensi, izuzev za transfuziju, za zdravstvene ustanove primarnog nivoa zdravstvene zaštite | 404-1-110/24-154 | 123 | Reagensi i potrošni materijal za biohemijski analizator cobas integra 400 plus, cobas c111, c303, c311, c501, c502 (Roche Diagnostics) | 27 | Probe set | RGN215977 | pakovanje | 2 komada | Roche Diagnostics | Probe set | 21167.7 | 20% | Adoc d.o.o. | 33-1/25 | 26.2.2025 | 26.8.2025
Reagensi, izuzev za transfuziju, za zdravstvene ustanove primarnog nivoa zdravstvene zaštite | 404-1-110/24-154 | 123 | Reagensi i potrošni materijal za biohemijski analizator cobas integra 400 plus, cobas c111, c303, c311, c501, c502 (Roche Diagnostics) | 28 | Kit maintenance 400/400PLUS | RGN215978 | pakovanje | 1 komad | Roche Diagnostics | Kit maintenance 400/400PLUS | 51019.7 | 20% | Adoc d.o.o. | 33-1/25 | 26.2.2025 | 26.8.2025
Reagensi, izuzev za transfuziju, za zdravstvene ustanove primarnog nivoa zdravstvene zaštite | 404-1-110/24-154 | 123 | Reagensi i potrošni materijal za biohemijski analizator cobas integra 400 plus, cobas c111, c303, c311, c501, c502 (Roche Diagnostics) | 29 | CRP4, 250T, cobas c 311/501/502,Integra | RGN215983 | pakovanje | 250 testova | Roche Diagnostics | CRP4, 250T, cobas c 311/501/502,Integra | 29420.4 | 20% | Adoc d.o.o. | 33-1/25 | 26.2.2025 | 26.8.2025
Reagensi, izuzev za transfuziju, za zdravstvene ustanove primarnog nivoa zdravstvene zaštite | 404-1-110/24-154 | 123 | Reagensi i potrošni materijal za biohemijski analizator cobas integra 400 plus, cobas c111, c303, c311, c501, c502 (Roche Diagnostics) | 30 | BIL-D Gen2 350Tests cobas c, Integra | RGN215889 | pakovanje | 350 testova | Roche Diagnostics | BIL-D Gen2 350Tests cobas c, Integra | 2153.3 | 20% | Adoc d.o.o. | 33-1/25 | 26.2.2025 | 26.8.2025
Reagensi, izuzev za transfuziju, za zdravstvene ustanove primarnog nivoa zdravstvene zaštite | 404-1-110/24-154 | 123 | Reagensi i potrošni materijal za biohemijski analizator cobas integra 400 plus, cobas c111, c303, c311, c501, c502 (Roche Diagnostics) | 31 | PHOS2 250 Tests, cobas c, Integra | RGN215900 | pakovanje | 250 testova | Roche Diagnostics | PHOS2 250 Tests, cobas c, Integra | 1851.5 | 20% | Adoc d.o.o. | 33-1/25 | 26.2.2025 | 26.8.2025
Reagensi, izuzev za transfuziju, za zdravstvene ustanove primarnog nivoa zdravstvene zaštite | 404-1-110/24-154 | 123 | Reagensi i potrošni materijal za biohemijski analizator cobas integra 400 plus, cobas c111, c303, c311, c501, c502 (Roche Diagnostics) | 32 | UIBC 100 Tests, cobas c, Integra | RGN215904 | pakovanje | 100 testova | Roche Diagnostics | UIBC 100 Tests, cobas c, Integra | 3611 | 20% | Adoc d.o.o. | 33-1/25 | 26.2.2025 | 26.8.2025
Reagensi, izuzev za transfuziju, za zdravstvene ustanove primarnog nivoa zdravstvene zaštite | 404-1-110/24-154 | 123 | Reagensi i potrošni materijal za biohemijski analizator cobas integra 400 plus, cobas c111, c303, c311, c501, c502 (Roche Diagnostics) | 33 | HbA1c TQ Gen 3 150 test cobas c501 | RGN215921 | pakovanje | 150 testova | Roche Diagnostics | HbA1c TQ Gen 3 150 test cobas c501 | 21697.2 | 20% | Adoc d.o.o. | 33-1/25 | 26.2.2025 | 26.8.2025
Reagensi, izuzev za transfuziju, za zdravstvene ustanove primarnog nivoa zdravstvene zaštite | 404-1-110/24-154 | 123 | Reagensi i potrošni materijal za biohemijski analizator cobas integra 400 plus, cobas c111, c303, c311, c501, c502 (Roche Diagnostics) | 34 | Activator for cobas c | RGN215926 | pakovanje | 9 x 12 ml | Roche Diagnostics | Activator for cobas c | 7382.4 | 20% | Adoc d.o.o. | 33-1/25 | 26.2.2025 | 26.8.2025
Reagensi, izuzev za transfuziju, za zdravstvene ustanove primarnog nivoa zdravstvene zaštite | 404-1-110/24-154 | 123 | Reagensi i potrošni materijal za biohemijski analizator cobas integra 400 plus, cobas c111, c303, c311, c501, c502 (Roche Diagnostics) | 35 | Cfas Lipid 3x1ml | RGN215928 | pakovanje | 3 x 1 ml | Roche Diagnostics | Cfas Lipid 3x1ml | 5971 | 20% | Adoc d.o.o. | 33-1/25 | 26.2.2025 | 26.8.2025
Reagensi, izuzev za transfuziju, za zdravstvene ustanove primarnog nivoa zdravstvene zaštite | 404-1-110/24-154 | 123 | Reagensi i potrošni materijal za biohemijski analizator cobas integra 400 plus, cobas c111, c303, c311, c501, c502 (Roche Diagnostics) | 36 | Halogen lamp Integra | RGN215976 | pakovanje | 1 komad | Roche Diagnostics | Halogen lamp Integra | 8850.1 | 20% | Adoc d.o.o. | 33-1/25 | 26.2.2025 | 26.8.2025
Reagensi, izuzev za transfuziju, za zdravstvene ustanove primarnog nivoa zdravstvene zaštite | 404-1-110/24-154 | 123 | Reagensi i potrošni materijal za biohemijski analizator cobas integra 400 plus, cobas c111, c303, c311, c501, c502 (Roche Diagnostics) | 37 | MG, Gen 2 250 Test, cobas c | RGN215980 | pakovanje | 250 testova | Roche Diagnostics | MG, Gen 2 250 Test, cobas c | 4237.7 | 20% | Adoc d.o.o. | 33-1/25 | 26.2.2025 | 26.8.2025
Reagensi, izuzev za transfuziju, za zdravstvene ustanove primarnog nivoa zdravstvene zaštite | 404-1-110/24-154 | 123 | Reagensi i potrošni materijal za biohemijski analizator cobas integra 400 plus, cobas c111, c303, c311, c501, c502 (Roche Diagnostics) | 38 | AMY-P 200 tests, cobas c, Integra | RGN215981 | pakovanje | 200 testova | Roche Diagnostics | AMY-P 200 tests, cobas c, Integra | 10184.4 | 20% | Adoc d.o.o. | 33-1/25 | 26.2.2025 | 26.8.2025
Reagensi, izuzev za transfuziju, za zdravstvene ustanove primarnog nivoa zdravstvene zaštite | 404-1-110/24-154 | 123 | Reagensi i potrošni materijal za biohemijski analizator cobas integra 400 plus, cobas c111, c303, c311, c501, c502 (Roche Diagnostics) | 39 | C.F.A.S. PROTEIN | RGN215929 | pakovanje | 5 x 1 mL | Roche Diagnostics | C.F.A.S. PROTEIN | 38210.3 | 20% | Adoc d.o.o. | 33-1/25 | 26.2.2025 | 26.8.2025
Reagensi, izuzev za transfuziju, za zdravstvene ustanove primarnog nivoa zdravstvene zaštite | 404-1-110/24-154 | 123 | Reagensi i potrošni materijal za biohemijski analizator cobas integra 400 plus, cobas c111, c303, c311, c501, c502 (Roche Diagnostics) | 40 | C.F.A.S. HBA1C | RGN215932 | pakovanje | 3 x 2 mL | Roche Diagnostics | C.F.A.S. HBA1C | 23599.7 | 20% | Adoc d.o.o. | 33-1/25 | 26.2.2025 | 26.8.2025
Reagensi, izuzev za transfuziju, za zdravstvene ustanove primarnog nivoa zdravstvene zaštite | 404-1-110/24-154 | 123 | Reagensi i potrošni materijal za biohemijski analizator cobas integra 400 plus, cobas c111, c303, c311, c501, c502 (Roche Diagnostics) | 41 | HEMOLYZING REAGENT FOR HBA1C - WHOLE BLOOD APPLICATION | RGN250132 | pakovanje | 8 x 6.3 mL | Roche Diagnostics | HEMOLYZING REAGENT FOR HBA1C - WHOLE BLOOD APPLICATION | 6005.8 | 20% | Adoc d.o.o. | 33-1/25 | 26.2.2025 | 26.8.2025
Reagensi, izuzev za transfuziju, za zdravstvene ustanove primarnog nivoa zdravstvene zaštite | 404-1-110/24-154 | 123 | Reagensi i potrošni materijal za biohemijski analizator cobas integra 400 plus, cobas c111, c303, c311, c501, c502 (Roche Diagnostics) | 42 | LAMP HALOGEN 12V/20W ASSAY | RGN250133 | pakovanje | 1 kom | Roche Diagnostics | LAMP HALOGEN 12V/20W ASSAY | 9046.31 | 20% | Adoc d.o.o. | 33-1/25 | 26.2.2025 | 26.8.2025
Reagensi, izuzev za transfuziju, za zdravstvene ustanove primarnog nivoa zdravstvene zaštite | 404-1-110/24-154 | 123 | Reagensi i potrošni materijal za biohemijski analizator cobas integra 400 plus, cobas c111, c303, c311, c501, c502 (Roche Diagnostics) | 43 | AMYL2 300 Tests, cobas c, Integra | RGN215910 | pakovanje | 300 testova | Roche Diagnostics | AMYL2 300 Tests, cobas c, Integra | 10184.4 | 20% | Adoc d.o.o. | 33-1/25 | 26.2.2025 | 26.8.2025
Reagensi, izuzev za transfuziju, za zdravstvene ustanove primarnog nivoa zdravstvene zaštite | 404-1-110/24-154 | 123 | Reagensi i potrošni materijal za biohemijski analizator cobas integra 400 plus, cobas c111, c303, c311, c501, c502 (Roche Diagnostics) | 44 | FERR 200 Tests, Integra | RGN215920 | pakovanje | 200 testova | Roche Diagnostics | FERR 200 Tests, Integra | 43996.2 | 20% | Adoc d.o.o. | 33-1/25 | 26.2.2025 | 26.8.2025
Reagensi, izuzev za transfuziju, za zdravstvene ustanove primarnog nivoa zdravstvene zaštite | 404-1-110/24-154 | 123 | Reagensi i potrošni materijal za biohemijski analizator cobas integra 400 plus, cobas c111, c303, c311, c501, c502 (Roche Diagnostics) | 45 | Cfas HbA1C 3X2ml | RGN215932 | pakovanje | 3 x 2 ml | Roche Diagnostics | Cfas HbA1C 3X2ml | 23599.7 | 20% | Adoc d.o.o. | 33-1/25 | 26.2.2025 | 26.8.2025
Reagensi, izuzev za transfuziju, za zdravstvene ustanove primarnog nivoa zdravstvene zaštite | 404-1-110/24-154 | 123 | Reagensi i potrošni materijal za biohemijski analizator cobas integra 400 plus, cobas c111, c303, c311, c501, c502 (Roche Diagnostics) | 46 | IRON Standard | RGN215934 | pakovanje | 1 x 75 ml | Roche Diagnostics | IRON Standard | 5971.1 | 20% | Adoc d.o.o. | 33-1/25 | 26.2.2025 | 26.8.2025
Reagensi, izuzev za transfuziju, za zdravstvene ustanove primarnog nivoa zdravstvene zaštite | 404-1-110/24-154 | 123 | Reagensi i potrošni materijal za biohemijski analizator cobas integra 400 plus, cobas c111, c303, c311, c501, c502 (Roche Diagnostics) | 47 | PreciControl ClinChem Multi 1 | RGN215937 | pakovanje | 20 x 5 ml | Roche Diagnostics | PreciControl ClinChem Multi 1 | 41658.7 | 20% | Adoc d.o.o. | 33-1/25 | 26.2.2025 | 26.8.2025
Reagensi, izuzev za transfuziju, za zdravstvene ustanove primarnog nivoa zdravstvene zaštite | 404-1-110/24-154 | 123 | Reagensi i potrošni materijal za biohemijski analizator cobas integra 400 plus, cobas c111, c303, c311, c501, c502 (Roche Diagnostics) | 48 | PreciControl ClinChem Multi 2 | RGN215938 | pakovanje | 20 x 5 ml | Roche Diagnostics | PreciControl ClinChem Multi 2 | 41658.7 | 20% | Adoc d.o.o. | 33-1/25 | 26.2.2025 | 26.8.2025
Reagensi, izuzev za transfuziju, za zdravstvene ustanove primarnog nivoa zdravstvene zaštite | 404-1-110/24-154 | 123 | Reagensi i potrošni materijal za biohemijski analizator cobas integra 400 plus, cobas c111, c303, c311, c501, c502 (Roche Diagnostics) | 49 | PreciControl HBA1C Norm | RGN215941 | pakovanje | 4 x 1 ml | Roche Diagnostics | PreciControl HBA1C Norm | 31244 | 20% | Adoc d.o.o. | 33-1/25 | 26.2.2025 | 26.8.2025
Reagensi, izuzev za transfuziju, za zdravstvene ustanove primarnog nivoa zdravstvene zaštite | 404-1-110/24-154 | 123 | Reagensi i potrošni materijal za biohemijski analizator cobas integra 400 plus, cobas c111, c303, c311, c501, c502 (Roche Diagnostics) | 50 | PreciControl HBA1C Path | RGN215942 | pakovanje | 4 x 1 ml | Roche Diagnostics | PreciControl HBA1C Path | 31244 | 20% | Adoc d.o.o. | 33-1/25 | 26.2.2025 | 26.8.2025
Reagensi, izuzev za transfuziju, za zdravstvene ustanove primarnog nivoa zdravstvene zaštite | 404-1-110/24-154 | 123 | Reagensi i potrošni materijal za biohemijski analizator cobas integra 400 plus, cobas c111, c303, c311, c501, c502 (Roche Diagnostics) | 51 | HbA1c TQ haemlyzing cobas Integra 800 | RGN215949 | pakovanje | 6 x 10 ml | Roche Diagnostics | HbA1c TQ haemlyzing cobas Integra 800 | 21454.2 | 20% | Adoc d.o.o. | 33-1/25 | 26.2.2025 | 26.8.2025
Reagensi, izuzev za transfuziju, za zdravstvene ustanove primarnog nivoa zdravstvene zaštite | 404-1-110/24-154 | 123 | Reagensi i potrošni materijal za biohemijski analizator cobas integra 400 plus, cobas c111, c303, c311, c501, c502 (Roche Diagnostics) | 52 | COBAS INTEGRA NACL DILUENT 9 % | RGN215971 | pakovanje | 6 x 22 ml | Roche Diagnostics | COBAS INTEGRA NACL DILUENT 9 % | 4281.6 | 20% | Adoc d.o.o. | 33-1/25 | 26.2.2025 | 26.8.2025
Reagensi, izuzev za transfuziju, za zdravstvene ustanove primarnog nivoa zdravstvene zaštite | 404-1-110/24-154 | 123 | Reagensi i potrošni materijal za biohemijski analizator cobas integra 400 plus, cobas c111, c303, c311, c501, c502 (Roche Diagnostics) | 53 | C.F.A.S. | RGN215927 | pakovanje | 12 x 3 mL | Roche Diagnostics | C.F.A.S. | 7730.2 | 20% | Adoc d.o.o. | 33-1/25 | 26.2.2025 | 26.8.2025
Reagensi, izuzev za transfuziju, za zdravstvene ustanove primarnog nivoa zdravstvene zaštite | 404-1-110/24-154 | 123 | Reagensi i potrošni materijal za biohemijski analizator cobas integra 400 plus, cobas c111, c303, c311, c501, c502 (Roche Diagnostics) | 54 | Cfas Proteins 5x1ml | RGN215929 | pakovanje | 5 x 1 ml | Roche Diagnostics | Cfas Proteins 5x1ml | 38210.3 | 20% | Adoc d.o.o. | 33-1/25 | 26.2.2025 | 26.8.2025
Reagensi, izuzev za transfuziju, za zdravstvene ustanove primarnog nivoa zdravstvene zaštite | 404-1-110/24-154 | 123 | Reagensi i potrošni materijal za biohemijski analizator cobas integra 400 plus, cobas c111, c303, c311, c501, c502 (Roche Diagnostics) | 55 | ISE CALIBRATOR DIREKT | RGN215950 | pakovanje | 1 x 250 ml | Roche Diagnostics | ISE CALIBRATOR DIREKT | 786.9 | 20% | Adoc d.o.o. | 33-1/25 | 26.2.2025 | 26.8.2025
Reagensi, izuzev za transfuziju, za zdravstvene ustanove primarnog nivoa zdravstvene zaštite | 404-1-110/24-154 | 123 | Reagensi i potrošni materijal za biohemijski analizator cobas integra 400 plus, cobas c111, c303, c311, c501, c502 (Roche Diagnostics) | 56 | ISE CALIBRATOR INDIREKT/URIN | RGN215951 | pakovanje | 1 x 250 ml | Roche Diagnostics | ISE CALIBRATOR INDIREKT/URIN | 786.9 | 20% | Adoc d.o.o. | 33-1/25 | 26.2.2025 | 26.8.2025
Reagensi, izuzev za transfuziju, za zdravstvene ustanove primarnog nivoa zdravstvene zaštite | 404-1-110/24-154 | 123 | Reagensi i potrošni materijal za biohemijski analizator cobas integra 400 plus, cobas c111, c303, c311, c501, c502 (Roche Diagnostics) | 57 | COBAS INTEGRA ISE ETCHER | RGN215953 | pakovanje | 6 x 11 ml | Roche Diagnostics | COBAS INTEGRA ISE ETCHER | 2360.6 | 20% | Adoc d.o.o. | 33-1/25 | 26.2.2025 | 26.8.2025
Reagensi, izuzev za transfuziju, za zdravstvene ustanove primarnog nivoa zdravstvene zaštite | 404-1-110/24-154 | 123 | Reagensi i potrošni materijal za biohemijski analizator cobas integra 400 plus, cobas c111, c303, c311, c501, c502 (Roche Diagnostics) | 58 | COBAS INTEGRA ISE REFERENZ- | RGN215954 | pakovanje | 1 x 250 ml | Roche Diagnostics | COBAS INTEGRA ISE REFERENZ- | 1272.9 | 20% | Adoc d.o.o. | 33-1/25 | 26.2.2025 | 26.8.2025
Reagensi, izuzev za transfuziju, za zdravstvene ustanove primarnog nivoa zdravstvene zaštite | 404-1-110/24-154 | 123 | Reagensi i potrošni materijal za biohemijski analizator cobas integra 400 plus, cobas c111, c303, c311, c501, c502 (Roche Diagnostics) | 59 | COBAS INTEGRA ISE LÖSUNG 1, | RGN233531 | pakovanje | 6 x 17 ml | Roche Diagnostics | COBAS INTEGRA ISE LÖSUNG 1, | 4096.4 | 20% | Adoc d.o.o. | 33-1/25 | 26.2.2025 | 26.8.2025
Reagensi, izuzev za transfuziju, za zdravstvene ustanove primarnog nivoa zdravstvene zaštite | 404-1-110/24-154 | 123 | Reagensi i potrošni materijal za biohemijski analizator cobas integra 400 plus, cobas c111, c303, c311, c501, c502 (Roche Diagnostics) | 60 | COBAS INTEGRA ISE LÖSUNG 2, | RGN233532 | pakovanje | 6 x 9 ml | Roche Diagnostics | COBAS INTEGRA ISE LÖSUNG 2, | 4790.7 | 20% | Adoc d.o.o. | 33-1/25 | 26.2.2025 | 26.8.2025
Reagensi, izuzev za transfuziju, za zdravstvene ustanove primarnog nivoa zdravstvene zaštite | 404-1-110/24-154 | 123 | Reagensi i potrošni materijal za biohemijski analizator cobas integra 400 plus, cobas c111, c303, c311, c501, c502 (Roche Diagnostics) | 61 | Electrode Chloride C/I | RGN215958 | pakovanje | 1 komad | Roche Diagnostics | Electrode Chloride C/I | 60567.2 | 20% | Adoc d.o.o. | 33-1/25 | 26.2.2025 | 26.8.2025
Reagensi, izuzev za transfuziju, za zdravstvene ustanove primarnog nivoa zdravstvene zaštite | 404-1-110/24-154 | 123 | Reagensi i potrošni materijal za biohemijski analizator cobas integra 400 plus, cobas c111, c303, c311, c501, c502 (Roche Diagnostics) | 62 | ELECTRODE ISE POTASSIUM | RGN215960 | pakovanje | 1 komad | Roche Diagnostics | ELECTRODE ISE POTASSIUM | 29508.3 | 20% | Adoc d.o.o. | 33-1/25 | 26.2.2025 | 26.8.2025
Reagensi, izuzev za transfuziju, za zdravstvene ustanove primarnog nivoa zdravstvene zaštite | 404-1-110/24-154 | 123 | Reagensi i potrošni materijal za biohemijski analizator cobas integra 400 plus, cobas c111, c303, c311, c501, c502 (Roche Diagnostics) | 63 | ELECTRODE ISE SODIUM | RGN215961 | pakovanje | 1 komad | Roche Diagnostics | ELECTRODE ISE SODIUM | 32794.7 | 20% | Adoc d.o.o. | 33-1/25 | 26.2.2025 | 26.8.2025
Reagensi, izuzev za transfuziju, za zdravstvene ustanove primarnog nivoa zdravstvene zaštite | 404-1-110/24-154 | 123 | Reagensi i potrošni materijal za biohemijski analizator cobas integra 400 plus, cobas c111, c303, c311, c501, c502 (Roche Diagnostics) | 64 | ELECTRODE ISE REFERENCE | RGN215962 | pakovanje | 1 komad | Roche Diagnostics | ELECTRODE ISE REFERENCE | 32794.7 | 20% | Adoc d.o.o. | 33-1/25 | 26.2.2025 | 26.8.2025
Reagensi, izuzev za transfuziju, za zdravstvene ustanove primarnog nivoa zdravstvene zaštite | 404-1-110/24-154 | 123 | Reagensi i potrošni materijal za biohemijski analizator cobas integra 400 plus, cobas c111, c303, c311, c501, c502 (Roche Diagnostics) | 65 | Activator Bottle Set for Cobas Integra | RGN215966 | pakovanje | 50 x 11 ml | Roche Diagnostics | Activator Bottle Set for Cobas Integra | 1481.2 | 20% | Adoc d.o.o. | 33-1/25 | 26.2.2025 | 26.8.2025
Reagensi, izuzev za transfuziju, za zdravstvene ustanove primarnog nivoa zdravstvene zaštite | 404-1-110/24-154 | 123 | Reagensi i potrošni materijal za biohemijski analizator cobas integra 400 plus, cobas c111, c303, c311, c501, c502 (Roche Diagnostics) | 66 | SAMPLE CUPS | RGN212141 | pakovanje | 5.000 kom | Roche Diagnostics | SAMPLE CUPS | 11876 | 20% | Adoc d.o.o. | 33-1/25 | 26.2.2025 | 26.8.2025
Reagensi, izuzev za transfuziju, za zdravstvene ustanove primarnog nivoa zdravstvene zaštite | 404-1-110/24-154 | 123 | Reagensi i potrošni materijal za biohemijski analizator cobas integra 400 plus, cobas c111, c303, c311, c501, c502 (Roche Diagnostics) | 67 | SYS CLEAN/ISE CLEANING SOLUTION | RGN212131 | pakovanje | 5 x 100 mL | Roche Diagnostics | SYS CLEAN/ISE CLEANING SOLUTION | 6187 | 20% | Adoc d.o.o. | 33-1/25 | 26.2.2025 | 26.8.2025
Reagensi, izuzev za transfuziju, za zdravstvene ustanove primarnog nivoa zdravstvene zaštite | 404-1-110/24-154 | 123 | Reagensi i potrošni materijal za biohemijski analizator cobas integra 400 plus, cobas c111, c303, c311, c501, c502 (Roche Diagnostics) | 68 | A1CD2 (hemolizing cobas c) 51ml | RGN215999 | pakovanje | 51 ml | Roche Diagnostics | A1CD2 (hemolizing cobas c) 51ml | 6005.8 | 20% | Adoc d.o.o. | 33-1/25 | 26.2.2025 | 26.8.2025
Reagensi, izuzev za transfuziju, za zdravstvene ustanove primarnog nivoa zdravstvene zaštite | 404-1-110/24-154 | 123 | Reagensi i potrošni materijal za biohemijski analizator cobas integra 400 plus, cobas c111, c303, c311, c501, c502 (Roche Diagnostics) | 69 | NaOH-D cobas c | RGN216000 | pakovanje | 50 ml | Roche Diagnostics | NaOH-D cobas c | 2174.1 | 20% | Adoc d.o.o. | 33-1/25 | 26.2.2025 | 26.8.2025
Reagensi, izuzev za transfuziju, za zdravstvene ustanove primarnog nivoa zdravstvene zaštite | 404-1-110/24-154 | 123 | Reagensi i potrošni materijal za biohemijski analizator cobas integra 400 plus, cobas c111, c303, c311, c501, c502 (Roche Diagnostics) | 70 | SMS cobas c | RGN216001 | pakovanje | 50 ml | Roche Diagnostics | SMS cobas c | 3159 | 20% | Adoc d.o.o. | 33-1/25 | 26.2.2025 | 26.8.2025
Reagensi, izuzev za transfuziju, za zdravstvene ustanove primarnog nivoa zdravstvene zaštite | 404-1-110/24-154 | 123 | Reagensi i potrošni materijal za biohemijski analizator cobas integra 400 plus, cobas c111, c303, c311, c501, c502 (Roche Diagnostics) | 71 | NaOH-D/Basic-Cell Wash Solution 2x1,8L | RGN216002 | pakovanje | 2 x 1800 ml | Roche Diagnostics | NaOH-D/Basic-Cell Wash Solution 2x1,8L | 4802.4 | 20% | Adoc d.o.o. | 33-1/25 | 26.2.2025 | 26.8.2025
Reagensi, izuzev za transfuziju, za zdravstvene ustanove primarnog nivoa zdravstvene zaštite | 404-1-110/24-154 | 123 | Reagensi i potrošni materijal za biohemijski analizator cobas integra 400 plus, cobas c111, c303, c311, c501, c502 (Roche Diagnostics) | 72 | Multiclean-Sample Cleaner 1, cobas c | RGN216004 | pakovanje | 12 x 59.5 ml | Roche Diagnostics | Multiclean-Sample Cleaner 1, cobas c | 8679 | 20% | Adoc d.o.o. | 33-1/25 | 26.2.2025 | 26.8.2025
Reagensi, izuzev za transfuziju, za zdravstvene ustanove primarnog nivoa zdravstvene zaštite | 404-1-110/24-154 | 123 | Reagensi i potrošni materijal za biohemijski analizator cobas integra 400 plus, cobas c111, c303, c311, c501, c502 (Roche Diagnostics) | 73 | Sample Cleaner 2, cobas 6000 | RGN216005 | pakovanje | 12 x 68 ml | Roche Diagnostics | Sample Cleaner 2, cobas 6000 | 3012.2 | 20% | Adoc d.o.o. | 33-1/25 | 26.2.2025 | 26.8.2025
Reagensi, izuzev za transfuziju, za zdravstvene ustanove primarnog nivoa zdravstvene zaštite | 404-1-110/24-154 | 123 | Reagensi i potrošni materijal za biohemijski analizator cobas integra 400 plus, cobas c111, c303, c311, c501, c502 (Roche Diagnostics) | 74 | NACL 9% DIL,Cobas C | RGN216006 | pakovanje | 50 ml | Roche Diagnostics | NACL 9% DIL,Cobas C | 2592.1 | 20% | Adoc d.o.o. | 33-1/25 | 26.2.2025 | 26.8.2025
Reagensi, izuzev za transfuziju, za zdravstvene ustanove primarnog nivoa zdravstvene zaštite | 404-1-110/24-154 | 123 | Reagensi i potrošni materijal za biohemijski analizator cobas integra 400 plus, cobas c111, c303, c311, c501, c502 (Roche Diagnostics) | 75 | Halogen lamp c311, cobas 6000 | RGN216007 | pakovanje | 1 komad | Roche Diagnostics | Halogen lamp c311, cobas 6000 | 34948.5 | 20% | Adoc d.o.o. | 33-1/25 | 26.2.2025 | 26.8.2025
Reagensi, izuzev za transfuziju, za zdravstvene ustanove primarnog nivoa zdravstvene zaštite | 404-1-110/24-154 | 123 | Reagensi i potrošni materijal za biohemijski analizator cobas integra 400 plus, cobas c111, c303, c311, c501, c502 (Roche Diagnostics) | 76 | EcoTergent, cobas c311 | RGN216008 | pakovanje | 56 ml | Roche Diagnostics | EcoTergent, cobas c311 | 6480.2 | 20% | Adoc d.o.o. | 33-1/25 | 26.2.2025 | 26.8.2025
Reagensi, izuzev za transfuziju, za zdravstvene ustanove primarnog nivoa zdravstvene zaštite | 404-1-110/24-154 | 123 | Reagensi i potrošni materijal za biohemijski analizator cobas integra 400 plus, cobas c111, c303, c311, c501, c502 (Roche Diagnostics) | 77 | Cell Set cobas C311 | RGN216009 | pakovanje | 3 x (6 seg x 11 kiv) | Roche Diagnostics | Cell Set cobas C311 | 145805.6 | 20% | Adoc d.o.o. | 33-1/25 | 26.2.2025 | 26.8.2025
Reagensi, izuzev za transfuziju, za zdravstvene ustanove primarnog nivoa zdravstvene zaštite | 404-1-110/24-154 | 123 | Reagensi i potrošni materijal za biohemijski analizator cobas integra 400 plus, cobas c111, c303, c311, c501, c502 (Roche Diagnostics) | 78 | Maintenance Kit 12 month - c311 | RGN216011 | pakovanje | 1 komad | Roche Diagnostics | Maintenance Kit 12 month - c311 | 84988.6 | 20% | Adoc d.o.o. | 33-1/25 | 26.2.2025 | 26.8.2025
Reagensi, izuzev za transfuziju, za zdravstvene ustanove primarnog nivoa zdravstvene zaštite | 404-1-110/24-154 | 123 | Reagensi i potrošni materijal za biohemijski analizator cobas integra 400 plus, cobas c111, c303, c311, c501, c502 (Roche Diagnostics) | 79 | Acid Wash 2x2 L | RGN216130 | pakovanje | 2 x 2 l | Roche Diagnostics | Acid Wash 2x2 L | 8993.5 | 20% | Adoc d.o.o. | 33-1/25 | 26.2.2025 | 26.8.2025
Reagensi, izuzev za transfuziju, za zdravstvene ustanove primarnog nivoa zdravstvene zaštite | 404-1-110/24-154 | 123 | Reagensi i potrošni materijal za biohemijski analizator cobas integra 400 plus, cobas c111, c303, c311, c501, c502 (Roche Diagnostics) | 80 | ISE CALIBRATOR HIGH | RGN215993 | pakovanje | 10 x 3 mL | Roche Diagnostics | ISE CALIBRATOR HIGH | 1643.2 | 20% | Adoc d.o.o. | 33-1/25 | 26.2.2025 | 26.8.2025
Reagensi, izuzev za transfuziju, za zdravstvene ustanove primarnog nivoa zdravstvene zaštite | 404-1-110/24-154 | 123 | Reagensi i potrošni materijal za biohemijski analizator cobas integra 400 plus, cobas c111, c303, c311, c501, c502 (Roche Diagnostics) | 81 | ISE CALIBRATOR LOW | RGN215992 | pakovanje | 10 x 3 mL | Roche Diagnostics | ISE CALIBRATOR LOW | 1643.2 | 20% | Adoc d.o.o. | 33-1/25 | 26.2.2025 | 26.8.2025
Reagensi, izuzev za transfuziju, za zdravstvene ustanove primarnog nivoa zdravstvene zaštite | 404-1-110/24-154 | 123 | Reagensi i potrošni materijal za biohemijski analizator cobas integra 400 plus, cobas c111, c303, c311, c501, c502 (Roche Diagnostics) | 82 | ISE CLEANING SOLUTION | RGN250134 | pakovanje | 5 x 100 mL | Roche Diagnostics | ISE CLEANING SOLUTION | 6187 | 20% | Adoc d.o.o. | 33-1/25 | 26.2.2025 | 26.8.2025
Reagensi, izuzev za transfuziju, za zdravstvene ustanove primarnog nivoa zdravstvene zaštite | 404-1-110/24-154 | 123 | Reagensi i potrošni materijal za biohemijski analizator cobas integra 400 plus, cobas c111, c303, c311, c501, c502 (Roche Diagnostics) | 83 | ISE DILUENT | RGN215988 | pakovanje | 5 x 300 mL | Roche Diagnostics | ISE DILUENT | 14748.7 | 20% | Adoc d.o.o. | 33-1/25 | 26.2.2025 | 26.8.2025
Reagensi, izuzev za transfuziju, za zdravstvene ustanove primarnog nivoa zdravstvene zaštite | 404-1-110/24-154 | 123 | Reagensi i potrošni materijal za biohemijski analizator cobas integra 400 plus, cobas c111, c303, c311, c501, c502 (Roche Diagnostics) | 84 | ISE INTERNAL STANDARD | RGN215989 | pakovanje | 5 x 600 mL | Roche Diagnostics | ISE INTERNAL STANDARD | 15180 | 20% | Adoc d.o.o. | 33-1/25 | 26.2.2025 | 26.8.2025
Reagensi, izuzev za transfuziju, za zdravstvene ustanove primarnog nivoa zdravstvene zaštite | 404-1-110/24-154 | 123 | Reagensi i potrošni materijal za biohemijski analizator cobas integra 400 plus, cobas c111, c303, c311, c501, c502 (Roche Diagnostics) | 85 | ISE REFERENCE ELECTROLYTE | RGN215991 | pakovanje | 5 x 300 mL | Roche Diagnostics | ISE REFERENCE ELECTROLYTE | 4347 | 20% | Adoc d.o.o. | 33-1/25 | 26.2.2025 | 26.8.2025
Reagensi, izuzev za transfuziju, za zdravstvene ustanove primarnog nivoa zdravstvene zaštite | 404-1-110/24-154 | 123 | Reagensi i potrošni materijal za biohemijski analizator cobas integra 400 plus, cobas c111, c303, c311, c501, c502 (Roche Diagnostics) | 86 | SAMPLE CUPS | RGN212141 | pakovanje | 5000 kom | Roche Diagnostics | SAMPLE CUPS | 11876 | 20% | Adoc d.o.o. | 33-1/25 | 26.2.2025 | 26.8.2025
Reagensi, izuzev za transfuziju, za zdravstvene ustanove primarnog nivoa zdravstvene zaštite | 404-1-110/24-154 | 123 | Reagensi i potrošni materijal za biohemijski analizator cobas integra 400 plus, cobas c111, c303, c311, c501, c502 (Roche Diagnostics) | 87 | SERUM INDEX (SI2) | RGN216032 | pakovanje | 2750 testova | Roche Diagnostics | SERUM INDEX (SI2) | 5056.9 | 20% | Adoc d.o.o. | 33-1/25 | 26.2.2025 | 26.8.2025
Reagensi, izuzev za transfuziju, za zdravstvene ustanove primarnog nivoa zdravstvene zaštite | 404-1-110/24-154 | 123 | Reagensi i potrošni materijal za biohemijski analizator cobas integra 400 plus, cobas c111, c303, c311, c501, c502 (Roche Diagnostics) | 88 | CHECK SAMPLE | RGN216139 | pakovanje | 25 mL | Roche Diagnostics | CHECK SAMPLE | 3610.4 | 20% | Adoc d.o.o. | 33-1/25 | 26.2.2025 | 26.8.2025
Reagensi, izuzev za transfuziju, za zdravstvene ustanove primarnog nivoa zdravstvene zaštite | 404-1-110/24-154 | 123 | Reagensi i potrošni materijal za biohemijski analizator cobas integra 400 plus, cobas c111, c303, c311, c501, c502 (Roche Diagnostics) | 89 | ALBUMIN BCG (ALB2) | RGN216073 | pakovanje | 750 testova | Roche Diagnostics | ALBUMIN BCG (ALB2) | 6017.3 | 20% | Adoc d.o.o. | 33-1/25 | 26.2.2025 | 26.8.2025
Reagensi, izuzev za transfuziju, za zdravstvene ustanove primarnog nivoa zdravstvene zaštite | 404-1-110/24-154 | 123 | Reagensi i potrošni materijal za biohemijski analizator cobas integra 400 plus, cobas c111, c303, c311, c501, c502 (Roche Diagnostics) | 90 | BILIRUBIN - DIRECT (BILD2) | RGN216077 | pakovanje | 1000 testova | Roche Diagnostics | BILIRUBIN - DIRECT (BILD2) | 5692.5 | 20% | Adoc d.o.o. | 33-1/25 | 26.2.2025 | 26.8.2025
Reagensi, izuzev za transfuziju, za zdravstvene ustanove primarnog nivoa zdravstvene zaštite | 404-1-110/24-154 | 123 | Reagensi i potrošni materijal za biohemijski analizator cobas integra 400 plus, cobas c111, c303, c311, c501, c502 (Roche Diagnostics) | 91 | BILIRUBIN - TOTAL (BILT3) | RGN216078 | pakovanje | 1050 testova | Roche Diagnostics | BILIRUBIN - TOTAL (BILT3) | 15745.8 | 20% | Adoc d.o.o. | 33-1/25 | 26.2.2025 | 26.8.2025
Reagensi, izuzev za transfuziju, za zdravstvene ustanove primarnog nivoa zdravstvene zaštite | 404-1-110/24-154 | 123 | Reagensi i potrošni materijal za biohemijski analizator cobas integra 400 plus, cobas c111, c303, c311, c501, c502 (Roche Diagnostics) | 92 | CALCIUM (CA2) | RGN216079 | pakovanje | 1500 testova | Roche Diagnostics | CALCIUM (CA2) | 18977.8 | 20% | Adoc d.o.o. | 33-1/25 | 26.2.2025 | 26.8.2025
Reagensi, izuzev za transfuziju, za zdravstvene ustanove primarnog nivoa zdravstvene zaštite | 404-1-110/24-154 | 123 | Reagensi i potrošni materijal za biohemijski analizator cobas integra 400 plus, cobas c111, c303, c311, c501, c502 (Roche Diagnostics) | 93 | CHOLESTEROL (CHOL2) | RGN216080 | pakovanje | 2600 testova | Roche Diagnostics | CHOLESTEROL (CHOL2) | 56331.6 | 20% | Adoc d.o.o. | 33-1/25 | 26.2.2025 | 26.8.2025
Reagensi, izuzev za transfuziju, za zdravstvene ustanove primarnog nivoa zdravstvene zaštite | 404-1-110/24-154 | 123 | Reagensi i potrošni materijal za biohemijski analizator cobas integra 400 plus, cobas c111, c303, c311, c501, c502 (Roche Diagnostics) | 94 | HDL-C (HDLC4) | RGN216081 | pakovanje | 700 testova | Roche Diagnostics | HDL-C (HDLC4) | 24544.4 | 20% | Adoc d.o.o. | 33-1/25 | 26.2.2025 | 26.8.2025
Reagensi, izuzev za transfuziju, za zdravstvene ustanove primarnog nivoa zdravstvene zaštite | 404-1-110/24-154 | 123 | Reagensi i potrošni materijal za biohemijski analizator cobas integra 400 plus, cobas c111, c303, c311, c501, c502 (Roche Diagnostics) | 95 | CREATININE JAFFE (CREJ2) | RGN216083 | pakovanje | 2500 testova | Roche Diagnostics | CREATININE JAFFE (CREJ2) | 14883.3 | 20% | Adoc d.o.o. | 33-1/25 | 26.2.2025 | 26.8.2025
Reagensi, izuzev za transfuziju, za zdravstvene ustanove primarnog nivoa zdravstvene zaštite | 404-1-110/24-154 | 123 | Reagensi i potrošni materijal za biohemijski analizator cobas integra 400 plus, cobas c111, c303, c311, c501, c502 (Roche Diagnostics) | 96 | GLUCOSE (GLUC2) | RGN216085 | pakovanje | 700 testova | Roche Diagnostics | GLUCOSE (GLUC2) | 6995.4 | 20% | Adoc d.o.o. | 33-1/25 | 26.2.2025 | 26.8.2025
Reagensi, izuzev za transfuziju, za zdravstvene ustanove primarnog nivoa zdravstvene zaštite | 404-1-110/24-154 | 123 | Reagensi i potrošni materijal za biohemijski analizator cobas integra 400 plus, cobas c111, c303, c311, c501, c502 (Roche Diagnostics) | 97 | IRON (IRON2) | RGN216087 | pakovanje | 700 testova | Roche Diagnostics | IRON (IRON2) | 9289.7 | 20% | Adoc d.o.o. | 33-1/25 | 26.2.2025 | 26.8.2025
Reagensi, izuzev za transfuziju, za zdravstvene ustanove primarnog nivoa zdravstvene zaštite | 404-1-110/24-154 | 123 | Reagensi i potrošni materijal za biohemijski analizator cobas integra 400 plus, cobas c111, c303, c311, c501, c502 (Roche Diagnostics) | 98 | MAGNESIUM (MG2) | RGN216089 | pakovanje | 690 testova | Roche Diagnostics | MAGNESIUM (MG2) | 11696.1 | 20% | Adoc d.o.o. | 33-1/25 | 26.2.2025 | 26.8.2025
Reagensi, izuzev za transfuziju, za zdravstvene ustanove primarnog nivoa zdravstvene zaštite | 404-1-110/24-154 | 123 | Reagensi i potrošni materijal za biohemijski analizator cobas integra 400 plus, cobas c111, c303, c311, c501, c502 (Roche Diagnostics) | 99 | PHOSPHATE (PHOS2) | RGN216090 | pakovanje | 750 testova | Roche Diagnostics | PHOSPHATE (PHOS2) | 5407.8 | 20% | Adoc d.o.o. | 33-1/25 | 26.2.2025 | 26.8.2025
Reagensi, izuzev za transfuziju, za zdravstvene ustanove primarnog nivoa zdravstvene zaštite | 404-1-110/24-154 | 123 | Reagensi i potrošni materijal za biohemijski analizator cobas integra 400 plus, cobas c111, c303, c311, c501, c502 (Roche Diagnostics) | 100 | TOTAL PROTEIN (TP2) | RGN216091 | pakovanje | 1050 testova | Roche Diagnostics | TOTAL PROTEIN (TP2) | 6967.2 | 20% | Adoc d.o.o. | 33-1/25 | 26.2.2025 | 26.8.2025
Reagensi, izuzev za transfuziju, za zdravstvene ustanove primarnog nivoa zdravstvene zaštite | 404-1-110/24-154 | 123 | Reagensi i potrošni materijal za biohemijski analizator cobas integra 400 plus, cobas c111, c303, c311, c501, c502 (Roche Diagnostics) | 101 | TRIGLYCERIDES (TRIGL) | RGN216093 | pakovanje | 1000 testova | Roche Diagnostics | TRIGLYCERIDES (TRIGL) | 11074.5 | 20% | Adoc d.o.o. | 33-1/25 | 26.2.2025 | 26.8.2025
Reagensi, izuzev za transfuziju, za zdravstvene ustanove primarnog nivoa zdravstvene zaštite | 404-1-110/24-154 | 123 | Reagensi i potrošni materijal za biohemijski analizator cobas integra 400 plus, cobas c111, c303, c311, c501, c502 (Roche Diagnostics) | 102 | UIBC (UIBC) | RGN216094 | pakovanje | 100 testova | Roche Diagnostics | UIBC (UIBC) | 3194.7 | 20% | Adoc d.o.o. | 33-1/25 | 26.2.2025 | 26.8.2025
Reagensi, izuzev za transfuziju, za zdravstvene ustanove primarnog nivoa zdravstvene zaštite | 404-1-110/24-154 | 123 | Reagensi i potrošni materijal za biohemijski analizator cobas integra 400 plus, cobas c111, c303, c311, c501, c502 (Roche Diagnostics) | 103 | UREA (UREAL) | RGN216095 | pakovanje | 600 testova | Roche Diagnostics | UREA (UREAL) | 6782.7 | 20% | Adoc d.o.o. | 33-1/25 | 26.2.2025 | 26.8.2025
Reagensi, izuzev za transfuziju, za zdravstvene ustanove primarnog nivoa zdravstvene zaštite | 404-1-110/24-154 | 123 | Reagensi i potrošni materijal za biohemijski analizator cobas integra 400 plus, cobas c111, c303, c311, c501, c502 (Roche Diagnostics) | 104 | URIC ACID (UA2) | RGN216096 | pakovanje | 1300 testova | Roche Diagnostics | URIC ACID (UA2) | 18358.6 | 20% | Adoc d.o.o. | 33-1/25 | 26.2.2025 | 26.8.2025
Reagensi, izuzev za transfuziju, za zdravstvene ustanove primarnog nivoa zdravstvene zaštite | 404-1-110/24-154 | 123 | Reagensi i potrošni materijal za biohemijski analizator cobas integra 400 plus, cobas c111, c303, c311, c501, c502 (Roche Diagnostics) | 105 | ALP (ALP2) | RGN230851 | pakovanje | 1100 testova | Roche Diagnostics | ALP (ALP2) | 7524 | 20% | Adoc d.o.o. | 33-1/25 | 26.2.2025 | 26.8.2025
Reagensi, izuzev za transfuziju, za zdravstvene ustanove primarnog nivoa zdravstvene zaštite | 404-1-110/24-154 | 123 | Reagensi i potrošni materijal za biohemijski analizator cobas integra 400 plus, cobas c111, c303, c311, c501, c502 (Roche Diagnostics) | 106 | ASTP 2 | RGN230859 | pakovanje | 800 testova | Roche Diagnostics | ASTP 2 | 5536 | 20% | Adoc d.o.o. | 33-1/25 | 26.2.2025 | 26.8.2025
Reagensi, izuzev za transfuziju, za zdravstvene ustanove primarnog nivoa zdravstvene zaštite | 404-1-110/24-154 | 123 | Reagensi i potrošni materijal za biohemijski analizator cobas integra 400 plus, cobas c111, c303, c311, c501, c502 (Roche Diagnostics) | 107 | ALTP 2 | RGN230860 | pakovanje | 800 testova | Roche Diagnostics | ALTP 2 | 5536 | 20% | Adoc d.o.o. | 33-1/25 | 26.2.2025 | 26.8.2025
Reagensi, izuzev za transfuziju, za zdravstvene ustanove primarnog nivoa zdravstvene zaštite | 404-1-110/24-154 | 123 | Reagensi i potrošni materijal za biohemijski analizator cobas integra 400 plus, cobas c111, c303, c311, c501, c502 (Roche Diagnostics) | 108 | AMYLASE (AMYL2) | RGN230854 | pakovanje | 750 testova | Roche Diagnostics | AMYLASE (AMYL2) | 21120 | 20% | Adoc d.o.o. | 33-1/25 | 26.2.2025 | 26.8.2025
Reagensi, izuzev za transfuziju, za zdravstvene ustanove primarnog nivoa zdravstvene zaštite | 404-1-110/24-154 | 123 | Reagensi i potrošni materijal za biohemijski analizator cobas integra 400 plus, cobas c111, c303, c311, c501, c502 (Roche Diagnostics) | 109 | CK (CK) | RGN216142 | pakovanje | 500 testova | Roche Diagnostics | CK (CK) | 16316.3 | 20% | Adoc d.o.o. | 33-1/25 | 26.2.2025 | 26.8.2025
Reagensi, izuzev za transfuziju, za zdravstvene ustanove primarnog nivoa zdravstvene zaštite | 404-1-110/24-154 | 123 | Reagensi i potrošni materijal za biohemijski analizator cobas integra 400 plus, cobas c111, c303, c311, c501, c502 (Roche Diagnostics) | 110 | GGT (GGT-2) | RGN230857 | pakovanje | 400 testova | Roche Diagnostics | GGT (GGT-2) | 4188 | 20% | Adoc d.o.o. | 33-1/25 | 26.2.2025 | 26.8.2025
Reagensi, izuzev za transfuziju, za zdravstvene ustanove primarnog nivoa zdravstvene zaštite | 404-1-110/24-154 | 123 | Reagensi i potrošni materijal za biohemijski analizator cobas integra 400 plus, cobas c111, c303, c311, c501, c502 (Roche Diagnostics) | 111 | LDH L→P (LDHI2) | RGN230858 | pakovanje | 850 testova | Roche Diagnostics | LDH L→P (LDHI2) | 12945.5 | 20% | Adoc d.o.o. | 33-1/25 | 26.2.2025 | 26.8.2025
Reagensi, izuzev za transfuziju, za zdravstvene ustanove primarnog nivoa zdravstvene zaštite | 404-1-110/24-154 | 123 | Reagensi i potrošni materijal za biohemijski analizator cobas integra 400 plus, cobas c111, c303, c311, c501, c502 (Roche Diagnostics) | 112 | CRP4 | RGN216106 | pakovanje | 500 testova | Roche Diagnostics | CRP4 | 54096 | 20% | Adoc d.o.o. | 33-1/25 | 26.2.2025 | 26.8.2025
Reagensi, izuzev za transfuziju, za zdravstvene ustanove primarnog nivoa zdravstvene zaštite | 404-1-110/24-154 | 123 | Reagensi i potrošni materijal za biohemijski analizator cobas integra 400 plus, cobas c111, c303, c311, c501, c502 (Roche Diagnostics) | 113 | HBA1C (A1CX3) | RGN216111 | pakovanje | 200 testova | Roche Diagnostics | HBA1C (A1CX3) | 28929.7 | 20% | Adoc d.o.o. | 33-1/25 | 26.2.2025 | 26.8.2025
Reagensi, izuzev za transfuziju, za zdravstvene ustanove primarnog nivoa zdravstvene zaštite | 404-1-110/24-154 | 123 | Reagensi i potrošni materijal za biohemijski analizator cobas integra 400 plus, cobas c111, c303, c311, c501, c502 (Roche Diagnostics) | 114 | HBA1C (A1CX3) | RGN216112 | pakovanje | 500 testova | Roche Diagnostics | HBA1C (A1CX3) | 72324.2 | 20% | Adoc d.o.o. | 33-1/25 | 26.2.2025 | 26.8.2025
Reagensi, izuzev za transfuziju, za zdravstvene ustanove primarnog nivoa zdravstvene zaštite | 404-1-110/24-154 | 123 | Reagensi i potrošni materijal za biohemijski analizator cobas integra 400 plus, cobas c111, c303, c311, c501, c502 (Roche Diagnostics) | 115 | ACTIVATOR | RGN215926 | pakovanje | 9 x 12 mL | Roche Diagnostics | ACTIVATOR | 7382.4 | 20% | Adoc d.o.o. | 33-1/25 | 26.2.2025 | 26.8.2025
Reagensi, izuzev za transfuziju, za zdravstvene ustanove primarnog nivoa zdravstvene zaštite | 404-1-110/24-154 | 123 | Reagensi i potrošni materijal za biohemijski analizator cobas integra 400 plus, cobas c111, c303, c311, c501, c502 (Roche Diagnostics) | 116 | ISE DILUENT | RGN216051 | pakovanje | 2 x 2 L | Roche Diagnostics | ISE DILUENT | 14742.5 | 20% | Adoc d.o.o. | 33-1/25 | 26.2.2025 | 26.8.2025
Reagensi, izuzev za transfuziju, za zdravstvene ustanove primarnog nivoa zdravstvene zaštite | 404-1-110/24-154 | 123 | Reagensi i potrošni materijal za biohemijski analizator cobas integra 400 plus, cobas c111, c303, c311, c501, c502 (Roche Diagnostics) | 117 | ISE INTERNAL STANDARD | RGN216050 | pakovanje | 2 x 2 L | Roche Diagnostics | ISE INTERNAL STANDARD | 15182.3 | 20% | Adoc d.o.o. | 33-1/25 | 26.2.2025 | 26.8.2025
Reagensi, izuzev za transfuziju, za zdravstvene ustanove primarnog nivoa zdravstvene zaštite | 404-1-110/24-154 | 123 | Reagensi i potrošni materijal za biohemijski analizator cobas integra 400 plus, cobas c111, c303, c311, c501, c502 (Roche Diagnostics) | 118 | ISE REFERENCE ELECTROLYTE 590ML (only c 303) | RGN230874 | pakovanje | 590 mL | Roche Diagnostics | ISE REFERENCE ELECTROLYTE 590ML (only c 303) | 1178.1 | 20% | Adoc d.o.o. | 33-1/25 | 26.2.2025 | 26.8.2025
Reagensi, izuzev za transfuziju, za zdravstvene ustanove primarnog nivoa zdravstvene zaštite | 404-1-110/24-154 | 123 | Reagensi i potrošni materijal za biohemijski analizator cobas integra 400 plus, cobas c111, c303, c311, c501, c502 (Roche Diagnostics) | 119 | ISE CALIBRATOR LOW | RGN215992 | pakovanje | 10 x 3 mL | Roche Diagnostics | ISE CALIBRATOR LOW | 1643.2 | 20% | Adoc d.o.o. | 33-1/25 | 26.2.2025 | 26.8.2025
Reagensi, izuzev za transfuziju, za zdravstvene ustanove primarnog nivoa zdravstvene zaštite | 404-1-110/24-154 | 123 | Reagensi i potrošni materijal za biohemijski analizator cobas integra 400 plus, cobas c111, c303, c311, c501, c502 (Roche Diagnostics) | 120 | ISE CALIBRATOR HIGH | RGN215993 | pakovanje | 10 x 3 mL | Roche Diagnostics | ISE CALIBRATOR HIGH | 1643.2 | 20% | Adoc d.o.o. | 33-1/25 | 26.2.2025 | 26.8.2025
Reagensi, izuzev za transfuziju, za zdravstvene ustanove primarnog nivoa zdravstvene zaštite | 404-1-110/24-154 | 123 | Reagensi i potrošni materijal za biohemijski analizator cobas integra 400 plus, cobas c111, c303, c311, c501, c502 (Roche Diagnostics) | 121 | ISE CLEANING SOLUTION | RGN250135 | pakovanje | 5 x 100 mL | Roche Diagnostics | ISE CLEANING SOLUTION | 6187 | 20% | Adoc d.o.o. | 33-1/25 | 26.2.2025 | 26.8.2025
Reagensi, izuzev za transfuziju, za zdravstvene ustanove primarnog nivoa zdravstvene zaštite | 404-1-110/24-154 | 123 | Reagensi i potrošni materijal za biohemijski analizator cobas integra 400 plus, cobas c111, c303, c311, c501, c502 (Roche Diagnostics) | 122 | ISE DEPROTEINIZER | RGN215952 | pakovanje | 6 x 21 mL | Roche Diagnostics | ISE DEPROTEINIZER | 2360.6 | 20% | Adoc d.o.o. | 33-1/25 | 26.2.2025 | 26.8.2025
Reagensi, izuzev za transfuziju, za zdravstvene ustanove primarnog nivoa zdravstvene zaštite | 404-1-110/24-154 | 123 | Reagensi i potrošni materijal za biohemijski analizator cobas integra 400 plus, cobas c111, c303, c311, c501, c502 (Roche Diagnostics) | 123 | CHLORIDE ELECTRODE | RGN215995 | pakovanje | 1 kom | Roche Diagnostics | CHLORIDE ELECTRODE | 34839 | 20% | Adoc d.o.o. | 33-1/25 | 26.2.2025 | 26.8.2025
Reagensi, izuzev za transfuziju, za zdravstvene ustanove primarnog nivoa zdravstvene zaštite | 404-1-110/24-154 | 123 | Reagensi i potrošni materijal za biohemijski analizator cobas integra 400 plus, cobas c111, c303, c311, c501, c502 (Roche Diagnostics) | 124 | POTASSIUM ELECTRODE | RGN215996 | pakovanje | 1 kom | Roche Diagnostics | POTASSIUM ELECTRODE | 34839 | 20% | Adoc d.o.o. | 33-1/25 | 26.2.2025 | 26.8.2025
Reagensi, izuzev za transfuziju, za zdravstvene ustanove primarnog nivoa zdravstvene zaštite | 404-1-110/24-154 | 123 | Reagensi i potrošni materijal za biohemijski analizator cobas integra 400 plus, cobas c111, c303, c311, c501, c502 (Roche Diagnostics) | 125 | SODIUM ELECTRODE | RGN215997 | pakovanje | 1 kom | Roche Diagnostics | SODIUM ELECTRODE | 34839 | 20% | Adoc d.o.o. | 33-1/25 | 26.2.2025 | 26.8.2025
Reagensi, izuzev za transfuziju, za zdravstvene ustanove primarnog nivoa zdravstvene zaštite | 404-1-110/24-154 | 123 | Reagensi i potrošni materijal za biohemijski analizator cobas integra 400 plus, cobas c111, c303, c311, c501, c502 (Roche Diagnostics) | 126 | REFERENCE ELECTRODE | RGN215998 | pakovanje | 1 kom | Roche Diagnostics | REFERENCE ELECTRODE | 31128.7 | 20% | Adoc d.o.o. | 33-1/25 | 26.2.2025 | 26.8.2025
Reagensi, izuzev za transfuziju, za zdravstvene ustanove primarnog nivoa zdravstvene zaštite | 404-1-110/24-154 | 123 | Reagensi i potrošni materijal za biohemijski analizator cobas integra 400 plus, cobas c111, c303, c311, c501, c502 (Roche Diagnostics) | 127 | C.F.A.S. | RGN215927 | pakovanje | 12 x 3 mL | Roche Diagnostics | C.F.A.S. | 7730.2 | 20% | Adoc d.o.o. | 33-1/25 | 26.2.2025 | 26.8.2025
Reagensi, izuzev za transfuziju, za zdravstvene ustanove primarnog nivoa zdravstvene zaštite | 404-1-110/24-154 | 123 | Reagensi i potrošni materijal za biohemijski analizator cobas integra 400 plus, cobas c111, c303, c311, c501, c502 (Roche Diagnostics) | 128 | C.F.A.S. LIPIDS | RGN215928 | pakovanje | 3 x 1 mL | Roche Diagnostics | C.F.A.S. LIPIDS | 5971 | 20% | Adoc d.o.o. | 33-1/25 | 26.2.2025 | 26.8.2025
Reagensi, izuzev za transfuziju, za zdravstvene ustanove primarnog nivoa zdravstvene zaštite | 404-1-110/24-154 | 123 | Reagensi i potrošni materijal za biohemijski analizator cobas integra 400 plus, cobas c111, c303, c311, c501, c502 (Roche Diagnostics) | 129 | C.F.A.S. PROTEIN | RGN215929 | pakovanje | 5 x 1 mL | Roche Diagnostics | C.F.A.S. PROTEIN | 38210.3 | 20% | Adoc d.o.o. | 33-1/25 | 26.2.2025 | 26.8.2025
Reagensi, izuzev za transfuziju, za zdravstvene ustanove primarnog nivoa zdravstvene zaštite | 404-1-110/24-154 | 123 | Reagensi i potrošni materijal za biohemijski analizator cobas integra 400 plus, cobas c111, c303, c311, c501, c502 (Roche Diagnostics) | 130 | C.F.A.S. HBA1C | RGN215932 | pakovanje | 3 x 2 mL | Roche Diagnostics | C.F.A.S. HBA1C | 23599.7 | 20% | Adoc d.o.o. | 33-1/25 | 26.2.2025 | 26.8.2025
Reagensi, izuzev za transfuziju, za zdravstvene ustanove primarnog nivoa zdravstvene zaštite | 404-1-110/24-154 | 123 | Reagensi i potrošni materijal za biohemijski analizator cobas integra 400 plus, cobas c111, c303, c311, c501, c502 (Roche Diagnostics) | 131 | FE STANDARD | RGN215934 | pakovanje | 1 x 75 mL | Roche Diagnostics | FE STANDARD | 5971.1 | 20% | Adoc d.o.o. | 33-1/25 | 26.2.2025 | 26.8.2025
Reagensi, izuzev za transfuziju, za zdravstvene ustanove primarnog nivoa zdravstvene zaštite | 404-1-110/24-154 | 123 | Reagensi i potrošni materijal za biohemijski analizator cobas integra 400 plus, cobas c111, c303, c311, c501, c502 (Roche Diagnostics) | 132 | PRECICONTROL CLINCHEM MULTI 1 | RGN215937 | pakovanje | 20 x 5 mL | Roche Diagnostics | PRECICONTROL CLINCHEM MULTI 1 | 41658.7 | 20% | Adoc d.o.o. | 33-1/25 | 26.2.2025 | 26.8.2025
Reagensi, izuzev za transfuziju, za zdravstvene ustanove primarnog nivoa zdravstvene zaštite | 404-1-110/24-154 | 123 | Reagensi i potrošni materijal za biohemijski analizator cobas integra 400 plus, cobas c111, c303, c311, c501, c502 (Roche Diagnostics) | 133 | PRECICONTROL CLINCHEM MULTI 1 | RGN215939 | pakovanje | 4 x 5 mL | Roche Diagnostics | PRECICONTROL CLINCHEM MULTI 1 | 9720.3 | 20% | Adoc d.o.o. | 33-1/25 | 26.2.2025 | 26.8.2025
Reagensi, izuzev za transfuziju, za zdravstvene ustanove primarnog nivoa zdravstvene zaštite | 404-1-110/24-154 | 123 | Reagensi i potrošni materijal za biohemijski analizator cobas integra 400 plus, cobas c111, c303, c311, c501, c502 (Roche Diagnostics) | 134 | PRECICONTROL CLINCHEM MULTI 2 | RGN215938 | pakovanje | 20 x 5 mL | Roche Diagnostics | PRECICONTROL CLINCHEM MULTI 2 | 41658.7 | 20% | Adoc d.o.o. | 33-1/25 | 26.2.2025 | 26.8.2025
Reagensi, izuzev za transfuziju, za zdravstvene ustanove primarnog nivoa zdravstvene zaštite | 404-1-110/24-154 | 123 | Reagensi i potrošni materijal za biohemijski analizator cobas integra 400 plus, cobas c111, c303, c311, c501, c502 (Roche Diagnostics) | 135 | PRECICONTROL CLINCHEM MULTI 2 | RGN215940 | pakovanje | 4 x 5 mL | Roche Diagnostics | PRECICONTROL CLINCHEM MULTI 2 | 9720.3 | 20% | Adoc d.o.o. | 33-1/25 | 26.2.2025 | 26.8.2025
Reagensi, izuzev za transfuziju, za zdravstvene ustanove primarnog nivoa zdravstvene zaštite | 404-1-110/24-154 | 123 | Reagensi i potrošni materijal za biohemijski analizator cobas integra 400 plus, cobas c111, c303, c311, c501, c502 (Roche Diagnostics) | 136 | PRECICONTROL HBA1C NORM | RGN215941 | pakovanje | 4 x 1 mL | Roche Diagnostics | PRECICONTROL HBA1C NORM | 31244 | 20% | Adoc d.o.o. | 33-1/25 | 26.2.2025 | 26.8.2025
Reagensi, izuzev za transfuziju, za zdravstvene ustanove primarnog nivoa zdravstvene zaštite | 404-1-110/24-154 | 123 | Reagensi i potrošni materijal za biohemijski analizator cobas integra 400 plus, cobas c111, c303, c311, c501, c502 (Roche Diagnostics) | 137 | PRECICONTROL HBA1C PATH | RGN215942 | pakovanje | 4 x 1 mL | Roche Diagnostics | PRECICONTROL HBA1C PATH | 31244 | 20% | Adoc d.o.o. | 33-1/25 | 26.2.2025 | 26.8.2025
Reagensi, izuzev za transfuziju, za zdravstvene ustanove primarnog nivoa zdravstvene zaštite | 404-1-110/24-154 | 123 | Reagensi i potrošni materijal za biohemijski analizator cobas integra 400 plus, cobas c111, c303, c311, c501, c502 (Roche Diagnostics) | 138 | A1CD (HEMOLYZING REAGENT) | RGN216125 | pakovanje | 50 mL | Roche Diagnostics | A1CD (HEMOLYZING REAGENT) | 11957.7 | 20% | Adoc d.o.o. | 33-1/25 | 26.2.2025 | 26.8.2025
Reagensi, izuzev za transfuziju, za zdravstvene ustanove primarnog nivoa zdravstvene zaštite | 404-1-110/24-154 | 123 | Reagensi i potrošni materijal za biohemijski analizator cobas integra 400 plus, cobas c111, c303, c311, c501, c502 (Roche Diagnostics) | 139 | HEMOLYZING REAGENT FOR HBA1C - HEMOLYSATE APPLICATION | RGN216043 | pakovanje | 1000 mL | Roche Diagnostics | HEMOLYZING REAGENT FOR HBA1C - HEMOLYSATE APPLICATION | 4420.4 | 20% | Adoc d.o.o. | 33-1/25 | 26.2.2025 | 26.8.2025
Reagensi, izuzev za transfuziju, za zdravstvene ustanove primarnog nivoa zdravstvene zaštite | 404-1-110/24-154 | 123 | Reagensi i potrošni materijal za biohemijski analizator cobas integra 400 plus, cobas c111, c303, c311, c501, c502 (Roche Diagnostics) | 140 | ACID WASH | RGN216130 | pakovanje | 2 x 2 L | Roche Diagnostics | ACID WASH | 8993.5 | 20% | Adoc d.o.o. | 33-1/25 | 26.2.2025 | 26.8.2025
Reagensi, izuzev za transfuziju, za zdravstvene ustanove primarnog nivoa zdravstvene zaštite | 404-1-110/24-154 | 123 | Reagensi i potrošni materijal za biohemijski analizator cobas integra 400 plus, cobas c111, c303, c311, c501, c502 (Roche Diagnostics) | 141 | BASIC WASH | RGN216131 | pakovanje | 2 x 2 L | Roche Diagnostics | BASIC WASH | 3450 | 20% | Adoc d.o.o. | 33-1/25 | 26.2.2025 | 26.8.2025
Reagensi, izuzev za transfuziju, za zdravstvene ustanove primarnog nivoa zdravstvene zaštite | 404-1-110/24-154 | 123 | Reagensi i potrošni materijal za biohemijski analizator cobas integra 400 plus, cobas c111, c303, c311, c501, c502 (Roche Diagnostics) | 142 | DILUENT 9% NACL (NACL) | RGN216133 | pakovanje | 123 mL | Roche Diagnostics | DILUENT 9% NACL (NACL) | 6380.2 | 20% | Adoc d.o.o. | 33-1/25 | 26.2.2025 | 26.8.2025
Reagensi, izuzev za transfuziju, za zdravstvene ustanove primarnog nivoa zdravstvene zaštite | 404-1-110/24-154 | 123 | Reagensi i potrošni materijal za biohemijski analizator cobas integra 400 plus, cobas c111, c303, c311, c501, c502 (Roche Diagnostics) | 143 | ECOTERGENT (ECO-D) | RGN216132 | pakovanje | 40 mL | Roche Diagnostics | ECOTERGENT (ECO-D) | 4632.2 | 20% | Adoc d.o.o. | 33-1/25 | 26.2.2025 | 26.8.2025
Reagensi, izuzev za transfuziju, za zdravstvene ustanove primarnog nivoa zdravstvene zaštite | 404-1-110/24-154 | 123 | Reagensi i potrošni materijal za biohemijski analizator cobas integra 400 plus, cobas c111, c303, c311, c501, c502 (Roche Diagnostics) | 144 | NAOHD (NAOHD) | RGN216128 | pakovanje | 123 mL | Roche Diagnostics | NAOHD (NAOHD) | 3364.4 | 20% | Adoc d.o.o. | 33-1/25 | 26.2.2025 | 26.8.2025
Reagensi, izuzev za transfuziju, za zdravstvene ustanove primarnog nivoa zdravstvene zaštite | 404-1-110/24-154 | 123 | Reagensi i potrošni materijal za biohemijski analizator cobas integra 400 plus, cobas c111, c303, c311, c501, c502 (Roche Diagnostics) | 145 | PROBE S1 ASSY | RGN230875 | pakovanje | 1 kom | Roche Diagnostics | PROBE S1 ASSY | 84203 | 20% | Adoc d.o.o. | 33-1/25 | 26.2.2025 | 26.8.2025
Reagensi, izuzev za transfuziju, za zdravstvene ustanove primarnog nivoa zdravstvene zaštite | 404-1-110/24-154 | 123 | Reagensi i potrošni materijal za biohemijski analizator cobas integra 400 plus, cobas c111, c303, c311, c501, c502 (Roche Diagnostics) | 146 | SAMPLE CUPS | RGN212141 | pakovanje | 5000 kom | Roche Diagnostics | SAMPLE CUPS | 11876 | 20% | Adoc d.o.o. | 33-1/25 | 26.2.2025 | 26.8.2025
Reagensi, izuzev za transfuziju, za zdravstvene ustanove primarnog nivoa zdravstvene zaštite | 404-1-110/24-154 | 123 | Reagensi i potrošni materijal za biohemijski analizator cobas integra 400 plus, cobas c111, c303, c311, c501, c502 (Roche Diagnostics) | 147 | SMS (SMS) | RGN216129 | pakovanje | 123 mL | Roche Diagnostics | SMS (SMS) | 7526.1 | 20% | Adoc d.o.o. | 33-1/25 | 26.2.2025 | 26.8.2025
Reagensi, izuzev za transfuziju, za zdravstvene ustanove primarnog nivoa zdravstvene zaštite | 404-1-110/24-154 | 123 | Reagensi i potrošni materijal za biohemijski analizator cobas integra 400 plus, cobas c111, c303, c311, c501, c502 (Roche Diagnostics) | 148 | SPECIAL CELL CLEANING SOLUTION (SCCS) | RGN216135 | pakovanje | 50 mL | Roche Diagnostics | SPECIAL CELL CLEANING SOLUTION (SCCS) | 14272.3 | 20% | Adoc d.o.o. | 33-1/25 | 26.2.2025 | 26.8.2025
Reagensi, izuzev za transfuziju, za zdravstvene ustanove primarnog nivoa zdravstvene zaštite | 404-1-110/24-154 | 123 | Reagensi i potrošni materijal za biohemijski analizator cobas integra 400 plus, cobas c111, c303, c311, c501, c502 (Roche Diagnostics) | 149 | REACTION CELL FOR C 303 | RGN250136 | pakovanje | 1 pakovanje (3 zamene) | Roche Diagnostics | REACTION CELL FOR C 303 | 225758.4 | 20% | Adoc d.o.o. | 33-1/25 | 26.2.2025 | 26.8.2025
Reagensi, izuzev za transfuziju, za zdravstvene ustanove primarnog nivoa zdravstvene zaštite | 404-1-110/24-154 | 123 | Reagensi i potrošni materijal za biohemijski analizator cobas integra 400 plus, cobas c111, c303, c311, c501, c502 (Roche Diagnostics) | 150 | HALOGEN LAMP | RGN216007 | pakovanje | 1 kom | Roche Diagnostics | HALOGEN LAMP | 34948.5 | 20% | Adoc d.o.o. | 33-1/25 | 26.2.2025 | 26.8.2025
Reagensi, izuzev za transfuziju, za zdravstvene ustanove primarnog nivoa zdravstvene zaštite | 404-1-110/24-154 | 123 | Reagensi i potrošni materijal za biohemijski analizator cobas integra 400 plus, cobas c111, c303, c311, c501, c502 (Roche Diagnostics) | 151 | INSTRUMENT CHECK (INSTC) | RGN216141 | pakovanje | 130 testova | Roche Diagnostics | INSTRUMENT CHECK (INSTC) | 7552.6 | 20% | Adoc d.o.o. | 33-1/25 | 26.2.2025 | 26.8.2025
Reagensi, izuzev za transfuziju, za zdravstvene ustanove primarnog nivoa zdravstvene zaštite | 404-1-110/24-154 | 123 | Reagensi i potrošni materijal za biohemijski analizator cobas integra 400 plus, cobas c111, c303, c311, c501, c502 (Roche Diagnostics) | 152 | KIT MAINTENANCE 1 C303 | RGN250137 | pakovanje | 1 komad | Roche Diagnostics | KIT MAINTENANCE 1 C303 | 223820 | 20% | Adoc d.o.o. | 33-1/25 | 26.2.2025 | 26.8.2025
Reagensi, izuzev za transfuziju, za zdravstvene ustanove primarnog nivoa zdravstvene zaštite | 404-1-110/24-154 | 124 | Reagensi za biohemijski analizator BIOBASE BK-200 | 1 | Alkalna phosphataza IFCC | RGN216147 | pakovanje | 300ml | mtd Diagnostics Italy | Alkaline Phosphatase-IFCC LS 4+1 | 22800 | 20% | Mediaktiva d.o.o. | 33-14/25 | 26.2.2025 | 26.8.2025
Reagensi, izuzev za transfuziju, za zdravstvene ustanove primarnog nivoa zdravstvene zaštite | 404-1-110/24-154 | 124 | Reagensi za biohemijski analizator BIOBASE BK-200 | 2 | Bilirubin D- DPD | RGN216149 | pakovanje | 300ml | mtd Diagnostics Italy | Bilirubin D-DPD LS 4+1 | 10800 | 20% | Mediaktiva d.o.o. | 33-14/25 | 26.2.2025 | 26.8.2025
Reagensi, izuzev za transfuziju, za zdravstvene ustanove primarnog nivoa zdravstvene zaštite | 404-1-110/24-154 | 124 | Reagensi za biohemijski analizator BIOBASE BK-200 | 3 | Bilirubin T- DPD | RGN216150 | pakovanje | 300ml | mtd Diagnostics Italy | Bilirubin T-DPD LS 4+1 | 10800 | 20% | Mediaktiva d.o.o. | 33-14/25 | 26.2.2025 | 26.8.2025
Reagensi, izuzev za transfuziju, za zdravstvene ustanove primarnog nivoa zdravstvene zaštite | 404-1-110/24-154 | 124 | Reagensi za biohemijski analizator BIOBASE BK-200 | 4 | Albumin-BCG | RGN216146 | pakovanje | 400ml | mtd Diagnostics Italy | Albumin-BCG LS"546"Mono | 7600 | 20% | Mediaktiva d.o.o. | 33-14/25 | 26.2.2025 | 26.8.2025
Reagensi, izuzev za transfuziju, za zdravstvene ustanove primarnog nivoa zdravstvene zaštite | 404-1-110/24-154 | 124 | Reagensi za biohemijski analizator BIOBASE BK-200 | 5 | Amylaza CNPG3 LS | RGN216148 | pakovanje | 100ml | mtd Diagnostics Italy | AmylaSe-CNPG3 LS | 22000 | 20% | Mediaktiva d.o.o. | 33-14/25 | 26.2.2025 | 26.8.2025
Reagensi, izuzev za transfuziju, za zdravstvene ustanove primarnog nivoa zdravstvene zaštite | 404-1-110/24-154 | 124 | Reagensi za biohemijski analizator BIOBASE BK-200 | 6 | Calcium Arsenazo | RGN216151 | pakovanje | 240ml | mtd Diagnostics Italy | Calcium AIII LS"600"Mono | 12360 | 20% | Mediaktiva d.o.o. | 33-14/25 | 26.2.2025 | 26.8.2025
Reagensi, izuzev za transfuziju, za zdravstvene ustanove primarnog nivoa zdravstvene zaštite | 404-1-110/24-154 | 124 | Reagensi za biohemijski analizator BIOBASE BK-200 | 7 | Chloride | RGN216152 | pakovanje | 240ml | mtd Diagnostics Italy | Chloride Th LS Mono | 12360 | 20% | Mediaktiva d.o.o. | 33-14/25 | 26.2.2025 | 26.8.2025
Reagensi, izuzev za transfuziju, za zdravstvene ustanove primarnog nivoa zdravstvene zaštite | 404-1-110/24-154 | 124 | Reagensi za biohemijski analizator BIOBASE BK-200 | 8 | Creatine Kinaze LS | RGN216153 | pakovanje | 150ml | mtd Diagnostics Italy | Creatine Kinase LS 4+1 | 21450 | 20% | Mediaktiva d.o.o. | 33-14/25 | 26.2.2025 | 26.8.2025
Reagensi, izuzev za transfuziju, za zdravstvene ustanove primarnog nivoa zdravstvene zaštite | 404-1-110/24-154 | 124 | Reagensi za biohemijski analizator BIOBASE BK-200 | 9 | Creatinine Mono reagens Jaffe | RGN216154 | pakovanje | 300ml | mtd Diagnostics Italy | Creatinine Kinetic LS Mono | 8700 | 20% | Mediaktiva d.o.o. | 33-14/25 | 26.2.2025 | 26.8.2025
Reagensi, izuzev za transfuziju, za zdravstvene ustanove primarnog nivoa zdravstvene zaštite | 404-1-110/24-154 | 124 | Reagensi za biohemijski analizator BIOBASE BK-200 | 10 | Cholesterol | RGN216155 | pakovanje | 400ml | mtd Diagnostics Italy | Cholesterol CHOD-PAP LS Mono | 13200 | 20% | Mediaktiva d.o.o. | 33-14/25 | 26.2.2025 | 26.8.2025
Reagensi, izuzev za transfuziju, za zdravstvene ustanove primarnog nivoa zdravstvene zaštite | 404-1-110/24-154 | 124 | Reagensi za biohemijski analizator BIOBASE BK-200 | 11 | gGt IFCC | RGN216156 | pakovanje | 300ml | mtd Diagnostics Italy | gGt Sz74 LS 4+1 | 23700 | 20% | Mediaktiva d.o.o. | 33-14/25 | 26.2.2025 | 26.8.2025
Reagensi, izuzev za transfuziju, za zdravstvene ustanove primarnog nivoa zdravstvene zaštite | 404-1-110/24-154 | 124 | Reagensi za biohemijski analizator BIOBASE BK-200 | 12 | Glucose GOD-PAP | RGN216157 | pakovanje | 1000ml | mtd Diagnostics Italy | Glucose GOD PAP LS Mono | 13600 | 20% | Mediaktiva d.o.o. | 33-14/25 | 26.2.2025 | 26.8.2025
Reagensi, izuzev za transfuziju, za zdravstvene ustanove primarnog nivoa zdravstvene zaštite | 404-1-110/24-154 | 124 | Reagensi za biohemijski analizator BIOBASE BK-200 | 13 | GOT ASAT IFCC | RGN216158 | pakovanje | 300ml | mtd Diagnostics Italy | GOT ASAT IFCC LS 4+1 | 11010 | 20% | Mediaktiva d.o.o. | 33-14/25 | 26.2.2025 | 26.8.2025
Reagensi, izuzev za transfuziju, za zdravstvene ustanove primarnog nivoa zdravstvene zaštite | 404-1-110/24-154 | 124 | Reagensi za biohemijski analizator BIOBASE BK-200 | 14 | GPT ALAT IFCC | RGN216159 | pakovanje | 300ml | mtd Diagnostics Italy | GPT ALAT IFCC LS 4+1 | 11010 | 20% | Mediaktiva d.o.o. | 33-14/25 | 26.2.2025 | 26.8.2025
Reagensi, izuzev za transfuziju, za zdravstvene ustanove primarnog nivoa zdravstvene zaštite | 404-1-110/24-154 | 124 | Reagensi za biohemijski analizator BIOBASE BK-200 | 15 | HDL direct | RGN216160 | pakovanje | 80ml | mtd Diagnostics Italy | HDL direct LS | 22000 | 20% | Mediaktiva d.o.o. | 33-14/25 | 26.2.2025 | 26.8.2025
Reagensi, izuzev za transfuziju, za zdravstvene ustanove primarnog nivoa zdravstvene zaštite | 404-1-110/24-154 | 124 | Reagensi za biohemijski analizator BIOBASE BK-200 | 16 | IRON ferozzine | RGN216161 | pakovanje | 150ml | mtd Diagnostics Italy | Iron Ferrozine LS 2nd GEN 4+1 | 12300 | 20% | Mediaktiva d.o.o. | 33-14/25 | 26.2.2025 | 26.8.2025
Reagensi, izuzev za transfuziju, za zdravstvene ustanove primarnog nivoa zdravstvene zaštite | 404-1-110/24-154 | 124 | Reagensi za biohemijski analizator BIOBASE BK-200 | 17 | LDH-P LS 4+1 | RGN216162 | pakovanje | 300ml | mtd Diagnostics Italy | LDH-P LS 4+1 | 22800 | 20% | Mediaktiva d.o.o. | 33-14/25 | 26.2.2025 | 26.8.2025
Reagensi, izuzev za transfuziju, za zdravstvene ustanove primarnog nivoa zdravstvene zaštite | 404-1-110/24-154 | 124 | Reagensi za biohemijski analizator BIOBASE BK-200 | 18 | Kalijum turbidimetric Mono reagens | RGN216163 | pakovanje | 80ml | mtd Diagnostics Italy | Potassium LS Mono | 26800 | 20% | Mediaktiva d.o.o. | 33-14/25 | 26.2.2025 | 26.8.2025
Reagensi, izuzev za transfuziju, za zdravstvene ustanove primarnog nivoa zdravstvene zaštite | 404-1-110/24-154 | 124 | Reagensi za biohemijski analizator BIOBASE BK-200 | 19 | Natrijum kolorimetric | RGN216164 | pakovanje | 75ml | mtd Diagnostics Italy | Sodium LS | 25125 | 20% | Mediaktiva d.o.o. | 33-14/25 | 26.2.2025 | 26.8.2025
Reagensi, izuzev za transfuziju, za zdravstvene ustanove primarnog nivoa zdravstvene zaštite | 404-1-110/24-154 | 124 | Reagensi za biohemijski analizator BIOBASE BK-200 | 20 | Magnezium | RGN216165 | pakovanje | 240ml | mtd Diagnostics Italy | Magnesium XB LS Mono | 9600 | 20% | Mediaktiva d.o.o. | 33-14/25 | 26.2.2025 | 26.8.2025
Reagensi, izuzev za transfuziju, za zdravstvene ustanove primarnog nivoa zdravstvene zaštite | 404-1-110/24-154 | 124 | Reagensi za biohemijski analizator BIOBASE BK-200 | 21 | Phosphor | RGN216166 | pakovanje | 240ml | mtd Diagnostics Italy | Phosphorus UV LS Mono | 9600 | 20% | Mediaktiva d.o.o. | 33-14/25 | 26.2.2025 | 26.8.2025
Reagensi, izuzev za transfuziju, za zdravstvene ustanove primarnog nivoa zdravstvene zaštite | 404-1-110/24-154 | 124 | Reagensi za biohemijski analizator BIOBASE BK-200 | 22 | Total proteini BIURET | RGN216167 | pakovanje | 400ml | mtd Diagnostics Italy | Total Protein BIURET LS Mono | 7800 | 20% | Mediaktiva d.o.o. | 33-14/25 | 26.2.2025 | 26.8.2025
Reagensi, izuzev za transfuziju, za zdravstvene ustanove primarnog nivoa zdravstvene zaštite | 404-1-110/24-154 | 124 | Reagensi za biohemijski analizator BIOBASE BK-200 | 23 | Trigliceridi | RGN216168 | pakovanje | 400ml | mtd Diagnostics Italy | Triglycerides GPO-PAP LS Mono | 17000 | 20% | Mediaktiva d.o.o. | 33-14/25 | 26.2.2025 | 26.8.2025
Reagensi, izuzev za transfuziju, za zdravstvene ustanove primarnog nivoa zdravstvene zaštite | 404-1-110/24-154 | 124 | Reagensi za biohemijski analizator BIOBASE BK-200 | 24 | Urea UV | RGN216169 | pakovanje | 300ml | mtd Diagnostics Italy | Urea Urease GLDH UV LS 4+1 | 12150 | 20% | Mediaktiva d.o.o. | 33-14/25 | 26.2.2025 | 26.8.2025
Reagensi, izuzev za transfuziju, za zdravstvene ustanove primarnog nivoa zdravstvene zaštite | 404-1-110/24-154 | 124 | Reagensi za biohemijski analizator BIOBASE BK-200 | 25 | Uric Acid Uricase -PAP | RGN216170 | pakovanje | 300ml | mtd Diagnostics Italy | Uric Acid Uricase PAP LS Mono | 12750 | 20% | Mediaktiva d.o.o. | 33-14/25 | 26.2.2025 | 26.8.2025
Reagensi, izuzev za transfuziju, za zdravstvene ustanove primarnog nivoa zdravstvene zaštite | 404-1-110/24-154 | 124 | Reagensi za biohemijski analizator BIOBASE BK-200 | 26 | CRP turbidimetric sa kalibratorom | RGN216173 | pakovanje | 120ml | mtd Diagnostics Italy | CRP turbidimetric | 30000 | 20% | Mediaktiva d.o.o. | 33-14/25 | 26.2.2025 | 26.8.2025
Reagensi, izuzev za transfuziju, za zdravstvene ustanove primarnog nivoa zdravstvene zaštite | 404-1-110/24-154 | 124 | Reagensi za biohemijski analizator BIOBASE BK-200 | 27 | Hba1c turbidimetric | RGN216174 | pakovanje | 40ml | mtd Diagnostics Italy | HbA1c turbidimetric | 58000 | 20% | Mediaktiva d.o.o. | 33-14/25 | 26.2.2025 | 26.8.2025
Reagensi, izuzev za transfuziju, za zdravstvene ustanove primarnog nivoa zdravstvene zaštite | 404-1-110/24-154 | 124 | Reagensi za biohemijski analizator BIOBASE BK-200 | 28 | Biohemijska Kontrola normalna | RGN216176 | pakovanje | 10x5ml | mtd Diagnostics Italy | Chemistry control N | 24000 | 20% | Mediaktiva d.o.o. | 33-14/25 | 26.2.2025 | 26.8.2025
Reagensi, izuzev za transfuziju, za zdravstvene ustanove primarnog nivoa zdravstvene zaštite | 404-1-110/24-154 | 124 | Reagensi za biohemijski analizator BIOBASE BK-200 | 29 | Biohemijska Kontrala patološka | RGN216177 | pakovanje | 10x5ml | mtd Diagnostics Italy | Chemistry control P | 24000 | 20% | Mediaktiva d.o.o. | 33-14/25 | 26.2.2025 | 26.8.2025
Reagensi, izuzev za transfuziju, za zdravstvene ustanove primarnog nivoa zdravstvene zaštite | 404-1-110/24-154 | 124 | Reagensi za biohemijski analizator BIOBASE BK-200 | 30 | Multicalibrator | RGN216178 | pakovanje | 10x3ml | mtd Diagnostics Italy | Chemistry Multicalibrator | 24000 | 20% | Mediaktiva d.o.o. | 33-14/25 | 26.2.2025 | 26.8.2025
Reagensi, izuzev za transfuziju, za zdravstvene ustanove primarnog nivoa zdravstvene zaštite | 404-1-110/24-154 | 124 | Reagensi za biohemijski analizator BIOBASE BK-200 | 31 | HbA1c Controla | RGN216179 | pakovanje | 2x1ml | mtd Diagnostics Italy | HbA1c control set 2Levels | 14500 | 20% | Mediaktiva d.o.o. | 33-14/25 | 26.2.2025 | 26.8.2025
Reagensi, izuzev za transfuziju, za zdravstvene ustanove primarnog nivoa zdravstvene zaštite | 404-1-110/24-154 | 124 | Reagensi za biohemijski analizator BIOBASE BK-200 | 32 | Hba1C Calibrator | RGN216180 | pakovanje | 5x1ml | mtd Diagnostics Italy | HbA1c Calibration Set | 27000 | 20% | Mediaktiva d.o.o. | 33-14/25 | 26.2.2025 | 26.8.2025
Reagensi, izuzev za transfuziju, za zdravstvene ustanove primarnog nivoa zdravstvene zaštite | 404-1-110/24-154 | 124 | Reagensi za biohemijski analizator BIOBASE BK-200 | 33 | Plasma protein controla | RGN216181 | pakovanje | 1x1ml | mtd Diagnostics Italy | Plasma protein control Tip:Level 1, | 2500 | 20% | Mediaktiva d.o.o. | 33-14/25 | 26.2.2025 | 26.8.2025
Reagensi, izuzev za transfuziju, za zdravstvene ustanove primarnog nivoa zdravstvene zaštite | 404-1-110/24-154 | 124 | Reagensi za biohemijski analizator BIOBASE BK-200 | 34 | Reakcione čašice za aparat BK-200 | RGN216182 | pakovanje | 120 segmenata | BIOBASE | Consumables For Biochemistry Analyzer Reaction Cuvettes | 35000 | 20% | Mediaktiva d.o.o. | 33-14/25 | 26.2.2025 | 26.8.2025
Reagensi, izuzev za transfuziju, za zdravstvene ustanove primarnog nivoa zdravstvene zaštite | 404-1-110/24-154 | 124 | Reagensi za biohemijski analizator BIOBASE BK-200 | 35 | Serumske čašice za aparat BK-200 | RGN216183 | pakovanje | 1000kom | BIOBASE | Consumables For Biochemistry Analyzer Serum Cups | 9000 | 20% | Mediaktiva d.o.o. | 33-14/25 | 26.2.2025 | 26.8.2025
Reagensi, izuzev za transfuziju, za zdravstvene ustanove primarnog nivoa zdravstvene zaštite | 404-1-110/24-154 | 124 | Reagensi za biohemijski analizator BIOBASE BK-200 | 36 | PKLD41 Detergent | RGN240286 | pakovanje | 1L | PARAMEDICAL srl | PKLD41 Detergent for 3-diff hematology analyzer | 19800 | 20% | Mediaktiva d.o.o. | 33-14/25 | 26.2.2025 | 26.8.2025
Reagensi, izuzev za transfuziju, za zdravstvene ustanove primarnog nivoa zdravstvene zaštite | 404-1-110/24-154 | 125 | Reagensi za biohemijski analizator RX Daytona plus, Monaco i Modena | 1 | Glucose GOD PAP | RGN230136 | pakovanje | 4x20ml | Randox Laboratories Ltd. | Glucose GOD PAP | 4250 | 20% | East Diagnostics d.o.o. & Remed d.o.o. | 33-24/25 | 26.2.2025 | 26.8.2025
Reagensi, izuzev za transfuziju, za zdravstvene ustanove primarnog nivoa zdravstvene zaštite | 404-1-110/24-154 | 125 | Reagensi za biohemijski analizator RX Daytona plus, Monaco i Modena | 2 | Triglycerides | RGN230137 | pakovanje | 4x20ml | Randox Laboratories Ltd. | Triglycerides | 12950 | 20% | East Diagnostics d.o.o. & Remed d.o.o. | 33-24/25 | 26.2.2025 | 26.8.2025
Reagensi, izuzev za transfuziju, za zdravstvene ustanove primarnog nivoa zdravstvene zaštite | 404-1-110/24-154 | 125 | Reagensi za biohemijski analizator RX Daytona plus, Monaco i Modena | 3 | Urea | RGN230138 | pakovanje | 4x20ml 4x7ml | Randox Laboratories Ltd. | Urea | 6750 | 20% | East Diagnostics d.o.o. & Remed d.o.o. | 33-24/25 | 26.2.2025 | 26.8.2025
Reagensi, izuzev za transfuziju, za zdravstvene ustanove primarnog nivoa zdravstvene zaštite | 404-1-110/24-154 | 125 | Reagensi za biohemijski analizator RX Daytona plus, Monaco i Modena | 4 | Albumin | RGN240287 | pakovanje | 4x20ml | Randox Laboratories Ltd. | Albumin | 3125 | 20% | East Diagnostics d.o.o. & Remed d.o.o. | 33-24/25 | 26.2.2025 | 26.8.2025
Reagensi, izuzev za transfuziju, za zdravstvene ustanove primarnog nivoa zdravstvene zaštite | 404-1-110/24-154 | 125 | Reagensi za biohemijski analizator RX Daytona plus, Monaco i Modena | 5 | ALP | RGN240288 | pakovanje | 4x20ml 4x7ml | Randox Laboratories Ltd. | ALP | 8750 | 20% | East Diagnostics d.o.o. & Remed d.o.o. | 33-24/25 | 26.2.2025 | 26.8.2025
Reagensi, izuzev za transfuziju, za zdravstvene ustanove primarnog nivoa zdravstvene zaštite | 404-1-110/24-154 | 125 | Reagensi za biohemijski analizator RX Daytona plus, Monaco i Modena | 6 | ALT | RGN240289 | pakovanje | 4x20ml 4x7ml | Randox Laboratories Ltd. | ALT | 8250 | 20% | East Diagnostics d.o.o. & Remed d.o.o. | 33-24/25 | 26.2.2025 | 26.8.2025
Reagensi, izuzev za transfuziju, za zdravstvene ustanove primarnog nivoa zdravstvene zaštite | 404-1-110/24-154 | 125 | Reagensi za biohemijski analizator RX Daytona plus, Monaco i Modena | 7 | Amylase | RGN240290 | pakovanje | 4x20ml 4x7ml | Randox Laboratories Ltd. | Amylase | 26575 | 20% | East Diagnostics d.o.o. & Remed d.o.o. | 33-24/25 | 26.2.2025 | 26.8.2025
Reagensi, izuzev za transfuziju, za zdravstvene ustanove primarnog nivoa zdravstvene zaštite | 404-1-110/24-154 | 125 | Reagensi za biohemijski analizator RX Daytona plus, Monaco i Modena | 8 | AST | RGN240291 | pakovanje | 4x20ml 4x7ml | Randox Laboratories Ltd. | AST | 8250 | 20% | East Diagnostics d.o.o. & Remed d.o.o. | 33-24/25 | 26.2.2025 | 26.8.2025
Reagensi, izuzev za transfuziju, za zdravstvene ustanove primarnog nivoa zdravstvene zaštite | 404-1-110/24-154 | 125 | Reagensi za biohemijski analizator RX Daytona plus, Monaco i Modena | 9 | Bilirubin Direct | RGN240292 | pakovanje | 4x20ml 4x8ml | Randox Laboratories Ltd. | Bilirubin Direct | 9990 | 20% | East Diagnostics d.o.o. & Remed d.o.o. | 33-24/25 | 26.2.2025 | 26.8.2025
Reagensi, izuzev za transfuziju, za zdravstvene ustanove primarnog nivoa zdravstvene zaštite | 404-1-110/24-154 | 125 | Reagensi za biohemijski analizator RX Daytona plus, Monaco i Modena | 10 | Bilirubin Total | RGN240293 | pakovanje | 4x20ml 4x8ml | Randox Laboratories Ltd. | Bilirubin Total | 9990 | 20% | East Diagnostics d.o.o. & Remed d.o.o. | 33-24/25 | 26.2.2025 | 26.8.2025
Reagensi, izuzev za transfuziju, za zdravstvene ustanove primarnog nivoa zdravstvene zaštite | 404-1-110/24-154 | 125 | Reagensi za biohemijski analizator RX Daytona plus, Monaco i Modena | 11 | Calcium | RGN240294 | pakovanje | 4x20ml | Randox Laboratories Ltd. | Calcium | 4725 | 20% | East Diagnostics d.o.o. & Remed d.o.o. | 33-24/25 | 26.2.2025 | 26.8.2025
Reagensi, izuzev za transfuziju, za zdravstvene ustanove primarnog nivoa zdravstvene zaštite | 404-1-110/24-154 | 125 | Reagensi za biohemijski analizator RX Daytona plus, Monaco i Modena | 12 | Cholesterol | RGN240295 | pakovanje | 4x20ml | Randox Laboratories Ltd. | Cholesterol | 6300 | 20% | East Diagnostics d.o.o. & Remed d.o.o. | 33-24/25 | 26.2.2025 | 26.8.2025
Reagensi, izuzev za transfuziju, za zdravstvene ustanove primarnog nivoa zdravstvene zaštite | 404-1-110/24-154 | 125 | Reagensi za biohemijski analizator RX Daytona plus, Monaco i Modena | 13 | HDL Cholesterol | RGN240296 | pakovanje | 4x20ml 4x9ml | Randox Laboratories Ltd. | HDL Cholesterol | 33325 | 20% | East Diagnostics d.o.o. & Remed d.o.o. | 33-24/25 | 26.2.2025 | 26.8.2025
Reagensi, izuzev za transfuziju, za zdravstvene ustanove primarnog nivoa zdravstvene zaštite | 404-1-110/24-154 | 125 | Reagensi za biohemijski analizator RX Daytona plus, Monaco i Modena | 14 | LDL Cholesterol | RGN240297 | pakovanje | 4x20ml 4x9ml | Randox Laboratories Ltd. | LDL Cholesterol | 62500 | 20% | East Diagnostics d.o.o. & Remed d.o.o. | 33-24/25 | 26.2.2025 | 26.8.2025
Reagensi, izuzev za transfuziju, za zdravstvene ustanove primarnog nivoa zdravstvene zaštite | 404-1-110/24-154 | 125 | Reagensi za biohemijski analizator RX Daytona plus, Monaco i Modena | 15 | HDL/LDL Cholesterol Calibrator | RGN240298 | pakovanje | 3x1ml | Randox Laboratories Ltd. | HDL/LDL Cholesterol Calibrator | 12600 | 20% | East Diagnostics d.o.o. & Remed d.o.o. | 33-24/25 | 26.2.2025 | 26.8.2025
Reagensi, izuzev za transfuziju, za zdravstvene ustanove primarnog nivoa zdravstvene zaštite | 404-1-110/24-154 | 125 | Reagensi za biohemijski analizator RX Daytona plus, Monaco i Modena | 16 | Lipid control level 1 | RGN240299 | pakovanje | 5x1ml | Randox Laboratories Ltd. | Lipid control level 1 | 13500 | 20% | East Diagnostics d.o.o. & Remed d.o.o. | 33-24/25 | 26.2.2025 | 26.8.2025
Reagensi, izuzev za transfuziju, za zdravstvene ustanove primarnog nivoa zdravstvene zaštite | 404-1-110/24-154 | 125 | Reagensi za biohemijski analizator RX Daytona plus, Monaco i Modena | 17 | Lipid control level 2 | RGN240300 | pakovanje | 5x1ml | Randox Laboratories Ltd. | Lipid control level 2 | 13500 | 20% | East Diagnostics d.o.o. & Remed d.o.o. | 33-24/25 | 26.2.2025 | 26.8.2025
Reagensi, izuzev za transfuziju, za zdravstvene ustanove primarnog nivoa zdravstvene zaštite | 404-1-110/24-154 | 125 | Reagensi za biohemijski analizator RX Daytona plus, Monaco i Modena | 18 | Lipid control level 3 | RGN240301 | pakovanje | 5x1ml | Randox Laboratories Ltd. | Lipid control level 3 | 13500 | 20% | East Diagnostics d.o.o. & Remed d.o.o. | 33-24/25 | 26.2.2025 | 26.8.2025
Reagensi, izuzev za transfuziju, za zdravstvene ustanove primarnog nivoa zdravstvene zaštite | 404-1-110/24-154 | 125 | Reagensi za biohemijski analizator RX Daytona plus, Monaco i Modena | 19 | CK NAC | RGN240302 | pakovanje | 4x20ml 4x7ml | Randox Laboratories Ltd. | CK NAC | 19850 | 20% | East Diagnostics d.o.o. & Remed d.o.o. | 33-24/25 | 26.2.2025 | 26.8.2025
Reagensi, izuzev za transfuziju, za zdravstvene ustanove primarnog nivoa zdravstvene zaštite | 404-1-110/24-154 | 125 | Reagensi za biohemijski analizator RX Daytona plus, Monaco i Modena | 20 | CRP Full range | RGN240303 | pakovanje | 4x10ml 4x10ml | Randox Laboratories Ltd. | CRP Full range | 42175 | 20% | East Diagnostics d.o.o. & Remed d.o.o. | 33-24/25 | 26.2.2025 | 26.8.2025
Reagensi, izuzev za transfuziju, za zdravstvene ustanove primarnog nivoa zdravstvene zaštite | 404-1-110/24-154 | 125 | Reagensi za biohemijski analizator RX Daytona plus, Monaco i Modena | 21 | CRP Full range Calibrator | RGN240304 | pakovanje | 6 x 2ml | Randox Laboratories Ltd. | CRP Full range Calibrator | 45600 | 20% | East Diagnostics d.o.o. & Remed d.o.o. | 33-24/25 | 26.2.2025 | 26.8.2025
Reagensi, izuzev za transfuziju, za zdravstvene ustanove primarnog nivoa zdravstvene zaštite | 404-1-110/24-154 | 125 | Reagensi za biohemijski analizator RX Daytona plus, Monaco i Modena | 22 | Liquid CRP control Level 2 | RGN240305 | pakovanje | 10x1ml | Randox Laboratories Ltd. | Liquid CRP control Level 2 | 39000 | 20% | East Diagnostics d.o.o. & Remed d.o.o. | 33-24/25 | 26.2.2025 | 26.8.2025
Reagensi, izuzev za transfuziju, za zdravstvene ustanove primarnog nivoa zdravstvene zaštite | 404-1-110/24-154 | 125 | Reagensi za biohemijski analizator RX Daytona plus, Monaco i Modena | 23 | Liquid CRP control Level 3 | RGN240306 | pakovanje | 10x1ml | Randox Laboratories Ltd. | Liquid CRP control Level 3 | 39000 | 20% | East Diagnostics d.o.o. & Remed d.o.o. | 33-24/25 | 26.2.2025 | 26.8.2025
Reagensi, izuzev za transfuziju, za zdravstvene ustanove primarnog nivoa zdravstvene zaštite | 404-1-110/24-154 | 125 | Reagensi za biohemijski analizator RX Daytona plus, Monaco i Modena | 24 | Creatinine Jaffe | RGN240307 | pakovanje | 4x20ml 4x7ml | Randox Laboratories Ltd. | Creatinine Jaffe | 3725 | 20% | East Diagnostics d.o.o. & Remed d.o.o. | 33-24/25 | 26.2.2025 | 26.8.2025
Reagensi, izuzev za transfuziju, za zdravstvene ustanove primarnog nivoa zdravstvene zaštite | 404-1-110/24-154 | 125 | Reagensi za biohemijski analizator RX Daytona plus, Monaco i Modena | 25 | Creatinine Enzymatic | RGN240308 | pakovanje | 4x20ml 4x9.5ml | Randox Laboratories Ltd. | Creatinine Enzymatic | 27850 | 20% | East Diagnostics d.o.o. & Remed d.o.o. | 33-24/25 | 26.2.2025 | 26.8.2025
Reagensi, izuzev za transfuziju, za zdravstvene ustanove primarnog nivoa zdravstvene zaštite | 404-1-110/24-154 | 125 | Reagensi za biohemijski analizator RX Daytona plus, Monaco i Modena | 26 | GGT | RGN240309 | pakovanje | 4x20ml 4x7ml | Randox Laboratories Ltd. | GGT | 9500 | 20% | East Diagnostics d.o.o. & Remed d.o.o. | 33-24/25 | 26.2.2025 | 26.8.2025
Reagensi, izuzev za transfuziju, za zdravstvene ustanove primarnog nivoa zdravstvene zaštite | 404-1-110/24-154 | 125 | Reagensi za biohemijski analizator RX Daytona plus, Monaco i Modena | 27 | HbA1c | RGN240310 | pakovanje | 4x7.8ml 4x7.8ml | Randox Laboratories Ltd. | HbA1c | 79000 | 20% | East Diagnostics d.o.o. & Remed d.o.o. | 33-24/25 | 26.2.2025 | 26.8.2025
Reagensi, izuzev za transfuziju, za zdravstvene ustanove primarnog nivoa zdravstvene zaštite | 404-1-110/24-154 | 125 | Reagensi za biohemijski analizator RX Daytona plus, Monaco i Modena | 28 | HbA1c Calibrator | RGN240311 | pakovanje | 5x2ml 1x8ml | Randox Laboratories Ltd. | HbA1c Calibrator | 26500 | 20% | East Diagnostics d.o.o. & Remed d.o.o. | 33-24/25 | 26.2.2025 | 26.8.2025
Reagensi, izuzev za transfuziju, za zdravstvene ustanove primarnog nivoa zdravstvene zaštite | 404-1-110/24-154 | 125 | Reagensi za biohemijski analizator RX Daytona plus, Monaco i Modena | 29 | Iron | RGN240312 | pakovanje | 4x20ml 4x7ml | Randox Laboratories Ltd. | Iron | 11550 | 20% | East Diagnostics d.o.o. & Remed d.o.o. | 33-24/25 | 26.2.2025 | 26.8.2025
Reagensi, izuzev za transfuziju, za zdravstvene ustanove primarnog nivoa zdravstvene zaštite | 404-1-110/24-154 | 125 | Reagensi za biohemijski analizator RX Daytona plus, Monaco i Modena | 30 | LDH P-L | RGN240313 | pakovanje | 4x20ml 4x7ml | Randox Laboratories Ltd. | LDH P-L | 8700 | 20% | East Diagnostics d.o.o. & Remed d.o.o. | 33-24/25 | 26.2.2025 | 26.8.2025
Reagensi, izuzev za transfuziju, za zdravstvene ustanove primarnog nivoa zdravstvene zaštite | 404-1-110/24-154 | 125 | Reagensi za biohemijski analizator RX Daytona plus, Monaco i Modena | 31 | Magnesium | RGN240314 | pakovanje | 2x16.5ml | Randox Laboratories Ltd. | Magnesium | 6800 | 20% | East Diagnostics d.o.o. & Remed d.o.o. | 33-24/25 | 26.2.2025 | 26.8.2025
Reagensi, izuzev za transfuziju, za zdravstvene ustanove primarnog nivoa zdravstvene zaštite | 404-1-110/24-154 | 125 | Reagensi za biohemijski analizator RX Daytona plus, Monaco i Modena | 32 | Phosphorus | RGN240315 | pakovanje | 4x12.7ml 4x7.1ml | Randox Laboratories Ltd. | Phosphorus | 6500 | 20% | East Diagnostics d.o.o. & Remed d.o.o. | 33-24/25 | 26.2.2025 | 26.8.2025
Reagensi, izuzev za transfuziju, za zdravstvene ustanove primarnog nivoa zdravstvene zaštite | 404-1-110/24-154 | 125 | Reagensi za biohemijski analizator RX Daytona plus, Monaco i Modena | 33 | TIBC 2 | RGN240316 | pakovanje | 4x10ml 4x5.1ml | Randox Laboratories Ltd. | TIBC 2 | 45000 | 20% | East Diagnostics d.o.o. & Remed d.o.o. | 33-24/25 | 26.2.2025 | 26.8.2025
Reagensi, izuzev za transfuziju, za zdravstvene ustanove primarnog nivoa zdravstvene zaštite | 404-1-110/24-154 | 125 | Reagensi za biohemijski analizator RX Daytona plus, Monaco i Modena | 34 | Total protein | RGN240317 | pakovanje | 4x20ml 4x17ml | Randox Laboratories Ltd. | Total protein | 4800 | 20% | East Diagnostics d.o.o. & Remed d.o.o. | 33-24/25 | 26.2.2025 | 26.8.2025
Reagensi, izuzev za transfuziju, za zdravstvene ustanove primarnog nivoa zdravstvene zaštite | 404-1-110/24-154 | 125 | Reagensi za biohemijski analizator RX Daytona plus, Monaco i Modena | 35 | Uric Acid | RGN240318 | pakovanje | 4x20ml 4x7ml | Randox Laboratories Ltd. | Uric Acid | 10500 | 20% | East Diagnostics d.o.o. & Remed d.o.o. | 33-24/25 | 26.2.2025 | 26.8.2025
Reagensi, izuzev za transfuziju, za zdravstvene ustanove primarnog nivoa zdravstvene zaštite | 404-1-110/24-154 | 125 | Reagensi za biohemijski analizator RX Daytona plus, Monaco i Modena | 36 | Clinical chemistry calibration serum level 3 | RGN240319 | pakovanje | 20x5 ml | Randox Laboratories Ltd. | Clinical chemistry calibration serum level 3 | 41800 | 20% | East Diagnostics d.o.o. & Remed d.o.o. | 33-24/25 | 26.2.2025 | 26.8.2025
Reagensi, izuzev za transfuziju, za zdravstvene ustanove primarnog nivoa zdravstvene zaštite | 404-1-110/24-154 | 125 | Reagensi za biohemijski analizator RX Daytona plus, Monaco i Modena | 37 | Assayed Clinical chemistry control level 2 and 3 | RGN240320 | pakovanje | 2x5x5ml | Randox Laboratories Ltd. | Assayed Clinical chemistry control level 2 and 3 | 19600 | 20% | East Diagnostics d.o.o. & Remed d.o.o. | 33-24/25 | 26.2.2025 | 26.8.2025
Reagensi, izuzev za transfuziju, za zdravstvene ustanove primarnog nivoa zdravstvene zaštite | 404-1-110/24-154 | 125 | Reagensi za biohemijski analizator RX Daytona plus, Monaco i Modena | 38 | Alkaline detergent | RGN240321 | pakovanje | 1x2L | Randox Laboratories Ltd. | Alkaline detergent | 14500 | 20% | East Diagnostics d.o.o. & Remed d.o.o. | 33-24/25 | 26.2.2025 | 26.8.2025
Reagensi, izuzev za transfuziju, za zdravstvene ustanove primarnog nivoa zdravstvene zaštite | 404-1-110/24-154 | 125 | Reagensi za biohemijski analizator RX Daytona plus, Monaco i Modena | 39 | Antibacterial detergent | RGN240322 | pakovanje | 1x500 ml | Randox Laboratories Ltd. | Antibacterial detergent | 14500 | 20% | East Diagnostics d.o.o. & Remed d.o.o. | 33-24/25 | 26.2.2025 | 26.8.2025
Reagensi, izuzev za transfuziju, za zdravstvene ustanove primarnog nivoa zdravstvene zaštite | 404-1-110/24-154 | 125 | Reagensi za biohemijski analizator RX Daytona plus, Monaco i Modena | 40 | Normal saline | RGN240323 | pakovanje | 8x68ml | Randox Laboratories Ltd. | Normal saline | 6775 | 20% | East Diagnostics d.o.o. & Remed d.o.o. | 33-24/25 | 26.2.2025 | 26.8.2025
Reagensi, izuzev za transfuziju, za zdravstvene ustanove primarnog nivoa zdravstvene zaštite | 404-1-110/24-154 | 125 | Reagensi za biohemijski analizator RX Daytona plus, Monaco i Modena | 41 | RX Wash solution No 1 | RGN240324 | pakovanje | 6x25ml | Randox Laboratories Ltd. | RX Wash solution No 1 | 27300 | 20% | East Diagnostics d.o.o. & Remed d.o.o. | 33-24/25 | 26.2.2025 | 26.8.2025
Reagensi, izuzev za transfuziju, za zdravstvene ustanove primarnog nivoa zdravstvene zaštite | 404-1-110/24-154 | 125 | Reagensi za biohemijski analizator RX Daytona plus, Monaco i Modena | 42 | RX Wash solution No 2 | RGN240325 | pakovanje | 6x25ml | Randox Laboratories Ltd. | RX Wash solution No 2 | 21400 | 20% | East Diagnostics d.o.o. & Remed d.o.o. | 33-24/25 | 26.2.2025 | 26.8.2025
Reagensi, izuzev za transfuziju, za zdravstvene ustanove primarnog nivoa zdravstvene zaštite | 404-1-110/24-154 | 125 | Reagensi za biohemijski analizator RX Daytona plus, Monaco i Modena | 43 | C1 WASH SOLUTION wedge | RGN240326 | pakovanje | 4x68ml | Randox Laboratories Ltd. | C1 WASH SOLUTION wedge | 20500 | 20% | East Diagnostics d.o.o. & Remed d.o.o. | 33-24/25 | 26.2.2025 | 26.8.2025
Reagensi, izuzev za transfuziju, za zdravstvene ustanove primarnog nivoa zdravstvene zaštite | 404-1-110/24-154 | 125 | Reagensi za biohemijski analizator RX Daytona plus, Monaco i Modena | 44 | C1 solution | RGN240327 | pakovanje | 1x2.5 L | Randox Laboratories Ltd. | C1 solution | 11300 | 20% | East Diagnostics d.o.o. & Remed d.o.o. | 33-24/25 | 26.2.2025 | 26.8.2025
Reagensi, izuzev za transfuziju, za zdravstvene ustanove primarnog nivoa zdravstvene zaštite | 404-1-110/24-154 | 125 | Reagensi za biohemijski analizator RX Daytona plus, Monaco i Modena | 45 | Acid Wash Solution | RGN240328 | pakovanje | 8x68ml | Randox Laboratories Ltd. | Acid Wash Solution | 7800 | 20% | East Diagnostics d.o.o. & Remed d.o.o. | 33-24/25 | 26.2.2025 | 26.8.2025
Reagensi, izuzev za transfuziju, za zdravstvene ustanove primarnog nivoa zdravstvene zaštite | 404-1-110/24-154 | 125 | Reagensi za biohemijski analizator RX Daytona plus, Monaco i Modena | 46 | ALT | RGN240532 | pakovanje | R1 6x56, R2 6x20 | Randox Laboratories Ltd. | ALT | 11975 | 20% | East Diagnostics d.o.o. & Remed d.o.o. | 33-24/25 | 26.2.2025 | 26.8.2025
Reagensi, izuzev za transfuziju, za zdravstvene ustanove primarnog nivoa zdravstvene zaštite | 404-1-110/24-154 | 125 | Reagensi za biohemijski analizator RX Daytona plus, Monaco i Modena | 47 | ALBUMIN | RGN240533 | pakovanje | R1 4x68 | Randox Laboratories Ltd. | ALBUMIN | 4375 | 20% | East Diagnostics d.o.o. & Remed d.o.o. | 33-24/25 | 26.2.2025 | 26.8.2025
Reagensi, izuzev za transfuziju, za zdravstvene ustanove primarnog nivoa zdravstvene zaštite | 404-1-110/24-154 | 125 | Reagensi za biohemijski analizator RX Daytona plus, Monaco i Modena | 48 | ALKALINE PHOSPHATASE | RGN240534 | pakovanje | R1 7x20, R2 7x8 | Randox Laboratories Ltd. | ALKALINE PHOSPHATASE | 16800 | 20% | East Diagnostics d.o.o. & Remed d.o.o. | 33-24/25 | 26.2.2025 | 26.8.2025
Reagensi, izuzev za transfuziju, za zdravstvene ustanove primarnog nivoa zdravstvene zaštite | 404-1-110/24-154 | 125 | Reagensi za biohemijski analizator RX Daytona plus, Monaco i Modena | 49 | ASPARATE AMINOTRANSFERASE (AST) | RGN240535 | pakovanje | R1 6x56, R2 6x20 | Randox Laboratories Ltd. | ASPARATE AMINOTRANSFERASE (AST) | 35000 | 20% | East Diagnostics d.o.o. & Remed d.o.o. | 33-24/25 | 26.2.2025 | 26.8.2025
Reagensi, izuzev za transfuziju, za zdravstvene ustanove primarnog nivoa zdravstvene zaštite | 404-1-110/24-154 | 125 | Reagensi za biohemijski analizator RX Daytona plus, Monaco i Modena | 50 | CHOLESTEROL (TOTAL) | RGN240539 | pakovanje | R1 4x68 | Randox Laboratories Ltd. | CHOLESTEROL (TOTAL) | 38000 | 20% | East Diagnostics d.o.o. & Remed d.o.o. | 33-24/25 | 26.2.2025 | 26.8.2025
Reagensi, izuzev za transfuziju, za zdravstvene ustanove primarnog nivoa zdravstvene zaštite | 404-1-110/24-154 | 125 | Reagensi za biohemijski analizator RX Daytona plus, Monaco i Modena | 51 | CREATININE Jaffe | RGN240540 | pakovanje | R1 6x68, R2 6x20 | Randox Laboratories Ltd. | CREATININE Jaffe | 12850 | 20% | East Diagnostics d.o.o. & Remed d.o.o. | 33-24/25 | 26.2.2025 | 26.8.2025
Reagensi, izuzev za transfuziju, za zdravstvene ustanove primarnog nivoa zdravstvene zaštite | 404-1-110/24-154 | 125 | Reagensi za biohemijski analizator RX Daytona plus, Monaco i Modena | 52 | CRP FULL RANGE | RGN240541 | pakovanje | R1 2x13, R2 2x13 | Randox Laboratories Ltd. | CRP FULL RANGE | 47800 | 20% | East Diagnostics d.o.o. & Remed d.o.o. | 33-24/25 | 26.2.2025 | 26.8.2025
Reagensi, izuzev za transfuziju, za zdravstvene ustanove primarnog nivoa zdravstvene zaštite | 404-1-110/24-154 | 125 | Reagensi za biohemijski analizator RX Daytona plus, Monaco i Modena | 53 | GAMMA GT | RGN240542 | pakovanje | R1 7x20, R2 7x8 | Randox Laboratories Ltd. | GAMMA GT | 33276 | 20% | East Diagnostics d.o.o. & Remed d.o.o. | 33-24/25 | 26.2.2025 | 26.8.2025
Reagensi, izuzev za transfuziju, za zdravstvene ustanove primarnog nivoa zdravstvene zaštite | 404-1-110/24-154 | 125 | Reagensi za biohemijski analizator RX Daytona plus, Monaco i Modena | 54 | GLUCOSE | RGN240543 | pakovanje | R1 4x68 | Randox Laboratories Ltd. | GLUCOSE | 32000 | 20% | East Diagnostics d.o.o. & Remed d.o.o. | 33-24/25 | 26.2.2025 | 26.8.2025
Reagensi, izuzev za transfuziju, za zdravstvene ustanove primarnog nivoa zdravstvene zaštite | 404-1-110/24-154 | 125 | Reagensi za biohemijski analizator RX Daytona plus, Monaco i Modena | 55 | HbA1c II (direct) | RGN240544 | pakovanje | R1 2x16.2, R2 4x8.2 | Randox Laboratories Ltd. | HbA1c II (direct) | 75000 | 20% | East Diagnostics d.o.o. & Remed d.o.o. | 33-24/25 | 26.2.2025 | 26.8.2025
Reagensi, izuzev za transfuziju, za zdravstvene ustanove primarnog nivoa zdravstvene zaštite | 404-1-110/24-154 | 125 | Reagensi za biohemijski analizator RX Daytona plus, Monaco i Modena | 56 | HDL CHOLESTEROL DIRECT | RGN240545 | pakovanje | R1 4x38.2, R2 4x18.2 | Randox Laboratories Ltd. | HDL CHOLESTEROL DIRECT | 110000 | 20% | East Diagnostics d.o.o. & Remed d.o.o. | 33-24/25 | 26.2.2025 | 26.8.2025
Reagensi, izuzev za transfuziju, za zdravstvene ustanove primarnog nivoa zdravstvene zaštite | 404-1-110/24-154 | 125 | Reagensi za biohemijski analizator RX Daytona plus, Monaco i Modena | 57 | IRON | RGN240546 | pakovanje | R1 7x15.5, R2 7x6.7 | Randox Laboratories Ltd. | IRON | 17000 | 20% | East Diagnostics d.o.o. & Remed d.o.o. | 33-24/25 | 26.2.2025 | 26.8.2025
Reagensi, izuzev za transfuziju, za zdravstvene ustanove primarnog nivoa zdravstvene zaštite | 404-1-110/24-154 | 125 | Reagensi za biohemijski analizator RX Daytona plus, Monaco i Modena | 58 | LDH P-L | RGN240547 | pakovanje | R1 6x56, R2 6x20 | Randox Laboratories Ltd. | LDH P-L | 46000 | 20% | East Diagnostics d.o.o. & Remed d.o.o. | 33-24/25 | 26.2.2025 | 26.8.2025
Reagensi, izuzev za transfuziju, za zdravstvene ustanove primarnog nivoa zdravstvene zaštite | 404-1-110/24-154 | 125 | Reagensi za biohemijski analizator RX Daytona plus, Monaco i Modena | 59 | TOTAL PROTEIN | RGN240548 | pakovanje | R1 4x68, R2 4x68 | Randox Laboratories Ltd. | TOTAL PROTEIN | 19500 | 20% | East Diagnostics d.o.o. & Remed d.o.o. | 33-24/25 | 26.2.2025 | 26.8.2025
Reagensi, izuzev za transfuziju, za zdravstvene ustanove primarnog nivoa zdravstvene zaštite | 404-1-110/24-154 | 125 | Reagensi za biohemijski analizator RX Daytona plus, Monaco i Modena | 60 | UREA | RGN240550 | pakovanje | R1 6x56, R2 6x20 | Randox Laboratories Ltd. | UREA | 53000 | 20% | East Diagnostics d.o.o. & Remed d.o.o. | 33-24/25 | 26.2.2025 | 26.8.2025
Reagensi, izuzev za transfuziju, za zdravstvene ustanove primarnog nivoa zdravstvene zaštite | 404-1-110/24-154 | 125 | Reagensi za biohemijski analizator RX Daytona plus, Monaco i Modena | 61 | URIC ACID | RGN240551 | pakovanje | R1 6x56, R2 6x20 | Randox Laboratories Ltd. | URIC ACID | 42000 | 20% | East Diagnostics d.o.o. & Remed d.o.o. | 33-24/25 | 26.2.2025 | 26.8.2025
Reagensi, izuzev za transfuziju, za zdravstvene ustanove primarnog nivoa zdravstvene zaštite | 404-1-110/24-154 | 125 | Reagensi za biohemijski analizator RX Daytona plus, Monaco i Modena | 62 | ACID WASH SOLUTION | RGN240552 | pakovanje | 1x500ml | Randox Laboratories Ltd. | ACID WASH SOLUTION | 38000 | 20% | East Diagnostics d.o.o. & Remed d.o.o. | 33-24/25 | 26.2.2025 | 26.8.2025
Reagensi, izuzev za transfuziju, za zdravstvene ustanove primarnog nivoa zdravstvene zaštite | 404-1-110/24-154 | 125 | Reagensi za biohemijski analizator RX Daytona plus, Monaco i Modena | 63 | ALKALINE WASH SOLUTION | RGN240553 | pakovanje | 1x500ml | Randox Laboratories Ltd. | ALKALINE WASH SOLUTION (WASH soln. 9) | 30000 | 20% | East Diagnostics d.o.o. & Remed d.o.o. | 33-24/25 | 26.2.2025 | 26.8.2025
Reagensi, izuzev za transfuziju, za zdravstvene ustanove primarnog nivoa zdravstvene zaštite | 404-1-110/24-154 | 125 | Reagensi za biohemijski analizator RX Daytona plus, Monaco i Modena | 64 | AWS SOLUTION WEDGE | RGN240554 | pakovanje | 8x68ml | Randox Laboratories Ltd. | ACID WASH SOLUTION (WASH SOLN. 3) | 7800 | 20% | East Diagnostics d.o.o. & Remed d.o.o. | 33-24/25 | 26.2.2025 | 26.8.2025
Reagensi, izuzev za transfuziju, za zdravstvene ustanove primarnog nivoa zdravstvene zaštite | 404-1-110/24-154 | 125 | Reagensi za biohemijski analizator RX Daytona plus, Monaco i Modena | 65 | C1 WASH SOLUTION | RGN240555 | pakovanje | 1x2.5L | Randox Laboratories Ltd. | C1 WASH SOLUTION | 11300 | 20% | East Diagnostics d.o.o. & Remed d.o.o. | 33-24/25 | 26.2.2025 | 26.8.2025
Reagensi, izuzev za transfuziju, za zdravstvene ustanove primarnog nivoa zdravstvene zaštite | 404-1-110/24-154 | 125 | Reagensi za biohemijski analizator RX Daytona plus, Monaco i Modena | 66 | C1 WASH SOLUTION wedge | RGN240556 | pakovanje | 4x68ml | Randox Laboratories Ltd. | C1 WASH SOLUTION wedge | 20500 | 20% | East Diagnostics d.o.o. & Remed d.o.o. | 33-24/25 | 26.2.2025 | 26.8.2025
Reagensi, izuzev za transfuziju, za zdravstvene ustanove primarnog nivoa zdravstvene zaštite | 404-1-110/24-154 | 125 | Reagensi za biohemijski analizator RX Daytona plus, Monaco i Modena | 67 | SALINE SOLUTION | RGN240557 | pakovanje | 8x68ml | Randox Laboratories Ltd. | SALINE SOLUTION | 6775 | 20% | East Diagnostics d.o.o. & Remed d.o.o. | 33-24/25 | 26.2.2025 | 26.8.2025
Reagensi, izuzev za transfuziju, za zdravstvene ustanove primarnog nivoa zdravstvene zaštite | 404-1-110/24-154 | 125 | Reagensi za biohemijski analizator RX Daytona plus, Monaco i Modena | 68 | ISE BUFFER | RGN240558 | pakovanje | 1x2000ml | Randox Laboratories Ltd. | ISE BUFFER | 115000 | 20% | East Diagnostics d.o.o. & Remed d.o.o. | 33-24/25 | 26.2.2025 | 26.8.2025
Reagensi, izuzev za transfuziju, za zdravstvene ustanove primarnog nivoa zdravstvene zaštite | 404-1-110/24-154 | 125 | Reagensi za biohemijski analizator RX Daytona plus, Monaco i Modena | 69 | ISE DETERGENT | RGN240559 | pakovanje | 1x100ml | Randox Laboratories Ltd. | ISE DETERGENT | 54000 | 20% | East Diagnostics d.o.o. & Remed d.o.o. | 33-24/25 | 26.2.2025 | 26.8.2025
Reagensi, izuzev za transfuziju, za zdravstvene ustanove primarnog nivoa zdravstvene zaštite | 404-1-110/24-154 | 125 | Reagensi za biohemijski analizator RX Daytona plus, Monaco i Modena | 70 | ISE L SOLUTION | RGN240560 | pakovanje | 1x200ml | Randox Laboratories Ltd. | ISE L SOLUTION | 65000 | 20% | East Diagnostics d.o.o. & Remed d.o.o. | 33-24/25 | 26.2.2025 | 26.8.2025
Reagensi, izuzev za transfuziju, za zdravstvene ustanove primarnog nivoa zdravstvene zaštite | 404-1-110/24-154 | 125 | Reagensi za biohemijski analizator RX Daytona plus, Monaco i Modena | 71 | SERUM LOW/HIGH CALIBRATORS | RGN240561 | pakovanje | 2x100ml | Randox Laboratories Ltd. | SERUM LOW/HIGH CALIBRATORS | 35000 | 20% | East Diagnostics d.o.o. & Remed d.o.o. | 33-24/25 | 26.2.2025 | 26.8.2025
Reagensi, izuzev za transfuziju, za zdravstvene ustanove primarnog nivoa zdravstvene zaštite | 404-1-110/24-154 | 125 | Reagensi za biohemijski analizator RX Daytona plus, Monaco i Modena | 72 | CLINICAL CHEMISTRY CALIBRATION SERUM LEVEL 3 | RGN240563 | pakovanje | 20x5 | Randox Laboratories Ltd. | CLINICAL CHEMISTRY CALIBRATION SERUM LEVEL 3 | 41800 | 20% | East Diagnostics d.o.o. & Remed d.o.o. | 33-24/25 | 26.2.2025 | 26.8.2025
Reagensi, izuzev za transfuziju, za zdravstvene ustanove primarnog nivoa zdravstvene zaštite | 404-1-110/24-154 | 125 | Reagensi za biohemijski analizator RX Daytona plus, Monaco i Modena | 73 | ASSAYED CHEMISTRY CONTROL PREMIUM PLUS LEVEL 2 AND LEVEL 3 | RGN240564 | pakovanje | 5x2x5 | Randox Laboratories Ltd. | ASSAYED CHEMISTRY CONTROL PREMIUM PLUS LEVEL 2 AND LEVEL 3 | 19600 | 20% | East Diagnostics d.o.o. & Remed d.o.o. | 33-24/25 | 26.2.2025 | 26.8.2025
Reagensi, izuzev za transfuziju, za zdravstvene ustanove primarnog nivoa zdravstvene zaštite | 404-1-110/24-154 | 125 | Reagensi za biohemijski analizator RX Daytona plus, Monaco i Modena | 74 | HDL/LDL-CHOLESTEROL CALIB. | RGN240565 | pakovanje | 3x1 | Randox Laboratories Ltd. | HDL/LDL-CHOLESTEROL CALIB. | 12600 | 20% | East Diagnostics d.o.o. & Remed d.o.o. | 33-24/25 | 26.2.2025 | 26.8.2025
Reagensi, izuzev za transfuziju, za zdravstvene ustanove primarnog nivoa zdravstvene zaštite | 404-1-110/24-154 | 125 | Reagensi za biohemijski analizator RX Daytona plus, Monaco i Modena | 75 | LIPID CONTROL LEVEL 1 | RGN240566 | pakovanje | 5x1 | Randox Laboratories Ltd. | LIPID CONTROL LEVEL 1 | 13500 | 20% | East Diagnostics d.o.o. & Remed d.o.o. | 33-24/25 | 26.2.2025 | 26.8.2025
Reagensi, izuzev za transfuziju, za zdravstvene ustanove primarnog nivoa zdravstvene zaštite | 404-1-110/24-154 | 125 | Reagensi za biohemijski analizator RX Daytona plus, Monaco i Modena | 76 | LIPID CONTROL LEVEL 2 | RGN240567 | pakovanje | 5x1 | Randox Laboratories Ltd. | LIPID CONTROL LEVEL 2 | 13500 | 20% | East Diagnostics d.o.o. & Remed d.o.o. | 33-24/25 | 26.2.2025 | 26.8.2025
Reagensi, izuzev za transfuziju, za zdravstvene ustanove primarnog nivoa zdravstvene zaštite | 404-1-110/24-154 | 125 | Reagensi za biohemijski analizator RX Daytona plus, Monaco i Modena | 77 | LIPID CONTROL LEVEL 3 | RGN240568 | pakovanje | 5x1 | Randox Laboratories Ltd. | LIPID CONTROL LEVEL 3 | 13500 | 20% | East Diagnostics d.o.o. & Remed d.o.o. | 33-24/25 | 26.2.2025 | 26.8.2025
Reagensi, izuzev za transfuziju, za zdravstvene ustanove primarnog nivoa zdravstvene zaštite | 404-1-110/24-154 | 125 | Reagensi za biohemijski analizator RX Daytona plus, Monaco i Modena | 78 | CRP FULL RANGE (0.1-160 mg/l)) CALIB. SERIES | RGN240569 | pakovanje | 6x1 | Randox Laboratories Ltd. | CRP FULL RANGE (0.1-160 mg/l)) CALIB. SERIES | 45600 | 20% | East Diagnostics d.o.o. & Remed d.o.o. | 33-24/25 | 26.2.2025 | 26.8.2025
Reagensi, izuzev za transfuziju, za zdravstvene ustanove primarnog nivoa zdravstvene zaštite | 404-1-110/24-154 | 125 | Reagensi za biohemijski analizator RX Daytona plus, Monaco i Modena | 79 | SPECIFIC PROTEIN CONTROL LEVEL 1 (Liquid) | RGN240571 | pakovanje | 6x3ml | Randox Laboratories Ltd. | SPECIFIC PROTEIN CONTROL LEVEL 1 (Liquid) | 85000 | 20% | East Diagnostics d.o.o. & Remed d.o.o. | 33-24/25 | 26.2.2025 | 26.8.2025
Reagensi, izuzev za transfuziju, za zdravstvene ustanove primarnog nivoa zdravstvene zaštite | 404-1-110/24-154 | 125 | Reagensi za biohemijski analizator RX Daytona plus, Monaco i Modena | 80 | SPECIFIC PROTEIN CONTROL LEVEL 2 (Liquid) | RGN240572 | pakovanje | 6x3ml | Randox Laboratories Ltd. | SPECIFIC PROTEIN CONTROL LEVEL 2 (Liquid) | 85000 | 20% | East Diagnostics d.o.o. & Remed d.o.o. | 33-24/25 | 26.2.2025 | 26.8.2025
Reagensi, izuzev za transfuziju, za zdravstvene ustanove primarnog nivoa zdravstvene zaštite | 404-1-110/24-154 | 125 | Reagensi za biohemijski analizator RX Daytona plus, Monaco i Modena | 81 | SPECIFIC PROTEIN CONTROL LEVEL 3 (Liquid) | RGN240573 | pakovanje | 6x3ml | Randox Laboratories Ltd. | SPECIFIC PROTEIN CONTROL LEVEL 3 (Liquid) | 85000 | 20% | East Diagnostics d.o.o. & Remed d.o.o. | 33-24/25 | 26.2.2025 | 26.8.2025
Reagensi, izuzev za transfuziju, za zdravstvene ustanove primarnog nivoa zdravstvene zaštite | 404-1-110/24-154 | 125 | Reagensi za biohemijski analizator RX Daytona plus, Monaco i Modena | 82 | HAEMOGLOBIN A1c II CALIBRATOR Series | RGN240574 | pakovanje | 5x0.5ml | Randox Laboratories Ltd. | HAEMOGLOBIN A1c II CALIBRATOR Series | 17000 | 20% | East Diagnostics d.o.o. & Remed d.o.o. | 33-24/25 | 26.2.2025 | 26.8.2025
Reagensi, izuzev za transfuziju, za zdravstvene ustanove primarnog nivoa zdravstvene zaštite | 404-1-110/24-154 | 125 | Reagensi za biohemijski analizator RX Daytona plus, Monaco i Modena | 83 | Liquid HbA1c Control Level 1 & 2 | RGN240575 | pakovanje | 2x2x0.5ml | Randox Laboratories Ltd. | Liquid HbA1c Control Level 1 & 2 | 39000 | 20% | East Diagnostics d.o.o. & Remed d.o.o. | 33-24/25 | 26.2.2025 | 26.8.2025
Reagensi, izuzev za transfuziju, za zdravstvene ustanove primarnog nivoa zdravstvene zaštite | 404-1-110/24-154 | 125 | Reagensi za biohemijski analizator RX Daytona plus, Monaco i Modena | 84 | SODIUM ELECTRODE | RGN250195 | komad | 1 | Randox Laboratories Ltd. | SODIUM ELECTRODE | 183500 | 20% | East Diagnostics d.o.o. & Remed d.o.o. | 33-24/25 | 26.2.2025 | 26.8.2025
Reagensi, izuzev za transfuziju, za zdravstvene ustanove primarnog nivoa zdravstvene zaštite | 404-1-110/24-154 | 125 | Reagensi za biohemijski analizator RX Daytona plus, Monaco i Modena | 85 | POTASSIUM ELECTRODE | RGN250138 | komad | 1 | Randox Laboratories Ltd. | POTASSIUM ELECTRODE | 183500 | 20% | East Diagnostics d.o.o. & Remed d.o.o. | 33-24/25 | 26.2.2025 | 26.8.2025
Reagensi, izuzev za transfuziju, za zdravstvene ustanove primarnog nivoa zdravstvene zaštite | 404-1-110/24-154 | 125 | Reagensi za biohemijski analizator RX Daytona plus, Monaco i Modena | 86 | CHLORIDE ELECTRODE | RGN250139 | komad | 1 | Randox Laboratories Ltd. | CHLORIDE ELECTRODE | 183500 | 20% | East Diagnostics d.o.o. & Remed d.o.o. | 33-24/25 | 26.2.2025 | 26.8.2025
Reagensi, izuzev za transfuziju, za zdravstvene ustanove primarnog nivoa zdravstvene zaštite | 404-1-110/24-154 | 125 | Reagensi za biohemijski analizator RX Daytona plus, Monaco i Modena | 87 | REFERENCE ELECTRODE | RGN250140 | komad | 1 | Randox Laboratories Ltd. | REFERENCE ELECTRODE | 240100 | 20% | East Diagnostics d.o.o. & Remed d.o.o. | 33-24/25 | 26.2.2025 | 26.8.2025
Reagensi, izuzev za transfuziju, za zdravstvene ustanove primarnog nivoa zdravstvene zaštite | 404-1-110/24-154 | 126 | Reagensi za biohemijski analizator RX Imola | 1 | Triglycerides | RGN230139 | pakovanje | 6 x 51 ml | Randox Laboratories Ltd. | Triglycerides | 10325 | 20% | East Diagnostics d.o.o. & Remed d.o.o. | 33-24/25 | 26.2.2025 | 26.8.2025
Reagensi, izuzev za transfuziju, za zdravstvene ustanove primarnog nivoa zdravstvene zaštite | 404-1-110/24-154 | 126 | Reagensi za biohemijski analizator RX Imola | 2 | ALT | RGN240329 | pakovanje | 6 x 51 ml 6 x 14 ml | Randox Laboratories Ltd. | ALT | 11975 | 20% | East Diagnostics d.o.o. & Remed d.o.o. | 33-24/25 | 26.2.2025 | 26.8.2025
Reagensi, izuzev za transfuziju, za zdravstvene ustanove primarnog nivoa zdravstvene zaštite | 404-1-110/24-154 | 126 | Reagensi za biohemijski analizator RX Imola | 3 | Albumin | RGN240330 | pakovanje | 9x51ml | Randox Laboratories Ltd. | Albumin | 4375 | 20% | East Diagnostics d.o.o. & Remed d.o.o. | 33-24/25 | 26.2.2025 | 26.8.2025
Reagensi, izuzev za transfuziju, za zdravstvene ustanove primarnog nivoa zdravstvene zaštite | 404-1-110/24-154 | 126 | Reagensi za biohemijski analizator RX Imola | 4 | ALP AMP | RGN240331 | pakovanje | 6 x 51 ml 6 x 14 ml | Randox Laboratories Ltd. | ALP AMP | 12600 | 20% | East Diagnostics d.o.o. & Remed d.o.o. | 33-24/25 | 26.2.2025 | 26.8.2025
Reagensi, izuzev za transfuziju, za zdravstvene ustanove primarnog nivoa zdravstvene zaštite | 404-1-110/24-154 | 126 | Reagensi za biohemijski analizator RX Imola | 5 | Amylase | RGN240333 | pakovanje | 4 x16 ml 4 x 5 ml | Randox Laboratories Ltd. | Amylase | 33725 | 20% | East Diagnostics d.o.o. & Remed d.o.o. | 33-24/25 | 26.2.2025 | 26.8.2025
Reagensi, izuzev za transfuziju, za zdravstvene ustanove primarnog nivoa zdravstvene zaštite | 404-1-110/24-154 | 126 | Reagensi za biohemijski analizator RX Imola | 6 | AST | RGN240336 | pakovanje | 6 x 51 ml 6 x 14 ml | Randox Laboratories Ltd. | AST | 11975 | 20% | East Diagnostics d.o.o. & Remed d.o.o. | 33-24/25 | 26.2.2025 | 26.8.2025
Reagensi, izuzev za transfuziju, za zdravstvene ustanove primarnog nivoa zdravstvene zaštite | 404-1-110/24-154 | 126 | Reagensi za biohemijski analizator RX Imola | 7 | Bilirubin Direct Jendrassic | RGN240337 | pakovanje | 2 x 30 ml 8 x 4 ml 1 x 2 ml | Randox Laboratories Ltd. | Bilirubin Direct Jendrassic | 5675 | 20% | East Diagnostics d.o.o. & Remed d.o.o. | 33-24/25 | 26.2.2025 | 26.8.2025
Reagensi, izuzev za transfuziju, za zdravstvene ustanove primarnog nivoa zdravstvene zaštite | 404-1-110/24-154 | 126 | Reagensi za biohemijski analizator RX Imola | 8 | Bilirubin Total Modified Jendrassic | RGN240338 | pakovanje | 2 x 50 ml 8 x 4 ml | Randox Laboratories Ltd. | Bilirubin Total Modified Jendrassic | 11450 | 20% | East Diagnostics d.o.o. & Remed d.o.o. | 33-24/25 | 26.2.2025 | 26.8.2025
Reagensi, izuzev za transfuziju, za zdravstvene ustanove primarnog nivoa zdravstvene zaštite | 404-1-110/24-154 | 126 | Reagensi za biohemijski analizator RX Imola | 9 | Calcium | RGN240341 | pakovanje | 9 x 51 ml | Randox Laboratories Ltd. | Calcium | 19800 | 20% | East Diagnostics d.o.o. & Remed d.o.o. | 33-24/25 | 26.2.2025 | 26.8.2025
Reagensi, izuzev za transfuziju, za zdravstvene ustanove primarnog nivoa zdravstvene zaštite | 404-1-110/24-154 | 126 | Reagensi za biohemijski analizator RX Imola | 10 | Cholesterol | RGN240342 | pakovanje | 9 x 51 ml | Randox Laboratories Ltd. | Cholesterol | 12825 | 20% | East Diagnostics d.o.o. & Remed d.o.o. | 33-24/25 | 26.2.2025 | 26.8.2025
Reagensi, izuzev za transfuziju, za zdravstvene ustanove primarnog nivoa zdravstvene zaštite | 404-1-110/24-154 | 126 | Reagensi za biohemijski analizator RX Imola | 11 | Lipid control level 1 | RGN240343 | pakovanje | 5x1ml | Randox Laboratories Ltd. | Lipid control level 1 | 13500 | 20% | East Diagnostics d.o.o. & Remed d.o.o. | 33-24/25 | 26.2.2025 | 26.8.2025
Reagensi, izuzev za transfuziju, za zdravstvene ustanove primarnog nivoa zdravstvene zaštite | 404-1-110/24-154 | 126 | Reagensi za biohemijski analizator RX Imola | 12 | Lipid control level 2 | RGN240344 | pakovanje | 5x1ml | Randox Laboratories Ltd. | Lipid control level 2 | 13500 | 20% | East Diagnostics d.o.o. & Remed d.o.o. | 33-24/25 | 26.2.2025 | 26.8.2025
Reagensi, izuzev za transfuziju, za zdravstvene ustanove primarnog nivoa zdravstvene zaštite | 404-1-110/24-154 | 126 | Reagensi za biohemijski analizator RX Imola | 13 | Lipid control level 3 | RGN240345 | pakovanje | 5x1ml | Randox Laboratories Ltd. | Lipid control level 3 | 13500 | 20% | East Diagnostics d.o.o. & Remed d.o.o. | 33-24/25 | 26.2.2025 | 26.8.2025
Reagensi, izuzev za transfuziju, za zdravstvene ustanove primarnog nivoa zdravstvene zaštite | 404-1-110/24-154 | 126 | Reagensi za biohemijski analizator RX Imola | 14 | CK NAC (UV IFCC) | RGN240351 | pakovanje | 4 x 16.5 ml 4 x 6.2 ml | Randox Laboratories Ltd. | CK NAC (UV IFCC) | 22425 | 20% | East Diagnostics d.o.o. & Remed d.o.o. | 33-24/25 | 26.2.2025 | 26.8.2025
Reagensi, izuzev za transfuziju, za zdravstvene ustanove primarnog nivoa zdravstvene zaštite | 404-1-110/24-154 | 126 | Reagensi za biohemijski analizator RX Imola | 15 | Creatinine (Enzymatic UV) | RGN240352 | pakovanje | 4 x 50 ml 4 x 19.5 ml | Randox Laboratories Ltd. | Creatinine (Enzymatic UV) | 30352.5 | 20% | East Diagnostics d.o.o. & Remed d.o.o. | 33-24/25 | 26.2.2025 | 26.8.2025
Reagensi, izuzev za transfuziju, za zdravstvene ustanove primarnog nivoa zdravstvene zaštite | 404-1-110/24-154 | 126 | Reagensi za biohemijski analizator RX Imola | 16 | Creatinine Jaffe | RGN240353 | pakovanje | 6 x 51 ml 3 x 28 ml | Randox Laboratories Ltd. | Creatinine Jaffe | 6750 | 20% | East Diagnostics d.o.o. & Remed d.o.o. | 33-24/25 | 26.2.2025 | 26.8.2025
Reagensi, izuzev za transfuziju, za zdravstvene ustanove primarnog nivoa zdravstvene zaštite | 404-1-110/24-154 | 126 | Reagensi za biohemijski analizator RX Imola | 17 | CRP Full range | RGN240355 | pakovanje | 2 x 11 ml 2 x 11 ml | Randox Laboratories Ltd. | CRP Full range | 16850 | 20% | East Diagnostics d.o.o. & Remed d.o.o. | 33-24/25 | 26.2.2025 | 26.8.2025
Reagensi, izuzev za transfuziju, za zdravstvene ustanove primarnog nivoa zdravstvene zaštite | 404-1-110/24-154 | 126 | Reagensi za biohemijski analizator RX Imola | 18 | GGT | RGN240356 | pakovanje | 6 x 51 ml 6 x 14 ml | Randox Laboratories Ltd. | GGT | 22450 | 20% | East Diagnostics d.o.o. & Remed d.o.o. | 33-24/25 | 26.2.2025 | 26.8.2025
Reagensi, izuzev za transfuziju, za zdravstvene ustanove primarnog nivoa zdravstvene zaštite | 404-1-110/24-154 | 126 | Reagensi za biohemijski analizator RX Imola | 19 | Glucose GOD PAP | RGN240357 | pakovanje | 9 x 51 ml | Randox Laboratories Ltd. | Glucose GOD PAP | 7725 | 20% | East Diagnostics d.o.o. & Remed d.o.o. | 33-24/25 | 26.2.2025 | 26.8.2025
Reagensi, izuzev za transfuziju, za zdravstvene ustanove primarnog nivoa zdravstvene zaštite | 404-1-110/24-154 | 126 | Reagensi za biohemijski analizator RX Imola | 20 | HbA1c | RGN240358 | pakovanje | 3 x 14ml 3 x 14ml | Randox Laboratories Ltd. | HbA1c | 78450 | 20% | East Diagnostics d.o.o. & Remed d.o.o. | 33-24/25 | 26.2.2025 | 26.8.2025
Reagensi, izuzev za transfuziju, za zdravstvene ustanove primarnog nivoa zdravstvene zaštite | 404-1-110/24-154 | 126 | Reagensi za biohemijski analizator RX Imola | 21 | HbA1c Calibrator | RGN240359 | pakovanje | 5x2ml 1x8ml | Randox Laboratories Ltd. | HbA1c Calibrator | 26500 | 20% | East Diagnostics d.o.o. & Remed d.o.o. | 33-24/25 | 26.2.2025 | 26.8.2025
Reagensi, izuzev za transfuziju, za zdravstvene ustanove primarnog nivoa zdravstvene zaštite | 404-1-110/24-154 | 126 | Reagensi za biohemijski analizator RX Imola | 22 | HDL Cholesterol | RGN240360 | pakovanje | 3 x 51 ml 3 x 20 ml | Randox Laboratories Ltd. | HDL Cholesterol | 39675 | 20% | East Diagnostics d.o.o. & Remed d.o.o. | 33-24/25 | 26.2.2025 | 26.8.2025
Reagensi, izuzev za transfuziju, za zdravstvene ustanove primarnog nivoa zdravstvene zaštite | 404-1-110/24-154 | 126 | Reagensi za biohemijski analizator RX Imola | 23 | Iron | RGN240365 | pakovanje | 6 x 20 ml 3 x 11 ml | Randox Laboratories Ltd. | Iron | 5500 | 20% | East Diagnostics d.o.o. & Remed d.o.o. | 33-24/25 | 26.2.2025 | 26.8.2025
Reagensi, izuzev za transfuziju, za zdravstvene ustanove primarnog nivoa zdravstvene zaštite | 404-1-110/24-154 | 126 | Reagensi za biohemijski analizator RX Imola | 24 | LDH NAD | RGN240366 | pakovanje | 6 x 20 ml 3 x 18 ml | Randox Laboratories Ltd. | LDH NAD | 11700 | 20% | East Diagnostics d.o.o. & Remed d.o.o. | 33-24/25 | 26.2.2025 | 26.8.2025
Reagensi, izuzev za transfuziju, za zdravstvene ustanove primarnog nivoa zdravstvene zaštite | 404-1-110/24-154 | 126 | Reagensi za biohemijski analizator RX Imola | 25 | LDL Cholesterol | RGN240368 | pakovanje | 3 x 51 ml 3 x 20 ml | Randox Laboratories Ltd. | LDL Cholesterol | 56650 | 20% | East Diagnostics d.o.o. & Remed d.o.o. | 33-24/25 | 26.2.2025 | 26.8.2025
Reagensi, izuzev za transfuziju, za zdravstvene ustanove primarnog nivoa zdravstvene zaštite | 404-1-110/24-154 | 126 | Reagensi za biohemijski analizator RX Imola | 26 | Magnesium | RGN240369 | pakovanje | 6 x 20 ml | Randox Laboratories Ltd. | Magnesium | 5225 | 20% | East Diagnostics d.o.o. & Remed d.o.o. | 33-24/25 | 26.2.2025 | 26.8.2025
Reagensi, izuzev za transfuziju, za zdravstvene ustanove primarnog nivoa zdravstvene zaštite | 404-1-110/24-154 | 126 | Reagensi za biohemijski analizator RX Imola | 27 | Phosphorus UV | RGN240370 | pakovanje | 6 x 20 ml | Randox Laboratories Ltd. | Phosphorus UV | 6200 | 20% | East Diagnostics d.o.o. & Remed d.o.o. | 33-24/25 | 26.2.2025 | 26.8.2025
Reagensi, izuzev za transfuziju, za zdravstvene ustanove primarnog nivoa zdravstvene zaštite | 404-1-110/24-154 | 126 | Reagensi za biohemijski analizator RX Imola | 28 | Total protein | RGN240372 | pakovanje | 9 x 51 ml | Randox Laboratories Ltd. | Total protein | 12000 | 20% | East Diagnostics d.o.o. & Remed d.o.o. | 33-24/25 | 26.2.2025 | 26.8.2025
Reagensi, izuzev za transfuziju, za zdravstvene ustanove primarnog nivoa zdravstvene zaštite | 404-1-110/24-154 | 126 | Reagensi za biohemijski analizator RX Imola | 29 | Total protein | RGN240373 | pakovanje | 4 x 51 ml 4 x 44 ml | Randox Laboratories Ltd. | Total protein | 7600 | 20% | East Diagnostics d.o.o. & Remed d.o.o. | 33-24/25 | 26.2.2025 | 26.8.2025
Reagensi, izuzev za transfuziju, za zdravstvene ustanove primarnog nivoa zdravstvene zaštite | 404-1-110/24-154 | 126 | Reagensi za biohemijski analizator RX Imola | 30 | Urea enzymatic | RGN240374 | pakovanje | 6 x 51 ml 4 x 20 ml | Randox Laboratories Ltd. | Urea enzymatic | 8875 | 20% | East Diagnostics d.o.o. & Remed d.o.o. | 33-24/25 | 26.2.2025 | 26.8.2025
Reagensi, izuzev za transfuziju, za zdravstvene ustanove primarnog nivoa zdravstvene zaštite | 404-1-110/24-154 | 126 | Reagensi za biohemijski analizator RX Imola | 31 | Uric Acid | RGN240375 | pakovanje | 6 x 51 ml 4 x 20 ml | Randox Laboratories Ltd. | Uric Acid | 39775 | 20% | East Diagnostics d.o.o. & Remed d.o.o. | 33-24/25 | 26.2.2025 | 26.8.2025
Reagensi, izuzev za transfuziju, za zdravstvene ustanove primarnog nivoa zdravstvene zaštite | 404-1-110/24-154 | 126 | Reagensi za biohemijski analizator RX Imola | 32 | Clinical chemistry calibration serum level 3 | RGN240377 | pakovanje | 20x5 ml | Randox Laboratories Ltd. | Clinical chemistry calibration serum level 3 | 41800 | 20% | East Diagnostics d.o.o. & Remed d.o.o. | 33-24/25 | 26.2.2025 | 26.8.2025
Reagensi, izuzev za transfuziju, za zdravstvene ustanove primarnog nivoa zdravstvene zaštite | 404-1-110/24-154 | 126 | Reagensi za biohemijski analizator RX Imola | 33 | Assayed Clinical chemistry control level 2 and 3 | RGN240378 | pakovanje | 2x5x5ml | Randox Laboratories Ltd. | Assayed Clinical chemistry control level 2 and 3 | 19600 | 20% | East Diagnostics d.o.o. & Remed d.o.o. | 33-24/25 | 26.2.2025 | 26.8.2025
Reagensi, izuzev za transfuziju, za zdravstvene ustanove primarnog nivoa zdravstvene zaštite | 404-1-110/24-154 | 126 | Reagensi za biohemijski analizator RX Imola | 34 | HDL/LDL Cholesterol Calibrator | RGN240379 | pakovanje | 3x1ml | Randox Laboratories Ltd. | HDL/LDL Cholesterol Calibrator | 12600 | 20% | East Diagnostics d.o.o. & Remed d.o.o. | 33-24/25 | 26.2.2025 | 26.8.2025
Reagensi, izuzev za transfuziju, za zdravstvene ustanove primarnog nivoa zdravstvene zaštite | 404-1-110/24-154 | 126 | Reagensi za biohemijski analizator RX Imola | 35 | Liquid CRP control Level 2 | RGN240380 | pakovanje | 10x1ml | Randox Laboratories Ltd. | Liquid CRP control Level 2 | 39000 | 20% | East Diagnostics d.o.o. & Remed d.o.o. | 33-24/25 | 26.2.2025 | 26.8.2025
Reagensi, izuzev za transfuziju, za zdravstvene ustanove primarnog nivoa zdravstvene zaštite | 404-1-110/24-154 | 126 | Reagensi za biohemijski analizator RX Imola | 36 | Liquid CRP control Level 3 | RGN240381 | pakovanje | 10x1ml | Randox Laboratories Ltd. | Liquid CRP control Level 3 | 39000 | 20% | East Diagnostics d.o.o. & Remed d.o.o. | 33-24/25 | 26.2.2025 | 26.8.2025
Reagensi, izuzev za transfuziju, za zdravstvene ustanove primarnog nivoa zdravstvene zaštite | 404-1-110/24-154 | 126 | Reagensi za biohemijski analizator RX Imola | 37 | CRP Full range Calibrator | RGN240382 | pakovanje | 6 x 2ml | Randox Laboratories Ltd. | CRP Full range Calibrator | 45600 | 20% | East Diagnostics d.o.o. & Remed d.o.o. | 33-24/25 | 26.2.2025 | 26.8.2025
Reagensi, izuzev za transfuziju, za zdravstvene ustanove primarnog nivoa zdravstvene zaštite | 404-1-110/24-154 | 126 | Reagensi za biohemijski analizator RX Imola | 38 | RX Wash solution No 1 | RGN240383 | pakovanje | 6x25ml | Randox Laboratories Ltd. | RX Wash solution No 1 | 27300 | 20% | East Diagnostics d.o.o. & Remed d.o.o. | 33-24/25 | 26.2.2025 | 26.8.2025
Reagensi, izuzev za transfuziju, za zdravstvene ustanove primarnog nivoa zdravstvene zaštite | 404-1-110/24-154 | 126 | Reagensi za biohemijski analizator RX Imola | 39 | RX Wash solution No 2 | RGN240384 | pakovanje | 6x25ml | Randox Laboratories Ltd. | RX Wash solution No 2 | 21400 | 20% | East Diagnostics d.o.o. & Remed d.o.o. | 33-24/25 | 26.2.2025 | 26.8.2025
Reagensi, izuzev za transfuziju, za zdravstvene ustanove primarnog nivoa zdravstvene zaštite | 404-1-110/24-154 | 126 | Reagensi za biohemijski analizator RX Imola | 40 | C1 solution | RGN240385 | pakovanje | 1x2.5 L | Randox Laboratories Ltd. | C1 solution | 11300 | 20% | East Diagnostics d.o.o. & Remed d.o.o. | 33-24/25 | 26.2.2025 | 26.8.2025
Reagensi, izuzev za transfuziju, za zdravstvene ustanove primarnog nivoa zdravstvene zaštite | 404-1-110/24-154 | 126 | Reagensi za biohemijski analizator RX Imola | 41 | C1 WASH SOLUTION wedge | RGN240386 | pakovanje | 4x68ml | Randox Laboratories Ltd. | C1 WASH SOLUTION wedge | 20500 | 20% | East Diagnostics d.o.o. & Remed d.o.o. | 33-24/25 | 26.2.2025 | 26.8.2025
Reagensi, izuzev za transfuziju, za zdravstvene ustanove primarnog nivoa zdravstvene zaštite | 404-1-110/24-154 | 126 | Reagensi za biohemijski analizator RX Imola | 42 | Acid Wash Solution | RGN240387 | pakovanje | 6x80ml | Randox Laboratories Ltd. | Acid Wash Solution | 7800 | 20% | East Diagnostics d.o.o. & Remed d.o.o. | 33-24/25 | 26.2.2025 | 26.8.2025
Reagensi, izuzev za transfuziju, za zdravstvene ustanove primarnog nivoa zdravstvene zaštite | 404-1-110/24-154 | 126 | Reagensi za biohemijski analizator RX Imola | 43 | Normal saline | RGN240388 | pakovanje | 10x100ml | Randox Laboratories Ltd. | Normal saline | 11100 | 20% | East Diagnostics d.o.o. & Remed d.o.o. | 33-24/25 | 26.2.2025 | 26.8.2025
Reagensi, izuzev za transfuziju, za zdravstvene ustanove primarnog nivoa zdravstvene zaštite | 404-1-110/24-154 | 126 | Reagensi za biohemijski analizator RX Imola | 44 | HbA1c CONTROL LEVEL 1 AND LEVEL 2 | RGN250141 | pakovanje | 2x2x0.5ml | Randox Laboratories Ltd. | (HbA1c) Control set | 48640 | 20% | East Diagnostics d.o.o. & Remed d.o.o. | 33-24/25 | 26.2.2025 | 26.8.2025
Reagensi, izuzev za transfuziju, za zdravstvene ustanove primarnog nivoa zdravstvene zaštite | 404-1-110/24-154 | 126 | Reagensi za biohemijski analizator RX Imola | 45 | Reference Electrode | RGN230543 | komad | 1 | Randox Laboratories Ltd. | Reference Electrode | 61440 | 20% | East Diagnostics d.o.o. & Remed d.o.o. | 33-24/25 | 26.2.2025 | 26.8.2025
Reagensi, izuzev za transfuziju, za zdravstvene ustanove primarnog nivoa zdravstvene zaštite | 404-1-110/24-154 | 126 | Reagensi za biohemijski analizator RX Imola | 46 | Sodium Electrode | RGN230540 | komad | 1 | Randox Laboratories Ltd. | Sodium Electrode | 61440 | 20% | East Diagnostics d.o.o. & Remed d.o.o. | 33-24/25 | 26.2.2025 | 26.8.2025
Reagensi, izuzev za transfuziju, za zdravstvene ustanove primarnog nivoa zdravstvene zaštite | 404-1-110/24-154 | 126 | Reagensi za biohemijski analizator RX Imola | 47 | Potassium Electrode | RGN250142 | komad | 1 | Randox Laboratories Ltd. | Potassium Electrode | 61440 | 20% | East Diagnostics d.o.o. & Remed d.o.o. | 33-24/25 | 26.2.2025 | 26.8.2025
Reagensi, izuzev za transfuziju, za zdravstvene ustanove primarnog nivoa zdravstvene zaštite | 404-1-110/24-154 | 126 | Reagensi za biohemijski analizator RX Imola | 48 | Chloride electrode | RGN230542 | komad | 1 | Randox Laboratories Ltd. | Chloride electrode | 61440 | 20% | East Diagnostics d.o.o. & Remed d.o.o. | 33-24/25 | 26.2.2025 | 26.8.2025
Reagensi, izuzev za transfuziju, za zdravstvene ustanove primarnog nivoa zdravstvene zaštite | 404-1-110/24-154 | 126 | Reagensi za biohemijski analizator RX Imola | 49 | PM Kit with ISE | RGN250143 | pakovanje | 1 | Randox Laboratories Ltd. | PM Kit with ISE | 142300 | 20% | East Diagnostics d.o.o. & Remed d.o.o. | 33-24/25 | 26.2.2025 | 26.8.2025
Reagensi, izuzev za transfuziju, za zdravstvene ustanove primarnog nivoa zdravstvene zaštite | 404-1-110/24-154 | 126 | Reagensi za biohemijski analizator RX Imola | 50 | PM Kit without ISE | RGN250144 | pakovanje | 1 | Randox Laboratories Ltd. | PM Kit without ISE | 167920 | 20% | East Diagnostics d.o.o. & Remed d.o.o. | 33-24/25 | 26.2.2025 | 26.8.2025
Reagensi, izuzev za transfuziju, za zdravstvene ustanove primarnog nivoa zdravstvene zaštite | 404-1-110/24-154 | 126 | Reagensi za biohemijski analizator RX Imola | 51 | DTR Lamp Case | RGN250145 | komad | 1 | Randox Laboratories Ltd. | DTR Lamp Case | 156480 | 20% | East Diagnostics d.o.o. & Remed d.o.o. | 33-24/25 | 26.2.2025 | 26.8.2025
Reagensi, izuzev za transfuziju, za zdravstvene ustanove primarnog nivoa zdravstvene zaštite | 404-1-110/24-154 | 126 | Reagensi za biohemijski analizator RX Imola | 52 | Syringe Tip SPTS | RGN250146 | pakovanje | 1 | Randox Laboratories Ltd. | Syringe Tip SPTS | 37760 | 20% | East Diagnostics d.o.o. & Remed d.o.o. | 33-24/25 | 26.2.2025 | 26.8.2025
Reagensi, izuzev za transfuziju, za zdravstvene ustanove primarnog nivoa zdravstvene zaštite | 404-1-110/24-154 | 126 | Reagensi za biohemijski analizator RX Imola | 53 | SPPS Belt Asm | RGN250147 | pakovanje | 1 | Randox Laboratories Ltd. | SPPS Belt Asm | 62240 | 20% | East Diagnostics d.o.o. & Remed d.o.o. | 33-24/25 | 26.2.2025 | 26.8.2025
Reagensi, izuzev za transfuziju, za zdravstvene ustanove primarnog nivoa zdravstvene zaštite | 404-1-110/24-154 | 126 | Reagensi za biohemijski analizator RX Imola | 54 | SPT Nozzle Asm | RGN250148 | pakovanje | 1 | Randox Laboratories Ltd. | SPT Nozzle Asm | 111000 | 20% | East Diagnostics d.o.o. & Remed d.o.o. | 33-24/25 | 26.2.2025 | 26.8.2025
Reagensi, izuzev za transfuziju, za zdravstvene ustanove primarnog nivoa zdravstvene zaštite | 404-1-110/24-154 | 126 | Reagensi za biohemijski analizator RX Imola | 55 | RPT Nozzle Asm | RGN250149 | pakovanje | 1 | Randox Laboratories Ltd. | RPT Nozzle Asm | 111000 | 20% | East Diagnostics d.o.o. & Remed d.o.o. | 33-24/25 | 26.2.2025 | 26.8.2025
Reagensi, izuzev za transfuziju, za zdravstvene ustanove primarnog nivoa zdravstvene zaštite | 404-1-110/24-154 | 126 | Reagensi za biohemijski analizator RX Imola | 56 | Halogen Lamp | RGN250150 | pakovanje | 1 | Randox Laboratories Ltd. | Halogen Lamp | 66400 | 20% | East Diagnostics d.o.o. & Remed d.o.o. | 33-24/25 | 26.2.2025 | 26.8.2025
Reagensi, izuzev za transfuziju, za zdravstvene ustanove primarnog nivoa zdravstvene zaštite | 404-1-110/24-154 | 126 | Reagensi za biohemijski analizator RX Imola | 57 | Stirrer Paddle | RGN250151 | pakovanje | 1 | Randox Laboratories Ltd. | Stirrer Paddle | 28800 | 20% | East Diagnostics d.o.o. & Remed d.o.o. | 33-24/25 | 26.2.2025 | 26.8.2025
Reagensi, izuzev za transfuziju, za zdravstvene ustanove primarnog nivoa zdravstvene zaštite | 404-1-110/24-154 | 126 | Reagensi za biohemijski analizator RX Imola | 58 | Diaphragm Pump Asm | RGN250152 | pakovanje | 1 | Randox Laboratories Ltd. | Diaphragm Pump Asm | 154000 | 20% | East Diagnostics d.o.o. & Remed d.o.o. | 33-24/25 | 26.2.2025 | 26.8.2025
Reagensi, izuzev za transfuziju, za zdravstvene ustanove primarnog nivoa zdravstvene zaštite | 404-1-110/24-154 | 126 | Reagensi za biohemijski analizator RX Imola | 59 | Inline Filter | RGN250153 | pakovanje | 1 | Randox Laboratories Ltd. | Inline Filter | 13280 | 20% | East Diagnostics d.o.o. & Remed d.o.o. | 33-24/25 | 26.2.2025 | 26.8.2025
Reagensi, izuzev za transfuziju, za zdravstvene ustanove primarnog nivoa zdravstvene zaštite | 404-1-110/24-154 | 126 | Reagensi za biohemijski analizator RX Imola | 60 | Peristaltic Pump Head | RGN250154 | pakovanje | 1 | Randox Laboratories Ltd. | Peristaltic Pump Head | 12160 | 20% | East Diagnostics d.o.o. & Remed d.o.o. | 33-24/25 | 26.2.2025 | 26.8.2025
Reagensi, izuzev za transfuziju, za zdravstvene ustanove primarnog nivoa zdravstvene zaštite | 404-1-110/24-154 | 127 | Reagensi za biohemijski anlizator CS-1300/1200 (Dirui) | 1 | ALP - Alkaline Phosphatase | RGN240389 | pakovanje | 860 testova | Dirui Industrial Co., Ltd., Kina | ALKALINE PHOSPHATASE REAGENT KIT (ALP) | 3337.2 | 20% | Euromedicina d.o.o. | 33-6/25 | 26.2.2025 | 26.8.2025
Reagensi, izuzev za transfuziju, za zdravstvene ustanove primarnog nivoa zdravstvene zaštite | 404-1-110/24-154 | 127 | Reagensi za biohemijski anlizator CS-1300/1200 (Dirui) | 2 | ALT - Alanine Aminotransferase | RGN240390 | pakovanje | 728 testova | Dirui Industrial Co., Ltd., Kina | ALANINE AMINOTRANSFERASE LIQUID KIT (ALT) | 5673.24 | 20% | Euromedicina d.o.o. | 33-6/25 | 26.2.2025 | 26.8.2025
Reagensi, izuzev za transfuziju, za zdravstvene ustanove primarnog nivoa zdravstvene zaštite | 404-1-110/24-154 | 127 | Reagensi za biohemijski anlizator CS-1300/1200 (Dirui) | 3 | AMY - Amylase | RGN240391 | pakovanje | 728 testova | Dirui Industrial Co., Ltd., Kina | AMYLASE REAGENT KIT (AMY) | 27632.02 | 20% | Euromedicina d.o.o. | 33-6/25 | 26.2.2025 | 26.8.2025
Reagensi, izuzev za transfuziju, za zdravstvene ustanove primarnog nivoa zdravstvene zaštite | 404-1-110/24-154 | 127 | Reagensi za biohemijski anlizator CS-1300/1200 (Dirui) | 4 | AST - Aspartate Aminotransferase | RGN240392 | pakovanje | 728 testova | Dirui Industrial Co., Ltd., Kina | ASPARTATE AMINOTRANSFERASE REAGENT KIT (AST) | 5673.24 | 20% | Euromedicina d.o.o. | 33-6/25 | 26.2.2025 | 26.8.2025
Reagensi, izuzev za transfuziju, za zdravstvene ustanove primarnog nivoa zdravstvene zaštite | 404-1-110/24-154 | 127 | Reagensi za biohemijski anlizator CS-1300/1200 (Dirui) | 5 | DB - Direct Bilirubin | RGN240393 | pakovanje | 870 testova | Dirui Industrial Co., Ltd., Kina | DIRECT BILIRUBIN REAGENT KIT (DB) | 5422.95 | 20% | Euromedicina d.o.o. | 33-6/25 | 26.2.2025 | 26.8.2025
Reagensi, izuzev za transfuziju, za zdravstvene ustanove primarnog nivoa zdravstvene zaštite | 404-1-110/24-154 | 127 | Reagensi za biohemijski anlizator CS-1300/1200 (Dirui) | 6 | TB - Total Bilirubin | RGN240394 | pakovanje | 870 testova | Dirui Industrial Co., Ltd., Kina | TOTAL BILIRUBIN REAGENT KIT (TB) | 6832.92 | 20% | Euromedicina d.o.o. | 33-6/25 | 26.2.2025 | 26.8.2025
Reagensi, izuzev za transfuziju, za zdravstvene ustanove primarnog nivoa zdravstvene zaštite | 404-1-110/24-154 | 127 | Reagensi za biohemijski anlizator CS-1300/1200 (Dirui) | 7 | TC - Total Cholesterol | RGN240395 | pakovanje | 728 testova | Dirui Industrial Co., Ltd., Kina | CHOLESTEROL REAGENT KIT (TC) | 9010.44 | 20% | Euromedicina d.o.o. | 33-6/25 | 26.2.2025 | 26.8.2025
Reagensi, izuzev za transfuziju, za zdravstvene ustanove primarnog nivoa zdravstvene zaštite | 404-1-110/24-154 | 127 | Reagensi za biohemijski anlizator CS-1300/1200 (Dirui) | 8 | HDL-C - High Density Lipoprotein-Cholesterol | RGN240396 | pakovanje | 438 testova | Dirui Industrial Co., Ltd., Kina | HIGH DENSITY LIPOPROTEIN CHOLESTEROL REAGENT KIT (HDL-C) | 21691.8 | 20% | Euromedicina d.o.o. | 33-6/25 | 26.2.2025 | 26.8.2025
Reagensi, izuzev za transfuziju, za zdravstvene ustanove primarnog nivoa zdravstvene zaštite | 404-1-110/24-154 | 127 | Reagensi za biohemijski anlizator CS-1300/1200 (Dirui) | 9 | CK-NAC | RGN240397 | pakovanje | 860 testova | Dirui Industrial Co., Ltd., Kina | CREATINE KINASE REAGENT KIT (CK) | 25029 | 20% | Euromedicina d.o.o. | 33-6/25 | 26.2.2025 | 26.8.2025
Reagensi, izuzev za transfuziju, za zdravstvene ustanove primarnog nivoa zdravstvene zaštite | 404-1-110/24-154 | 127 | Reagensi za biohemijski anlizator CS-1300/1200 (Dirui) | 10 | CRE - Creatinine | RGN240398 | pakovanje | 2500 testova | BioSystems S.A. | CREATININE | 6400 | 20% | Euromedicina d.o.o. | 33-6/25 | 26.2.2025 | 26.8.2025
Reagensi, izuzev za transfuziju, za zdravstvene ustanove primarnog nivoa zdravstvene zaštite | 404-1-110/24-154 | 127 | Reagensi za biohemijski anlizator CS-1300/1200 (Dirui) | 11 | GLU-OX - Glucose - Oxidase | RGN240399 | pakovanje | 723 testa | Dirui Industrial Co., Ltd., Kina | GLUCOSE REAGENT KIT (GLU-OX) | 3018.73 | 20% | Euromedicina d.o.o. | 33-6/25 | 26.2.2025 | 26.8.2025
Reagensi, izuzev za transfuziju, za zdravstvene ustanove primarnog nivoa zdravstvene zaštite | 404-1-110/24-154 | 127 | Reagensi za biohemijski anlizator CS-1300/1200 (Dirui) | 12 | GGT - γ-Glutamyl Transferase | RGN240400 | pakovanje | 860 testova | Dirui Industrial Co., Ltd., Kina | γ-GLUTAMYL TRANSFERASE REAGENT KIT (GGT) | 7008.12 | 20% | Euromedicina d.o.o. | 33-6/25 | 26.2.2025 | 26.8.2025
Reagensi, izuzev za transfuziju, za zdravstvene ustanove primarnog nivoa zdravstvene zaštite | 404-1-110/24-154 | 127 | Reagensi za biohemijski anlizator CS-1300/1200 (Dirui) | 13 | LDH - Lactate Dehydrogenase | RGN240401 | pakovanje | 728 testova | Dirui Industrial Co., Ltd., Kina | LACTATE DEHYDROGENASE REAGENT KIT (LDH) | 6277.47 | 20% | Euromedicina d.o.o. | 33-6/25 | 26.2.2025 | 26.8.2025
Reagensi, izuzev za transfuziju, za zdravstvene ustanove primarnog nivoa zdravstvene zaštite | 404-1-110/24-154 | 127 | Reagensi za biohemijski anlizator CS-1300/1200 (Dirui) | 14 | PHOS - Inorganic Phosphorus | RGN240402 | pakovanje | 730 testova | Dirui Industrial Co., Ltd., Kina | INORGANIC PHOSPHORUS REAGENT KIT (PHOS) | 4964.09 | 20% | Euromedicina d.o.o. | 33-6/25 | 26.2.2025 | 26.8.2025
Reagensi, izuzev za transfuziju, za zdravstvene ustanove primarnog nivoa zdravstvene zaštite | 404-1-110/24-154 | 127 | Reagensi za biohemijski anlizator CS-1300/1200 (Dirui) | 15 | TG - Triglycerides | RGN240403 | pakovanje | 728 testova | Dirui Industrial Co., Ltd., Kina | TRIGLYCERIDES REAGENT KIT (TG) | 11212.99 | 20% | Euromedicina d.o.o. | 33-6/25 | 26.2.2025 | 26.8.2025
Reagensi, izuzev za transfuziju, za zdravstvene ustanove primarnog nivoa zdravstvene zaštite | 404-1-110/24-154 | 127 | Reagensi za biohemijski anlizator CS-1300/1200 (Dirui) | 16 | TP - Total Protein | RGN240404 | pakovanje | 870 testova | Dirui Industrial Co., Ltd., Kina | TOTAL PROTEIN REAGENT KIT (TP) | 2342.48 | 20% | Euromedicina d.o.o. | 33-6/25 | 26.2.2025 | 26.8.2025
Reagensi, izuzev za transfuziju, za zdravstvene ustanove primarnog nivoa zdravstvene zaštite | 404-1-110/24-154 | 127 | Reagensi za biohemijski anlizator CS-1300/1200 (Dirui) | 17 | BUN - Urea | RGN240405 | pakovanje | 728 testova | Dirui Industrial Co., Ltd., Kina | UREA REAGENT KIT (BUN) | 7133.27 | 20% | Euromedicina d.o.o. | 33-6/25 | 26.2.2025 | 26.8.2025
Reagensi, izuzev za transfuziju, za zdravstvene ustanove primarnog nivoa zdravstvene zaštite | 404-1-110/24-154 | 127 | Reagensi za biohemijski anlizator CS-1300/1200 (Dirui) | 18 | UA - Uric Acid | RGN240406 | pakovanje | 860 testova | Dirui Industrial Co., Ltd., Kina | URIC ACID REAGENT KIT (UA) | 6674.4 | 20% | Euromedicina d.o.o. | 33-6/25 | 26.2.2025 | 26.8.2025
Reagensi, izuzev za transfuziju, za zdravstvene ustanove primarnog nivoa zdravstvene zaštite | 404-1-110/24-154 | 127 | Reagensi za biohemijski anlizator CS-1300/1200 (Dirui) | 19 | CRP sa kalibratorom | RGN240407 | pakovanje | 328 testova | Dirui Industrial Co., Ltd., Kina | C-REACTIVE PROTEIN REAGENT KIT (CRP) | 41171 | 20% | Euromedicina d.o.o. | 33-6/25 | 26.2.2025 | 26.8.2025
Reagensi, izuzev za transfuziju, za zdravstvene ustanove primarnog nivoa zdravstvene zaštite | 404-1-110/24-154 | 127 | Reagensi za biohemijski anlizator CS-1300/1200 (Dirui) | 20 | Fe-Iron | RGN240408 | pakovanje | 860 testova | Dirui Industrial Co., Ltd., Kina | Fe REAGENT KIT (Fe) | 9614.37 | 20% | Euromedicina d.o.o. | 33-6/25 | 26.2.2025 | 26.8.2025
Reagensi, izuzev za transfuziju, za zdravstvene ustanove primarnog nivoa zdravstvene zaštite | 404-1-110/24-154 | 127 | Reagensi za biohemijski anlizator CS-1300/1200 (Dirui) | 21 | Reaction cuvettes | RGN240409 | pakovanje | 1 | Dirui Industrial Co., Ltd., Kina | Reaction cuvettes | 66120 | 20% | Euromedicina d.o.o. | 33-6/25 | 26.2.2025 | 26.8.2025
Reagensi, izuzev za transfuziju, za zdravstvene ustanove primarnog nivoa zdravstvene zaštite | 404-1-110/24-154 | 127 | Reagensi za biohemijski anlizator CS-1300/1200 (Dirui) | 22 | CS-Anti Bacterial Phosphor Free Detergent | RGN240410 | pakovanje | 500 ml | Dirui Industrial Co., Ltd., Kina | CS-Anti-Bacterial Phosphor-Free Detergent | 17736.86 | 20% | Euromedicina d.o.o. | 33-6/25 | 26.2.2025 | 26.8.2025
Reagensi, izuzev za transfuziju, za zdravstvene ustanove primarnog nivoa zdravstvene zaštite | 404-1-110/24-154 | 127 | Reagensi za biohemijski anlizator CS-1300/1200 (Dirui) | 23 | CS-Alkaline Detergent | RGN240411 | pakovanje | 2000 ml | Dirui Industrial Co., Ltd., Kina | CS-Alkaline Detergent | 17736.86 | 20% | Euromedicina d.o.o. | 33-6/25 | 26.2.2025 | 26.8.2025
Reagensi, izuzev za transfuziju, za zdravstvene ustanove primarnog nivoa zdravstvene zaštite | 404-1-110/24-154 | 127 | Reagensi za biohemijski anlizator CS-1300/1200 (Dirui) | 24 | Clinical Chemical Calibration Serum | RGN240412 | pakovanje | 5 ml/bottle | Dirui Industrial Co., Ltd., Kina | Clinical chemical calibration serum | 14198.05 | 20% | Euromedicina d.o.o. | 33-6/25 | 26.2.2025 | 26.8.2025
Reagensi, izuzev za transfuziju, za zdravstvene ustanove primarnog nivoa zdravstvene zaštite | 404-1-110/24-154 | 127 | Reagensi za biohemijski anlizator CS-1300/1200 (Dirui) | 25 | Clinical Chemical Quality Control Serum Level 1 | RGN240413 | pakovanje | 5 ml/bottle | Dirui Industrial Co., Ltd., Kina | Clinical chemical quality control Serum | 7801.41 | 20% | Euromedicina d.o.o. | 33-6/25 | 26.2.2025 | 26.8.2025
Reagensi, izuzev za transfuziju, za zdravstvene ustanove primarnog nivoa zdravstvene zaštite | 404-1-110/24-154 | 127 | Reagensi za biohemijski anlizator CS-1300/1200 (Dirui) | 26 | Clinical Chemical Quality Control Serum Level 2 | RGN240414 | pakovanje | 5 ml/bottle | Dirui Industrial Co., Ltd., Kina | Clinical chemical quality control serum | 7449.51 | 20% | Euromedicina d.o.o. | 33-6/25 | 26.2.2025 | 26.8.2025
Reagensi, izuzev za transfuziju, za zdravstvene ustanove primarnog nivoa zdravstvene zaštite | 404-1-110/24-154 | 127 | Reagensi za biohemijski anlizator CS-1300/1200 (Dirui) | 27 | Specific protein control serum (Level1) | RGN240415 | pakovanje | 3×1ml/box | Dirui Industrial Co., Ltd., Kina | Specific protein control serum level 1 | 40659.61 | 20% | Euromedicina d.o.o. | 33-6/25 | 26.2.2025 | 26.8.2025
Reagensi, izuzev za transfuziju, za zdravstvene ustanove primarnog nivoa zdravstvene zaštite | 404-1-110/24-154 | 127 | Reagensi za biohemijski anlizator CS-1300/1200 (Dirui) | 28 | Specific protein control serum (Level2) | RGN240416 | pakovanje | 3×1ml/box | Dirui Industrial Co., Ltd., Kina | Specific protein control serum level 2 | 40659.61 | 20% | Euromedicina d.o.o. | 33-6/25 | 26.2.2025 | 26.8.2025
Reagensi, izuzev za transfuziju, za zdravstvene ustanove primarnog nivoa zdravstvene zaštite | 404-1-110/24-154 | 127 | Reagensi za biohemijski anlizator CS-1300/1200 (Dirui) | 29 | Lipid control serum (Level1) | RGN240417 | pakovanje | 3×1ml/box | Dirui Industrial Co., Ltd., Kina | Lipid control serum level 1 | 19973.14 | 20% | Euromedicina d.o.o. | 33-6/25 | 26.2.2025 | 26.8.2025
Reagensi, izuzev za transfuziju, za zdravstvene ustanove primarnog nivoa zdravstvene zaštite | 404-1-110/24-154 | 127 | Reagensi za biohemijski anlizator CS-1300/1200 (Dirui) | 30 | Lipid control serum (Level2) | RGN240418 | pakovanje | 3×1ml/box | Dirui Industrial Co., Ltd., Kina | Lipid control serum level 2 | 19973.14 | 20% | Euromedicina d.o.o. | 33-6/25 | 26.2.2025 | 26.8.2025
Reagensi, izuzev za transfuziju, za zdravstvene ustanove primarnog nivoa zdravstvene zaštite | 404-1-110/24-154 | 127 | Reagensi za biohemijski anlizator CS-1300/1200 (Dirui) | 31 | Halogen tungsten lamp | RGN240419 | pakovanje | 1 | Dirui Industrial Co., Ltd., Kina | Halogen tungsten lamp | 22891.2 | 20% | Euromedicina d.o.o. | 33-6/25 | 26.2.2025 | 26.8.2025
Reagensi, izuzev za transfuziju, za zdravstvene ustanove primarnog nivoa zdravstvene zaštite | 404-1-110/24-154 | 127 | Reagensi za biohemijski anlizator CS-1300/1200 (Dirui) | 32 | Maintenance kit CS-1300/1200 | RGN240420 | pakovanje | 1 | Dirui Industrial Co., Ltd., Kina | Maintenance kit CS-1300/1200 | 381854.25 | 20% | Euromedicina d.o.o. | 33-6/25 | 26.2.2025 | 26.8.2025
Reagensi, izuzev za transfuziju, za zdravstvene ustanove primarnog nivoa zdravstvene zaštite | 404-1-110/24-154 | 127 | Reagensi za biohemijski anlizator CS-1300/1200 (Dirui) | 33 | ALB - Albumin | RGN240421 | pakovanje | 730 testova | Dirui Industrial Co., Ltd., Kina | ALBUMIN REAGENT KIT (ALB) | 2085.81 | 20% | Euromedicina d.o.o. | 33-6/25 | 26.2.2025 | 26.8.2025
Reagensi, izuzev za transfuziju, za zdravstvene ustanove primarnog nivoa zdravstvene zaštite | 404-1-110/24-154 | 127 | Reagensi za biohemijski anlizator CS-1300/1200 (Dirui) | 34 | HbA1c with Calibrator and QC | RGN240423 | pakovanje | 163 testa | Dirui Industrial Co., Ltd., Kina | GLYCOHEMOGLOBIN A 1C REAGENT KIT (HbA1C) | 72166.95 | 20% | Euromedicina d.o.o. | 33-6/25 | 26.2.2025 | 26.8.2025
Reagensi, izuzev za transfuziju, za zdravstvene ustanove primarnog nivoa zdravstvene zaštite | 404-1-110/24-154 | 127 | Reagensi za biohemijski anlizator CS-1300/1200 (Dirui) | 35 | HbA1c | RGN240424 | pakovanje | 163 testa | Dirui Industrial Co., Ltd., Kina | GLYCOHEMOGLOBIN A 1C REAGENT KIT (HbA1C) | 33789.15 | 20% | Euromedicina d.o.o. | 33-6/25 | 26.2.2025 | 26.8.2025
Reagensi, izuzev za transfuziju, za zdravstvene ustanove primarnog nivoa zdravstvene zaštite | 404-1-110/24-154 | 127 | Reagensi za biohemijski anlizator CS-1300/1200 (Dirui) | 36 | CRP | RGN240425 | pakovanje | 328 testova | Dirui Industrial Co., Ltd., Kina | C-REACTIVE PROTEIN REAGENT KIT (CRP) | 27114.75 | 20% | Euromedicina d.o.o. | 33-6/25 | 26.2.2025 | 26.8.2025
Reagensi, izuzev za transfuziju, za zdravstvene ustanove primarnog nivoa zdravstvene zaštite | 404-1-110/24-154 | 127 | Reagensi za biohemijski anlizator CS-1300/1200 (Dirui) | 37 | Čašice za uzorke | RGN240426 | pakovanje | 500 komada | Tosoh Europe NV, Belgija | AIA SAMPLE CUPS CUP.H001 HITACHI X500 | 4000 | 20% | Euromedicina d.o.o. | 33-6/25 | 26.2.2025 | 26.8.2025
Reagensi, izuzev za transfuziju, za zdravstvene ustanove primarnog nivoa zdravstvene zaštite | 404-1-110/24-154 | 128 | Reagensi za biohemijski anlizator CS-2000 (Dirui) | 1 | UREA REAGENT KIT incl cal | RGN221056 | pakovanje | 1068 analiza | Dirui Industrial Co., Ltd., Kina | UREA REAGENT KIT (BUN) | 7133.27 | 20% | Euromedicina d.o.o. | 33-6/25 | 26.2.2025 | 26.8.2025
Reagensi, izuzev za transfuziju, za zdravstvene ustanove primarnog nivoa zdravstvene zaštite | 404-1-110/24-154 | 128 | Reagensi za biohemijski anlizator CS-2000 (Dirui) | 2 | GLU-OX - Glucose - Oxidase | RGN240427 | pakovanje | 712 analiza | Dirui Industrial Co., Ltd., Kina | GLUCOSE REAGENT KIT (GLU-OX) | 3018.73 | 20% | Euromedicina d.o.o. | 33-6/25 | 26.2.2025 | 26.8.2025
Reagensi, izuzev za transfuziju, za zdravstvene ustanove primarnog nivoa zdravstvene zaštite | 404-1-110/24-154 | 128 | Reagensi za biohemijski anlizator CS-2000 (Dirui) | 3 | TOTAL BILIRUBIN REAGENT KIT incl cal | RGN221065 | pakovanje | 1065 analiza | Dirui Industrial Co., Ltd., Kina | TOTAL BILIRUBIN REAGENT KIT (TB) | 6832.92 | 20% | Euromedicina d.o.o. | 33-6/25 | 26.2.2025 | 26.8.2025
Reagensi, izuzev za transfuziju, za zdravstvene ustanove primarnog nivoa zdravstvene zaštite | 404-1-110/24-154 | 128 | Reagensi za biohemijski anlizator CS-2000 (Dirui) | 4 | DIRECT BILIRUBIN REAGENT KIT incl cal | RGN221066 | pakovanje | 1065 analiza | Dirui Industrial Co., Ltd., Kina | DIRECT BILIRUBIN REAGENT KIT (DB) | 5422.95 | 20% | Euromedicina d.o.o. | 33-6/25 | 26.2.2025 | 26.8.2025
Reagensi, izuzev za transfuziju, za zdravstvene ustanove primarnog nivoa zdravstvene zaštite | 404-1-110/24-154 | 128 | Reagensi za biohemijski anlizator CS-2000 (Dirui) | 5 | LDH - Lactate Dehydrogenase | RGN240428 | pakovanje | 712 testa | Dirui Industrial Co., Ltd., Kina | LACTATE DEHYDROGENASE REAGENT KIT (LDH) | 6277.47 | 20% | Euromedicina d.o.o. | 33-6/25 | 26.2.2025 | 26.8.2025
Reagensi, izuzev za transfuziju, za zdravstvene ustanove primarnog nivoa zdravstvene zaštite | 404-1-110/24-154 | 128 | Reagensi za biohemijski anlizator CS-2000 (Dirui) | 6 | ASPARTATE AMINOTRANSFERASE | RGN221061 | pakovanje | 1068 analiza | Dirui Industrial Co., Ltd., Kina | ASPARTATE AMINOTRANSFERASE REAGENT KIT (AST) | 5673.24 | 20% | Euromedicina d.o.o. | 33-6/25 | 26.2.2025 | 26.8.2025
Reagensi, izuzev za transfuziju, za zdravstvene ustanove primarnog nivoa zdravstvene zaštite | 404-1-110/24-154 | 128 | Reagensi za biohemijski anlizator CS-2000 (Dirui) | 7 | ALANINE AMINOTRANSFERASE LIQUID KIT | RGN221062 | pakovanje | 1068 analiza | Dirui Industrial Co., Ltd., Kina | ALANINE AMINOTRANSFERASE LIQUID KIT (ALT) | 5673.24 | 20% | Euromedicina d.o.o. | 33-6/25 | 26.2.2025 | 26.8.2025
Reagensi, izuzev za transfuziju, za zdravstvene ustanove primarnog nivoa zdravstvene zaštite | 404-1-110/24-154 | 128 | Reagensi za biohemijski anlizator CS-2000 (Dirui) | 8 | ALKALINE PHOSPHATASE REAGENT KIT | RGN221063 | pakovanje | 852 analiza | Dirui Industrial Co., Ltd., Kina | ALKALINE PHOSPHATASE REAGENT KIT (ALP) | 3337.2 | 20% | Euromedicina d.o.o. | 33-6/25 | 26.2.2025 | 26.8.2025
Reagensi, izuzev za transfuziju, za zdravstvene ustanove primarnog nivoa zdravstvene zaštite | 404-1-110/24-154 | 128 | Reagensi za biohemijski anlizator CS-2000 (Dirui) | 9 | AMYLASE REAGENT KIT | RGN221068 | pakovanje | 1068 analiza | Dirui Industrial Co., Ltd., Kina | AMYLASE REAGENT KIT (AMY) | 27632.02 | 20% | Euromedicina d.o.o. | 33-6/25 | 26.2.2025 | 26.8.2025
Reagensi, izuzev za transfuziju, za zdravstvene ustanove primarnog nivoa zdravstvene zaštite | 404-1-110/24-154 | 128 | Reagensi za biohemijski anlizator CS-2000 (Dirui) | 10 | γ-GLUTAMYL TRANSFERASE REAGENT KIT | RGN221064 | pakovanje | 1068 analiza | Dirui Industrial Co., Ltd., Kina | γ-GLUTAMYL TRANSFERASE REAGENT KIT (GGT) | 7008.12 | 20% | Euromedicina d.o.o. | 33-6/25 | 26.2.2025 | 26.8.2025
Reagensi, izuzev za transfuziju, za zdravstvene ustanove primarnog nivoa zdravstvene zaštite | 404-1-110/24-154 | 128 | Reagensi za biohemijski anlizator CS-2000 (Dirui) | 11 | CRE - Creatinine | RGN240429 | pakovanje | 2500 testova | BioSystems S.A. | CREATININE | 6400 | 20% | Euromedicina d.o.o. | 33-6/25 | 26.2.2025 | 26.8.2025
Reagensi, izuzev za transfuziju, za zdravstvene ustanove primarnog nivoa zdravstvene zaštite | 404-1-110/24-154 | 128 | Reagensi za biohemijski anlizator CS-2000 (Dirui) | 12 | CHOLESTEROL REAGENT KIT incl cal | RGN221055 | pakovanje | 1068 analiza | Dirui Industrial Co., Ltd., Kina | CHOLESTEROL REAGENT KIT (TC) | 9010.44 | 20% | Euromedicina d.o.o. | 33-6/25 | 26.2.2025 | 26.8.2025
Reagensi, izuzev za transfuziju, za zdravstvene ustanove primarnog nivoa zdravstvene zaštite | 404-1-110/24-154 | 128 | Reagensi za biohemijski anlizator CS-2000 (Dirui) | 13 | TRIGLYCERIDES REAGENT KIT incl cal | RGN221057 | pakovanje | 1068 analiza | Dirui Industrial Co., Ltd., Kina | TRIGLYCERIDES REAGENT KIT (TG) | 11212.99 | 20% | Euromedicina d.o.o. | 33-6/25 | 26.2.2025 | 26.8.2025
Reagensi, izuzev za transfuziju, za zdravstvene ustanove primarnog nivoa zdravstvene zaštite | 404-1-110/24-154 | 128 | Reagensi za biohemijski anlizator CS-2000 (Dirui) | 14 | URIC ACID REAGENT KIT incl cal | RGN221058 | pakovanje | 852 analiza | Dirui Industrial Co., Ltd., Kina | URIC ACID REAGENT KIT (UA) | 6674.4 | 20% | Euromedicina d.o.o. | 33-6/25 | 26.2.2025 | 26.8.2025
Reagensi, izuzev za transfuziju, za zdravstvene ustanove primarnog nivoa zdravstvene zaštite | 404-1-110/24-154 | 128 | Reagensi za biohemijski anlizator CS-2000 (Dirui) | 15 | ALB - Albumin | RGN240430 | pakovanje | 945 testova | Dirui Industrial Co., Ltd., Kina | ALBUMIN REAGENT KIT (ALB) | 2085.81 | 20% | Euromedicina d.o.o. | 33-6/25 | 26.2.2025 | 26.8.2025
Reagensi, izuzev za transfuziju, za zdravstvene ustanove primarnog nivoa zdravstvene zaštite | 404-1-110/24-154 | 128 | Reagensi za biohemijski anlizator CS-2000 (Dirui) | 16 | TP - Total Protein | RGN240431 | pakovanje | 920 testova | Dirui Industrial Co., Ltd., Kina | TOTAL PROTEIN REAGENT KIT (TP) | 2342.48 | 20% | Euromedicina d.o.o. | 33-6/25 | 26.2.2025 | 26.8.2025
Reagensi, izuzev za transfuziju, za zdravstvene ustanove primarnog nivoa zdravstvene zaštite | 404-1-110/24-154 | 128 | Reagensi za biohemijski anlizator CS-2000 (Dirui) | 17 | Fe-Iron | RGN240432 | pakovanje | 1068 testova | Dirui Industrial Co., Ltd., Kina | Fe REAGENT KIT (Fe) | 9614.37 | 20% | Euromedicina d.o.o. | 33-6/25 | 26.2.2025 | 26.8.2025
Reagensi, izuzev za transfuziju, za zdravstvene ustanove primarnog nivoa zdravstvene zaštite | 404-1-110/24-154 | 128 | Reagensi za biohemijski anlizator CS-2000 (Dirui) | 18 | INORGANIC PHOSPHORUS REAGENT KIT incl cal | RGN221060 | pakovanje | 1065 analiza | Dirui Industrial Co., Ltd., Kina | INORGANIC PHOSPHORUS REAGENT KIT (PHOS) | 4964.09 | 20% | Euromedicina d.o.o. | 33-6/25 | 26.2.2025 | 26.8.2025
Reagensi, izuzev za transfuziju, za zdravstvene ustanove primarnog nivoa zdravstvene zaštite | 404-1-110/24-154 | 128 | Reagensi za biohemijski anlizator CS-2000 (Dirui) | 19 | CALCIUM REAGENT KIT incl cal | RGN230179 | pakovanje | 1065 analiza | Dirui Industrial Co., Ltd., Kina | CALCIUM REAGENT KIT (Ca-ARS) | 6257.25 | 20% | Euromedicina d.o.o. | 33-6/25 | 26.2.2025 | 26.8.2025
Reagensi, izuzev za transfuziju, za zdravstvene ustanove primarnog nivoa zdravstvene zaštite | 404-1-110/24-154 | 128 | Reagensi za biohemijski anlizator CS-2000 (Dirui) | 20 | HIGH DENSITY LIPOPROTEIN CHOLESTEROL REAGENT KIT incl cal | RGN221067 | pakovanje | 852 analiza | Dirui Industrial Co., Ltd., Kina | HIGH DENSITY LIPOPROTEIN CHOLESTEROL REAGENT KIT (HDL-C) | 21691.8 | 20% | Euromedicina d.o.o. | 33-6/25 | 26.2.2025 | 26.8.2025
Reagensi, izuzev za transfuziju, za zdravstvene ustanove primarnog nivoa zdravstvene zaštite | 404-1-110/24-154 | 128 | Reagensi za biohemijski anlizator CS-2000 (Dirui) | 21 | CRP sa kalibratorom | RGN240433 | pakovanje | 424 analiza | Dirui Industrial Co., Ltd., Kina | C-REACTIVE PROTEIN REAGENT KIT (CRP) | 41171 | 20% | Euromedicina d.o.o. | 33-6/25 | 26.2.2025 | 26.8.2025
Reagensi, izuzev za transfuziju, za zdravstvene ustanove primarnog nivoa zdravstvene zaštite | 404-1-110/24-154 | 128 | Reagensi za biohemijski anlizator CS-2000 (Dirui) | 22 | Reaction cuvettes | RGN240434 | pakovanje | 1 | Dirui Industrial Co., Ltd., Kina | Reaction cuvettes | 66120 | 20% | Euromedicina d.o.o. | 33-6/25 | 26.2.2025 | 26.8.2025
Reagensi, izuzev za transfuziju, za zdravstvene ustanove primarnog nivoa zdravstvene zaštite | 404-1-110/24-154 | 128 | Reagensi za biohemijski anlizator CS-2000 (Dirui) | 23 | GLYCOHEMOGLOBIN A 1C REAGENT KIT incl cal & QC | RGN221553 | pakovanje | R1:2*15ml R2-A:1*0.5ml R2- B:1*9.5ml Lyse*50ml+Diluent 5 ml+QC 2x1 ml+ Cal 5x1ml | Dirui Industrial Co., Ltd., Kina | GLYCOHEMOGLOBIN A 1C REAGENT KIT (HbA1C) | 72166.95 | 20% | Euromedicina d.o.o. | 33-6/25 | 26.2.2025 | 26.8.2025
Reagensi, izuzev za transfuziju, za zdravstvene ustanove primarnog nivoa zdravstvene zaštite | 404-1-110/24-154 | 128 | Reagensi za biohemijski anlizator CS-2000 (Dirui) | 24 | CK-NAC | RGN221069 | pakovanje | 1068 analiza | Dirui Industrial Co., Ltd., Kina | CREATINE KINASE REAGENT KIT (CK) | 25029 | 20% | Euromedicina d.o.o. | 33-6/25 | 26.2.2025 | 26.8.2025
Reagensi, izuzev za transfuziju, za zdravstvene ustanove primarnog nivoa zdravstvene zaštite | 404-1-110/24-154 | 128 | Reagensi za biohemijski anlizator CS-2000 (Dirui) | 25 | CS-Anti Bacterial Phosphor Free Detergent | RGN240435 | pakovanje | 500 ml | Dirui Industrial Co., Ltd., Kina | CS-Anti-Bacterial Phosphor-Free Detergent | 17736.86 | 20% | Euromedicina d.o.o. | 33-6/25 | 26.2.2025 | 26.8.2025
Reagensi, izuzev za transfuziju, za zdravstvene ustanove primarnog nivoa zdravstvene zaštite | 404-1-110/24-154 | 128 | Reagensi za biohemijski anlizator CS-2000 (Dirui) | 26 | CS-Alkaline Detergent | RGN240436 | pakovanje | 2000 ml | Dirui Industrial Co., Ltd., Kina | CS-Alkaline Detergent | 17736.86 | 20% | Euromedicina d.o.o. | 33-6/25 | 26.2.2025 | 26.8.2025
Reagensi, izuzev za transfuziju, za zdravstvene ustanove primarnog nivoa zdravstvene zaštite | 404-1-110/24-154 | 128 | Reagensi za biohemijski anlizator CS-2000 (Dirui) | 27 | Clinical Chemical Calibration Serum | RGN240437 | pakovanje | 5 ml/bottle | Dirui Industrial Co., Ltd., Kina | Clinical chemical calibration serum | 14198.05 | 20% | Euromedicina d.o.o. | 33-6/25 | 26.2.2025 | 26.8.2025
Reagensi, izuzev za transfuziju, za zdravstvene ustanove primarnog nivoa zdravstvene zaštite | 404-1-110/24-154 | 128 | Reagensi za biohemijski anlizator CS-2000 (Dirui) | 28 | Clinical Chemical Quality Control Serum Level 1 | RGN240438 | pakovanje | 5 ml/bottle | Dirui Industrial Co., Ltd., Kina | Clinical chemical quality control serum | 7801.41 | 20% | Euromedicina d.o.o. | 33-6/25 | 26.2.2025 | 26.8.2025
Reagensi, izuzev za transfuziju, za zdravstvene ustanove primarnog nivoa zdravstvene zaštite | 404-1-110/24-154 | 128 | Reagensi za biohemijski anlizator CS-2000 (Dirui) | 29 | Clinical Chemical Quality Control Serum Level 2 | RGN240439 | pakovanje | 5 ml/bottle | Dirui Industrial Co., Ltd., Kina | Clinical chemical quality control serum | 7449.51 | 20% | Euromedicina d.o.o. | 33-6/25 | 26.2.2025 | 26.8.2025
Reagensi, izuzev za transfuziju, za zdravstvene ustanove primarnog nivoa zdravstvene zaštite | 404-1-110/24-154 | 128 | Reagensi za biohemijski anlizator CS-2000 (Dirui) | 30 | Specific protein control serum (Level1) | RGN240440 | pakovanje | 3×1ml/box | Dirui Industrial Co., Ltd., Kina | Specific Protein Control Serum level 1 | 40659.61 | 20% | Euromedicina d.o.o. | 33-6/25 | 26.2.2025 | 26.8.2025
Reagensi, izuzev za transfuziju, za zdravstvene ustanove primarnog nivoa zdravstvene zaštite | 404-1-110/24-154 | 128 | Reagensi za biohemijski anlizator CS-2000 (Dirui) | 31 | Specific protein control serum (Level2) | RGN240441 | pakovanje | 3×1ml/box | Dirui Industrial Co., Ltd., Kina | Specific Protein Control Serum level 2 | 40659.61 | 20% | Euromedicina d.o.o. | 33-6/25 | 26.2.2025 | 26.8.2025
Reagensi, izuzev za transfuziju, za zdravstvene ustanove primarnog nivoa zdravstvene zaštite | 404-1-110/24-154 | 128 | Reagensi za biohemijski anlizator CS-2000 (Dirui) | 32 | Lipid control serum (Level1) | RGN240442 | pakovanje | 3×1ml/box | Dirui Industrial Co., Ltd., Kina | Lipid Control Serum level 1 | 19973.14 | 20% | Euromedicina d.o.o. | 33-6/25 | 26.2.2025 | 26.8.2025
Reagensi, izuzev za transfuziju, za zdravstvene ustanove primarnog nivoa zdravstvene zaštite | 404-1-110/24-154 | 128 | Reagensi za biohemijski anlizator CS-2000 (Dirui) | 33 | Lipid control serum (Level2) | RGN240443 | pakovanje | 3×1ml/box | Dirui Industrial Co., Ltd., Kina | Lipid Control Serum level 2 | 19973.14 | 20% | Euromedicina d.o.o. | 33-6/25 | 26.2.2025 | 26.8.2025
Reagensi, izuzev za transfuziju, za zdravstvene ustanove primarnog nivoa zdravstvene zaštite | 404-1-110/24-154 | 128 | Reagensi za biohemijski anlizator CS-2000 (Dirui) | 34 | Halogen tungsten lamp | RGN240444 | pakovanje | 1 | Dirui Industrial Co., Ltd., Kina | Halogen tungsten lamp | 22891.2 | 20% | Euromedicina d.o.o. | 33-6/25 | 26.2.2025 | 26.8.2025
Reagensi, izuzev za transfuziju, za zdravstvene ustanove primarnog nivoa zdravstvene zaštite | 404-1-110/24-154 | 128 | Reagensi za biohemijski anlizator CS-2000 (Dirui) | 35 | Maintenance kit CS-2000 | RGN240445 | pakovanje | 1 | Dirui Industrial Co., Ltd., Kina | Maintenance kit CS-2000 | 381854.25 | 20% | Euromedicina d.o.o. | 33-6/25 | 26.2.2025 | 26.8.2025
Reagensi, izuzev za transfuziju, za zdravstvene ustanove primarnog nivoa zdravstvene zaštite | 404-1-110/24-154 | 128 | Reagensi za biohemijski anlizator CS-2000 (Dirui) | 36 | HbA1c | RGN240446 | pakovanje | 163 testa | Dirui Industrial Co., Ltd., Kina | GLYCOHEMOGLOBIN A 1C REAGENT KIT (HbA1C) | 33789.15 | 20% | Euromedicina d.o.o. | 33-6/25 | 26.2.2025 | 26.8.2025
Reagensi, izuzev za transfuziju, za zdravstvene ustanove primarnog nivoa zdravstvene zaštite | 404-1-110/24-154 | 128 | Reagensi za biohemijski anlizator CS-2000 (Dirui) | 37 | CRP | RGN240447 | pakovanje | 424 testa | Dirui Industrial Co., Ltd., Kina | C-REACTIVE PROTEIN REAGENT KIT (CRP) | 27114.75 | 20% | Euromedicina d.o.o. | 33-6/25 | 26.2.2025 | 26.8.2025
Reagensi, izuzev za transfuziju, za zdravstvene ustanove primarnog nivoa zdravstvene zaštite | 404-1-110/24-154 | 128 | Reagensi za biohemijski anlizator CS-2000 (Dirui) | 38 | Čašice za uzorke | RGN240448 | pakovanje | 500 komada | Tosoh Europe NV, Belgija | AIA SAMPLE CUPS CUP.H001 HITACHI X500 | 4000 | 20% | Euromedicina d.o.o. | 33-6/25 | 26.2.2025 | 26.8.2025
Reagensi, izuzev za transfuziju, za zdravstvene ustanove primarnog nivoa zdravstvene zaštite | 404-1-110/24-154 | 128 | Reagensi za biohemijski anlizator CS-2000 (Dirui) | 39 | MG - Magnezijum | RGN250155 | pakovanje | 712 testa | Dirui Industrial Co., Ltd., Kina | MAGNESIUM REAGENT KIT (MG) | 7786.8 | 20% | Euromedicina d.o.o. | 33-6/25 | 26.2.2025 | 26.8.2025
Reagensi, izuzev za transfuziju, za zdravstvene ustanove primarnog nivoa zdravstvene zaštite | 404-1-110/24-154 | 128 | Reagensi za biohemijski anlizator CS-2000 (Dirui) | 40 | TIBC - Total Iron Binding Capacity reagent kit | RGN250156 | pakovanje | 316 testova | Dirui Industrial Co., Ltd., Kina | TOTAL IRON-BINDING CAPACITY REAGENT KIT (TIBC) | 10512.18 | 20% | Euromedicina d.o.o. | 33-6/25 | 26.2.2025 | 26.8.2025
Reagensi, izuzev za transfuziju, za zdravstvene ustanove primarnog nivoa zdravstvene zaštite | 404-1-110/24-154 | 128 | Reagensi za biohemijski anlizator CS-2000 (Dirui) | 41 | ISE Reference Solution | RGN230644 | pakovanje | 2 L | Dirui Industrial Co., Ltd., Kina | ISE Reference Solution | 85602.6 | 20% | Euromedicina d.o.o. | 33-6/25 | 26.2.2025 | 26.8.2025
Reagensi, izuzev za transfuziju, za zdravstvene ustanove primarnog nivoa zdravstvene zaštite | 404-1-110/24-154 | 128 | Reagensi za biohemijski anlizator CS-2000 (Dirui) | 42 | ISE Internal Standard Solution | RGN230645 | pakovanje | 2 L | Dirui Industrial Co., Ltd., Kina | ISE Internal Standard Solution | 26155.31 | 20% | Euromedicina d.o.o. | 33-6/25 | 26.2.2025 | 26.8.2025
Reagensi, izuzev za transfuziju, za zdravstvene ustanove primarnog nivoa zdravstvene zaštite | 404-1-110/24-154 | 128 | Reagensi za biohemijski anlizator CS-2000 (Dirui) | 43 | ISE Diluents | RGN230646 | pakovanje | 2 L | Dirui Industrial Co., Ltd., Kina | ISE Diluent | 21399.8 | 20% | Euromedicina d.o.o. | 33-6/25 | 26.2.2025 | 26.8.2025
Reagensi, izuzev za transfuziju, za zdravstvene ustanove primarnog nivoa zdravstvene zaštite | 404-1-110/24-154 | 128 | Reagensi za biohemijski anlizator CS-2000 (Dirui) | 44 | CS-ISE Detergent | RGN230647 | pakovanje | 100ml | Dirui Industrial Co., Ltd., Kina | CS-ISE Detergent | 5706.61 | 20% | Euromedicina d.o.o. | 33-6/25 | 26.2.2025 | 26.8.2025
Reagensi, izuzev za transfuziju, za zdravstvene ustanove primarnog nivoa zdravstvene zaštite | 404-1-110/24-154 | 128 | Reagensi za biohemijski anlizator CS-2000 (Dirui) | 45 | ISE Blood Sample Calibrator | RGN250157 | pakovanje | Freeze-dried powder:0.18g/bottle*1; dissolved liquid:4mL/bottle*1 | Dirui Industrial Co., Ltd., Kina | ISE Blood Sample Calibrator | 13315.43 | 20% | Euromedicina d.o.o. | 33-6/25 | 26.2.2025 | 26.8.2025
Reagensi, izuzev za transfuziju, za zdravstvene ustanove primarnog nivoa zdravstvene zaštite | 404-1-110/24-154 | 128 | Reagensi za biohemijski anlizator CS-2000 (Dirui) | 46 | ISE Blood Quality Control HIGH | RGN250158 | pakovanje | Freeze-dried powder:0.18g/bottle*1; dissolved liquid:4mL/bottle*1 | Dirui Industrial Co., Ltd., Kina | ISE Blood Quality Control HIGH | 13315.43 | 20% | Euromedicina d.o.o. | 33-6/25 | 26.2.2025 | 26.8.2025
Reagensi, izuzev za transfuziju, za zdravstvene ustanove primarnog nivoa zdravstvene zaštite | 404-1-110/24-154 | 128 | Reagensi za biohemijski anlizator CS-2000 (Dirui) | 47 | ISE Blood Quality Control LOW | RGN250159 | pakovanje | Freeze-dried powder:0.18g/bottle*1; dissolved liquid:4mL/bottle*1 | Dirui Industrial Co., Ltd., Kina | ISE Blood Quality Control LOW | 13315.43 | 20% | Euromedicina d.o.o. | 33-6/25 | 26.2.2025 | 26.8.2025
Reagensi, izuzev za transfuziju, za zdravstvene ustanove primarnog nivoa zdravstvene zaštite | 404-1-110/24-154 | 128 | Reagensi za biohemijski anlizator CS-2000 (Dirui) | 48 | ISE Standard Solution HIGH | RGN250160 | pakovanje | 10mL/bottle*1 | Dirui Industrial Co., Ltd., Kina | ISE Standard Solution HIGH | 6182.16 | 20% | Euromedicina d.o.o. | 33-6/25 | 26.2.2025 | 26.8.2025
Reagensi, izuzev za transfuziju, za zdravstvene ustanove primarnog nivoa zdravstvene zaštite | 404-1-110/24-154 | 128 | Reagensi za biohemijski anlizator CS-2000 (Dirui) | 49 | ISE Standard Solution LOW | RGN250161 | pakovanje | 10mL/bottle*1 | Dirui Industrial Co., Ltd., Kina | ISE Standard Solution LOW | 6182.16 | 20% | Euromedicina d.o.o. | 33-6/25 | 26.2.2025 | 26.8.2025
Reagensi, izuzev za transfuziju, za zdravstvene ustanove primarnog nivoa zdravstvene zaštite | 404-1-110/24-154 | 128 | Reagensi za biohemijski anlizator CS-2000 (Dirui) | 50 | ISE Na Electrode | RGN250162 | pakovanje | 1 pcs | Dirui Industrial Co., Ltd., Kina | ISE Na Electrode | 93195 | 20% | Euromedicina d.o.o. | 33-6/25 | 26.2.2025 | 26.8.2025
Reagensi, izuzev za transfuziju, za zdravstvene ustanove primarnog nivoa zdravstvene zaštite | 404-1-110/24-154 | 128 | Reagensi za biohemijski anlizator CS-2000 (Dirui) | 51 | ISE K Electrode Head | RGN250163 | pakovanje | 1 pcs | Dirui Industrial Co., Ltd., Kina | ISE K Electrode Head | 93195 | 20% | Euromedicina d.o.o. | 33-6/25 | 26.2.2025 | 26.8.2025
Reagensi, izuzev za transfuziju, za zdravstvene ustanove primarnog nivoa zdravstvene zaštite | 404-1-110/24-154 | 128 | Reagensi za biohemijski anlizator CS-2000 (Dirui) | 52 | ISE Cl Electrode | RGN250164 | pakovanje | 1 pcs | Dirui Industrial Co., Ltd., Kina | ISE Cl Electrode | 93195 | 20% | Euromedicina d.o.o. | 33-6/25 | 26.2.2025 | 26.8.2025
Reagensi, izuzev za transfuziju, za zdravstvene ustanove primarnog nivoa zdravstvene zaštite | 404-1-110/24-154 | 128 | Reagensi za biohemijski anlizator CS-2000 (Dirui) | 53 | ISE REF Electrode (Na Electrode) | RGN250165 | pakovanje | 1 pcs | Dirui Industrial Co., Ltd., Kina | ISE REF Electrode (Na Electrode) | 93195 | 20% | Euromedicina d.o.o. | 33-6/25 | 26.2.2025 | 26.8.2025
Reagensi, izuzev za transfuziju, za zdravstvene ustanove primarnog nivoa zdravstvene zaštite | 404-1-110/24-154 | 129 | Reagensi i potrošni materijal za biohemijski analizator Automatic Chemistry Analyzer URIT-8210/8031/8280, CA200 /CA640 proizvođača URIT | 1 | C-REACTIVE PROTEIN / turbidimetric immunoassay | RGN221279 | pakovanje | 2 x 40 + 1 x 8 ml = 88ml | Vitromed Srl. | C-REACTIVE PROTEIN / turbidimetric immunoassay | 10500 | 20% | Elta 90 Medical Science d.o.o. | 33-5/25 | 26.2.2025 | 26.8.2025
Reagensi, izuzev za transfuziju, za zdravstvene ustanove primarnog nivoa zdravstvene zaštite | 404-1-110/24-154 | 129 | Reagensi i potrošni materijal za biohemijski analizator Automatic Chemistry Analyzer URIT-8210/8031/8280, CA200 /CA640 proizvođača URIT | 2 | HbA1c / turbidimetric immunoassay | RGN221288 | pakovanje | 1 x 50 + 1 x 10 ml = 60ml | Vitromed Srl. | HbA1c / turbidimetric immunoassay | 62200 | 20% | Elta 90 Medical Science d.o.o. | 33-5/25 | 26.2.2025 | 26.8.2025
Reagensi, izuzev za transfuziju, za zdravstvene ustanove primarnog nivoa zdravstvene zaštite | 404-1-110/24-154 | 129 | Reagensi i potrošni materijal za biohemijski analizator Automatic Chemistry Analyzer URIT-8210/8031/8280, CA200 /CA640 proizvođača URIT | 3 | VITRO-STANDARD CRP / Standard set 5 levels | RGN221290 | pakovanje | 5 x 1 ml | Vitromed Srl. | VITRO-STANDARD CRP / Standard set 5 levels | 20500 | 20% | Elta 90 Medical Science d.o.o. | 33-5/25 | 26.2.2025 | 26.8.2025
Reagensi, izuzev za transfuziju, za zdravstvene ustanove primarnog nivoa zdravstvene zaštite | 404-1-110/24-154 | 129 | Reagensi i potrošni materijal za biohemijski analizator Automatic Chemistry Analyzer URIT-8210/8031/8280, CA200 /CA640 proizvođača URIT | 4 | VITRO-STANDARD HbA1c / Standard set 4 levels | RGN221294 | pakovanje | 4 x 0.5 ml | Vitromed Srl. | VITRO-STANDARD HbA1c / Standard set 4 levels | 18300 | 20% | Elta 90 Medical Science d.o.o. | 33-5/25 | 26.2.2025 | 26.8.2025
Reagensi, izuzev za transfuziju, za zdravstvene ustanove primarnog nivoa zdravstvene zaštite | 404-1-110/24-154 | 129 | Reagensi i potrošni materijal za biohemijski analizator Automatic Chemistry Analyzer URIT-8210/8031/8280, CA200 /CA640 proizvođača URIT | 5 | VITRO-CON SerumProtein L / Serum proteins control low (ASLO, CRP, RF, IgG, IgM, IgA, C3, C4, TRF) | RGN221295 | pakovanje | 1 x 1 ml | Vitromed Srl. | VITRO-CON SerumProtein L / Serum proteins control low (ASLO, CRP, RF, IgG, IgM, IgA, C3, C4, TRF) | 7100 | 20% | Elta 90 Medical Science d.o.o. | 33-5/25 | 26.2.2025 | 26.8.2025
Reagensi, izuzev za transfuziju, za zdravstvene ustanove primarnog nivoa zdravstvene zaštite | 404-1-110/24-154 | 129 | Reagensi i potrošni materijal za biohemijski analizator Automatic Chemistry Analyzer URIT-8210/8031/8280, CA200 /CA640 proizvođača URIT | 6 | VITRO-CON SerumProtein H / Serum proteins Control high (ASLO, CRP, RF, IgG, IgM, IgA, C3, C4, TRF) | RGN221296 | pakovanje | 1 x 1 ml | Vitromed Srl. | VITRO-CON SerumProtein H / Serum proteins Control high (ASLO, CRP, RF, IgG, IgM, IgA, C3, C4, TRF) | 7100 | 20% | Elta 90 Medical Science d.o.o. | 33-5/25 | 26.2.2025 | 26.8.2025
Reagensi, izuzev za transfuziju, za zdravstvene ustanove primarnog nivoa zdravstvene zaštite | 404-1-110/24-154 | 129 | Reagensi i potrošni materijal za biohemijski analizator Automatic Chemistry Analyzer URIT-8210/8031/8280, CA200 /CA640 proizvođača URIT | 7 | VITRO-CON HbA1c L / HbA1c control low | RGN221299 | pakovanje | 1 x 0.5 ml | Vitromed Srl. | VITRO-CON HbA1c L / HbA1c control low | 19600 | 20% | Elta 90 Medical Science d.o.o. | 33-5/25 | 26.2.2025 | 26.8.2025
Reagensi, izuzev za transfuziju, za zdravstvene ustanove primarnog nivoa zdravstvene zaštite | 404-1-110/24-154 | 129 | Reagensi i potrošni materijal za biohemijski analizator Automatic Chemistry Analyzer URIT-8210/8031/8280, CA200 /CA640 proizvođača URIT | 8 | VITRO-CON HbA1c H / HbA1c control high | RGN221300 | pakovanje | 1 x 0.5 ml | Vitromed Srl. | VITRO-CON HbA1c H / HbA1c control high | 19600 | 20% | Elta 90 Medical Science d.o.o. | 33-5/25 | 26.2.2025 | 26.8.2025
Reagensi, izuzev za transfuziju, za zdravstvene ustanove primarnog nivoa zdravstvene zaštite | 404-1-110/24-154 | 129 | Reagensi i potrošni materijal za biohemijski analizator Automatic Chemistry Analyzer URIT-8210/8031/8280, CA200 /CA640 proizvođača URIT | 9 | URIC ACID / uricase - PAP | RGN221301 | pakovanje | 8 x 50 = 400ml | Vitromed Srl. | URIC ACID / uricase - PAP | 5600 | 20% | Elta 90 Medical Science d.o.o. | 33-5/25 | 26.2.2025 | 26.8.2025
Reagensi, izuzev za transfuziju, za zdravstvene ustanove primarnog nivoa zdravstvene zaštite | 404-1-110/24-154 | 129 | Reagensi i potrošni materijal za biohemijski analizator Automatic Chemistry Analyzer URIT-8210/8031/8280, CA200 /CA640 proizvođača URIT | 10 | ALBUMIN / BCG | RGN221302 | pakovanje | 4 X 50 = 200ml | Vitromed Srl. | ALBUMIN / BCG | 2800 | 20% | Elta 90 Medical Science d.o.o. | 33-5/25 | 26.2.2025 | 26.8.2025
Reagensi, izuzev za transfuziju, za zdravstvene ustanove primarnog nivoa zdravstvene zaštite | 404-1-110/24-154 | 129 | Reagensi i potrošni materijal za biohemijski analizator Automatic Chemistry Analyzer URIT-8210/8031/8280, CA200 /CA640 proizvođača URIT | 11 | AMYLASE / CNPG3 | RGN221303 | pakovanje | 4 X 50 = 200ml | Vitromed Srl. | AMYLASE / CNPG3 | 23300 | 20% | Elta 90 Medical Science d.o.o. | 33-5/25 | 26.2.2025 | 26.8.2025
Reagensi, izuzev za transfuziju, za zdravstvene ustanove primarnog nivoa zdravstvene zaštite | 404-1-110/24-154 | 129 | Reagensi i potrošni materijal za biohemijski analizator Automatic Chemistry Analyzer URIT-8210/8031/8280, CA200 /CA640 proizvođača URIT | 12 | BILIRUBIN TOTAL/ diazo - sulfanilic acid | RGN221304 | pakovanje | 4 x 40 + 2 x 20 | Vitromed Srl. | BILIRUBIN TOTAL/ diazo - sulfanilic acid | 7800 | 20% | Elta 90 Medical Science d.o.o. | 33-5/25 | 26.2.2025 | 26.8.2025
Reagensi, izuzev za transfuziju, za zdravstvene ustanove primarnog nivoa zdravstvene zaštite | 404-1-110/24-154 | 129 | Reagensi i potrošni materijal za biohemijski analizator Automatic Chemistry Analyzer URIT-8210/8031/8280, CA200 /CA640 proizvođača URIT | 13 | BILIRUBIN DIRECT / diazo - sulfanilic acid | RGN221305 | pakovanje | 4 x 40 + 2 x 20 | Vitromed Srl. | BILIRUBIN DIRECT / diazo - sulfanilic acid | 9150 | 20% | Elta 90 Medical Science d.o.o. | 33-5/25 | 26.2.2025 | 26.8.2025
Reagensi, izuzev za transfuziju, za zdravstvene ustanove primarnog nivoa zdravstvene zaštite | 404-1-110/24-154 | 129 | Reagensi i potrošni materijal za biohemijski analizator Automatic Chemistry Analyzer URIT-8210/8031/8280, CA200 /CA640 proizvođača URIT | 14 | CALCIUM / Arsenazo | RGN221306 | pakovanje | 8 x 50 = 400ml | Vitromed Srl. | CALCIUM / Arsenazo | 7800 | 20% | Elta 90 Medical Science d.o.o. | 33-5/25 | 26.2.2025 | 26.8.2025
Reagensi, izuzev za transfuziju, za zdravstvene ustanove primarnog nivoa zdravstvene zaštite | 404-1-110/24-154 | 129 | Reagensi i potrošni materijal za biohemijski analizator Automatic Chemistry Analyzer URIT-8210/8031/8280, CA200 /CA640 proizvođača URIT | 15 | CK-MB / DGKC / IFCC | RGN221307 | pakovanje | 4 x 40 + 2 x 20 | Vitromed Srl. | CK-MB / DGKC / IFCC | 35250 | 20% | Elta 90 Medical Science d.o.o. | 33-5/25 | 26.2.2025 | 26.8.2025
Reagensi, izuzev za transfuziju, za zdravstvene ustanove primarnog nivoa zdravstvene zaštite | 404-1-110/24-154 | 129 | Reagensi i potrošni materijal za biohemijski analizator Automatic Chemistry Analyzer URIT-8210/8031/8280, CA200 /CA640 proizvođača URIT | 16 | CK-NAC / DGKC / IFCC | RGN221308 | pakovanje | 4 x 40 + 2 x 20 | Vitromed Srl. | CK-NAC / DGKC / IFCC | 11900 | 20% | Elta 90 Medical Science d.o.o. | 33-5/25 | 26.2.2025 | 26.8.2025
Reagensi, izuzev za transfuziju, za zdravstvene ustanove primarnog nivoa zdravstvene zaštite | 404-1-110/24-154 | 129 | Reagensi i potrošni materijal za biohemijski analizator Automatic Chemistry Analyzer URIT-8210/8031/8280, CA200 /CA640 proizvođača URIT | 17 | CHOLESTEROL / CHOD -PAP | RGN221309 | pakovanje | 8 x 50 = 400ml | Vitromed Srl. | CHOLESTEROL / CHOD -PAP | 5600 | 20% | Elta 90 Medical Science d.o.o. | 33-5/25 | 26.2.2025 | 26.8.2025
Reagensi, izuzev za transfuziju, za zdravstvene ustanove primarnog nivoa zdravstvene zaštite | 404-1-110/24-154 | 129 | Reagensi i potrošni materijal za biohemijski analizator Automatic Chemistry Analyzer URIT-8210/8031/8280, CA200 /CA640 proizvođača URIT | 18 | CRETININE / JAFFE | RGN221311 | pakovanje | 4 x 40 + 2 x 20 = 200 ml | Vitromed Srl. | CRETININE / JAFFE | 6600 | 20% | Elta 90 Medical Science d.o.o. | 33-5/25 | 26.2.2025 | 26.8.2025
Reagensi, izuzev za transfuziju, za zdravstvene ustanove primarnog nivoa zdravstvene zaštite | 404-1-110/24-154 | 129 | Reagensi i potrošni materijal za biohemijski analizator Automatic Chemistry Analyzer URIT-8210/8031/8280, CA200 /CA640 proizvođača URIT | 19 | IRON / FEROZINA | RGN221312 | pakovanje | 4 x 40 + 2 x 20 = 200 ml | Vitromed Srl. | IRON / FEROZINA | 4900 | 20% | Elta 90 Medical Science d.o.o. | 33-5/25 | 26.2.2025 | 26.8.2025
Reagensi, izuzev za transfuziju, za zdravstvene ustanove primarnog nivoa zdravstvene zaštite | 404-1-110/24-154 | 129 | Reagensi i potrošni materijal za biohemijski analizator Automatic Chemistry Analyzer URIT-8210/8031/8280, CA200 /CA640 proizvođača URIT | 20 | PHOSPHATASE ALKALINE / IFCC | RGN221313 | pakovanje | 4 x 40 + 2 x 20 = 200 ml | Vitromed Srl. | PHOSPHATASE ALKALINE / IFCC | 6550 | 20% | Elta 90 Medical Science d.o.o. | 33-5/25 | 26.2.2025 | 26.8.2025
Reagensi, izuzev za transfuziju, za zdravstvene ustanove primarnog nivoa zdravstvene zaštite | 404-1-110/24-154 | 129 | Reagensi i potrošni materijal za biohemijski analizator Automatic Chemistry Analyzer URIT-8210/8031/8280, CA200 /CA640 proizvođača URIT | 21 | PHOSPHOR | RGN221314 | pakovanje | 4 X 50 = 200ml | Vitromed Srl. | PHOSPHOR | 2900 | 20% | Elta 90 Medical Science d.o.o. | 33-5/25 | 26.2.2025 | 26.8.2025
Reagensi, izuzev za transfuziju, za zdravstvene ustanove primarnog nivoa zdravstvene zaštite | 404-1-110/24-154 | 129 | Reagensi i potrošni materijal za biohemijski analizator Automatic Chemistry Analyzer URIT-8210/8031/8280, CA200 /CA640 proizvođača URIT | 22 | γ-GT / IFCC | RGN221315 | pakovanje | 4 x 40 + 2 x 20 = 200 ml | Vitromed Srl. | γ-GT / IFCC | 5600 | 20% | Elta 90 Medical Science d.o.o. | 33-5/25 | 26.2.2025 | 26.8.2025
Reagensi, izuzev za transfuziju, za zdravstvene ustanove primarnog nivoa zdravstvene zaštite | 404-1-110/24-154 | 129 | Reagensi i potrošni materijal za biohemijski analizator Automatic Chemistry Analyzer URIT-8210/8031/8280, CA200 /CA640 proizvođača URIT | 23 | GLUCOSE / GHOD - PAP | RGN221316 | pakovanje | 8 x 50 = 400ml | Vitromed Srl. | GLUCOSE / GHOD - PAP | 3500 | 20% | Elta 90 Medical Science d.o.o. | 33-5/25 | 26.2.2025 | 26.8.2025
Reagensi, izuzev za transfuziju, za zdravstvene ustanove primarnog nivoa zdravstvene zaštite | 404-1-110/24-154 | 129 | Reagensi i potrošni materijal za biohemijski analizator Automatic Chemistry Analyzer URIT-8210/8031/8280, CA200 /CA640 proizvođača URIT | 24 | ASAT (GOT) / IFCC | RGN221317 | pakovanje | 4 x 40 + 2 x 20 = 200 ml | Vitromed Srl. | ASAT (GOT) / IFCC | 7900 | 20% | Elta 90 Medical Science d.o.o. | 33-5/25 | 26.2.2025 | 26.8.2025
Reagensi, izuzev za transfuziju, za zdravstvene ustanove primarnog nivoa zdravstvene zaštite | 404-1-110/24-154 | 129 | Reagensi i potrošni materijal za biohemijski analizator Automatic Chemistry Analyzer URIT-8210/8031/8280, CA200 /CA640 proizvođača URIT | 25 | ALAT (GPT) / IFCC | RGN221318 | pakovanje | 4 x 40 + 2 x 20 = 200 ml | Vitromed Srl. | ALAT (GPT) / IFCC | 7900 | 20% | Elta 90 Medical Science d.o.o. | 33-5/25 | 26.2.2025 | 26.8.2025
Reagensi, izuzev za transfuziju, za zdravstvene ustanove primarnog nivoa zdravstvene zaštite | 404-1-110/24-154 | 129 | Reagensi i potrošni materijal za biohemijski analizator Automatic Chemistry Analyzer URIT-8210/8031/8280, CA200 /CA640 proizvođača URIT | 26 | HDL CHOLESTEROL / DIRECT | RGN221319 | pakovanje | 3 x 50 + 1 x 50 = 200ml | Vitromed Srl. | HDL CHOLESTEROL / DIRECT | 24500 | 20% | Elta 90 Medical Science d.o.o. | 33-5/25 | 26.2.2025 | 26.8.2025
Reagensi, izuzev za transfuziju, za zdravstvene ustanove primarnog nivoa zdravstvene zaštite | 404-1-110/24-154 | 129 | Reagensi i potrošni materijal za biohemijski analizator Automatic Chemistry Analyzer URIT-8210/8031/8280, CA200 /CA640 proizvođača URIT | 27 | LDH-P / DGKC | RGN221321 | pakovanje | 4 x 40 + 2 x 20 = 200 ml | Vitromed Srl. | LDH-P / DGKC | 6550 | 20% | Elta 90 Medical Science d.o.o. | 33-5/25 | 26.2.2025 | 26.8.2025
Reagensi, izuzev za transfuziju, za zdravstvene ustanove primarnog nivoa zdravstvene zaštite | 404-1-110/24-154 | 129 | Reagensi i potrošni materijal za biohemijski analizator Automatic Chemistry Analyzer URIT-8210/8031/8280, CA200 /CA640 proizvođača URIT | 28 | TOTAL PROTEIN / BIURET | RGN221326 | pakovanje | 8 x 50 = 400ml | Vitromed Srl. | TOTAL PROTEIN / BIURET | 10500 | 20% | Elta 90 Medical Science d.o.o. | 33-5/25 | 26.2.2025 | 26.8.2025
Reagensi, izuzev za transfuziju, za zdravstvene ustanove primarnog nivoa zdravstvene zaštite | 404-1-110/24-154 | 129 | Reagensi i potrošni materijal za biohemijski analizator Automatic Chemistry Analyzer URIT-8210/8031/8280, CA200 /CA640 proizvođača URIT | 29 | TRIGLYCERIDE / GPO-PAP | RGN221327 | pakovanje | 8 x 50 = 400ml | Vitromed Srl. | TRIGLYCERIDE / GPO-PAP | 15700 | 20% | Elta 90 Medical Science d.o.o. | 33-5/25 | 26.2.2025 | 26.8.2025
Reagensi, izuzev za transfuziju, za zdravstvene ustanove primarnog nivoa zdravstvene zaštite | 404-1-110/24-154 | 129 | Reagensi i potrošni materijal za biohemijski analizator Automatic Chemistry Analyzer URIT-8210/8031/8280, CA200 /CA640 proizvođača URIT | 30 | UREA / UREAZA-GLDH | RGN221328 | pakovanje | 4 x 40 + 2 x 20 = 200 ml | Vitromed Srl. | UREA / UREAZA-GLDH | 7900 | 20% | Elta 90 Medical Science d.o.o. | 33-5/25 | 26.2.2025 | 26.8.2025
Reagensi, izuzev za transfuziju, za zdravstvene ustanove primarnog nivoa zdravstvene zaštite | 404-1-110/24-154 | 129 | Reagensi i potrošni materijal za biohemijski analizator Automatic Chemistry Analyzer URIT-8210/8031/8280, CA200 /CA640 proizvođača URIT | 31 | VITRO-CAL Multiparametric Calibrator | RGN221329 | pakovanje | 3 ml | Vitromed Srl. | VITRO-CAL Multiparametric Calibrator | 4680 | 20% | Elta 90 Medical Science d.o.o. | 33-5/25 | 26.2.2025 | 26.8.2025
Reagensi, izuzev za transfuziju, za zdravstvene ustanove primarnog nivoa zdravstvene zaštite | 404-1-110/24-154 | 129 | Reagensi i potrošni materijal za biohemijski analizator Automatic Chemistry Analyzer URIT-8210/8031/8280, CA200 /CA640 proizvođača URIT | 32 | VITRO-CON N Multiparametric assayes normal control serum | RGN221330 | pakovanje | 5 ml | Vitromed Srl. | VITRO-CON N Multiparametric assayes normal control serum | 9150 | 20% | Elta 90 Medical Science d.o.o. | 33-5/25 | 26.2.2025 | 26.8.2025
Reagensi, izuzev za transfuziju, za zdravstvene ustanove primarnog nivoa zdravstvene zaštite | 404-1-110/24-154 | 129 | Reagensi i potrošni materijal za biohemijski analizator Automatic Chemistry Analyzer URIT-8210/8031/8280, CA200 /CA640 proizvođača URIT | 33 | VITRO-CON P Multiparametric assayes abnormal control serum | RGN221331 | pakovanje | 5 ml | Vitromed Srl. | VITRO-CON P Multiparametric assayes abnormal control serum | 9150 | 20% | Elta 90 Medical Science d.o.o. | 33-5/25 | 26.2.2025 | 26.8.2025
Reagensi, izuzev za transfuziju, za zdravstvene ustanove primarnog nivoa zdravstvene zaštite | 404-1-110/24-154 | 129 | Reagensi i potrošni materijal za biohemijski analizator Automatic Chemistry Analyzer URIT-8210/8031/8280, CA200 /CA640 proizvođača URIT | 34 | ALKALINE CLEAN FOR URIT ANALYZERS | RGN221332 | pakovanje | 1000ml | Urit Medical Elektronic Co., Ltd | ALKALINE CLEAN FOR URIT ANALYZERS | 14250 | 20% | Elta 90 Medical Science d.o.o. | 33-5/25 | 26.2.2025 | 26.8.2025
Reagensi, izuzev za transfuziju, za zdravstvene ustanove primarnog nivoa zdravstvene zaštite | 404-1-110/24-154 | 129 | Reagensi i potrošni materijal za biohemijski analizator Automatic Chemistry Analyzer URIT-8210/8031/8280, CA200 /CA640 proizvođača URIT | 35 | Vitro-CAL Lipid HDL/ LDL | RGN233553 | pakovanje | 1 x 1 ml | Vitromed Srl. | Vitro-CAL Lipid HDL/ LDL | 17900 | 20% | Elta 90 Medical Science d.o.o. | 33-5/25 | 26.2.2025 | 26.8.2025
Reagensi, izuzev za transfuziju, za zdravstvene ustanove primarnog nivoa zdravstvene zaštite | 404-1-110/24-154 | 129 | Reagensi i potrošni materijal za biohemijski analizator Automatic Chemistry Analyzer URIT-8210/8031/8280, CA200 /CA640 proizvođača URIT | 36 | Vitro lipid control set | RGN233554 | pakovanje | 3 x 3 ml | Vitromed Srl. | Vitro lipid control set | 20400 | 20% | Elta 90 Medical Science d.o.o. | 33-5/25 | 26.2.2025 | 26.8.2025
Reagensi, izuzev za transfuziju, za zdravstvene ustanove primarnog nivoa zdravstvene zaštite | 404-1-110/24-154 | 129 | Reagensi i potrošni materijal za biohemijski analizator Automatic Chemistry Analyzer URIT-8210/8031/8280, CA200 /CA640 proizvođača URIT | 37 | Vitro CK-MB calibrator | RGN233555 | pakovanje | 1 x 1 ml | Vitromed Srl. | Vitro CK-MB calibrator | 16400 | 20% | Elta 90 Medical Science d.o.o. | 33-5/25 | 26.2.2025 | 26.8.2025
Reagensi, izuzev za transfuziju, za zdravstvene ustanove primarnog nivoa zdravstvene zaštite | 404-1-110/24-154 | 129 | Reagensi i potrošni materijal za biohemijski analizator Automatic Chemistry Analyzer URIT-8210/8031/8280, CA200 /CA640 proizvođača URIT | 38 | Vitro Ck-MB control set | RGN233556 | pakovanje | 2 x 5 ml | Vitromed Srl. | Vitro Ck-MB control set | 24100 | 20% | Elta 90 Medical Science d.o.o. | 33-5/25 | 26.2.2025 | 26.8.2025
Reagensi, izuzev za transfuziju, za zdravstvene ustanove primarnog nivoa zdravstvene zaštite | 404-1-110/24-154 | 129 | Reagensi i potrošni materijal za biohemijski analizator Automatic Chemistry Analyzer URIT-8210/8031/8280, CA200 /CA640 proizvođača URIT | 39 | Vitro Sodium Control Set | RGN233557 | pakovanje | 2 x 3 ml | Vitromed Srl. | Vitro Sodium Control Set | 23200 | 20% | Elta 90 Medical Science d.o.o. | 33-5/25 | 26.2.2025 | 26.8.2025
Reagensi, izuzev za transfuziju, za zdravstvene ustanove primarnog nivoa zdravstvene zaštite | 404-1-110/24-154 | 129 | Reagensi i potrošni materijal za biohemijski analizator Automatic Chemistry Analyzer URIT-8210/8031/8280, CA200 /CA640 proizvođača URIT | 40 | Vitro Potassium Control Set | RGN233558 | pakovanje | 2 x 3 ml | Vitromed Srl. | Vitro Potassium Control Set | 23200 | 20% | Elta 90 Medical Science d.o.o. | 33-5/25 | 26.2.2025 | 26.8.2025
Reagensi, izuzev za transfuziju, za zdravstvene ustanove primarnog nivoa zdravstvene zaštite | 404-1-110/24-154 | 129 | Reagensi i potrošni materijal za biohemijski analizator Automatic Chemistry Analyzer URIT-8210/8031/8280, CA200 /CA640 proizvođača URIT | 41 | Halogena lampa | RGN233559 | komad | 1 komad | Urit Medical Elektronic Co., Ltd | Halogena lampa | 41600 | 20% | Elta 90 Medical Science d.o.o. | 33-5/25 | 26.2.2025 | 26.8.2025
Reagensi, izuzev za transfuziju, za zdravstvene ustanove primarnog nivoa zdravstvene zaštite | 404-1-110/24-154 | 129 | Reagensi i potrošni materijal za biohemijski analizator Automatic Chemistry Analyzer URIT-8210/8031/8280, CA200 /CA640 proizvođača URIT | 42 | Radno reakcione kivete za aparat URIT 8210 | RGN233560 | pakovanje | 90 kom | Urit Medical Elektronic Co., Ltd | Radno reakcione kivete za aparat URIT 8210 | 113360 | 20% | Elta 90 Medical Science d.o.o. | 33-5/25 | 26.2.2025 | 26.8.2025
Reagensi, izuzev za transfuziju, za zdravstvene ustanove primarnog nivoa zdravstvene zaštite | 404-1-110/24-154 | 129 | Reagensi i potrošni materijal za biohemijski analizator Automatic Chemistry Analyzer URIT-8210/8031/8280, CA200 /CA640 proizvođača URIT | 43 | C-REACTIVE PROTEIN | RGN233561 | pakovanje | 50 ml | Bioanalytica doo | C-REACTIVE PROTEIN | 11400 | 20% | Elta 90 Medical Science d.o.o. | 33-5/25 | 26.2.2025 | 26.8.2025
Reagensi, izuzev za transfuziju, za zdravstvene ustanove primarnog nivoa zdravstvene zaštite | 404-1-110/24-154 | 129 | Reagensi i potrošni materijal za biohemijski analizator Automatic Chemistry Analyzer URIT-8210/8031/8280, CA200 /CA640 proizvođača URIT | 44 | HbA1c aglutinacija latex čestica | RGN233564 | pakovanje | 40ml | Bioanalytica doo | HbA1c aglutinacija latex čestica | 53350 | 20% | Elta 90 Medical Science d.o.o. | 33-5/25 | 26.2.2025 | 26.8.2025
Reagensi, izuzev za transfuziju, za zdravstvene ustanove primarnog nivoa zdravstvene zaštite | 404-1-110/24-154 | 129 | Reagensi i potrošni materijal za biohemijski analizator Automatic Chemistry Analyzer URIT-8210/8031/8280, CA200 /CA640 proizvođača URIT | 45 | Lizir za HbA1C | RGN233565 | pakovanje | 200ml | Bioanalytica doo | Lizir za HbA1C | 2200 | 20% | Elta 90 Medical Science d.o.o. | 33-5/25 | 26.2.2025 | 26.8.2025
Reagensi, izuzev za transfuziju, za zdravstvene ustanove primarnog nivoa zdravstvene zaštite | 404-1-110/24-154 | 129 | Reagensi i potrošni materijal za biohemijski analizator Automatic Chemistry Analyzer URIT-8210/8031/8280, CA200 /CA640 proizvođača URIT | 46 | CRP kalibrator | RGN233566 | pakovanje | 4x1ml | Bioanalytica doo | CRP kalibrator | 14300 | 20% | Elta 90 Medical Science d.o.o. | 33-5/25 | 26.2.2025 | 26.8.2025
Reagensi, izuzev za transfuziju, za zdravstvene ustanove primarnog nivoa zdravstvene zaštite | 404-1-110/24-154 | 129 | Reagensi i potrošni materijal za biohemijski analizator Automatic Chemistry Analyzer URIT-8210/8031/8280, CA200 /CA640 proizvođača URIT | 47 | HbA1C Calibrator set | RGN233568 | pakovanje | 5x0.5 ml | Bioanalytica doo | HbA1C Calibrator set | 17800 | 20% | Elta 90 Medical Science d.o.o. | 33-5/25 | 26.2.2025 | 26.8.2025
Reagensi, izuzev za transfuziju, za zdravstvene ustanove primarnog nivoa zdravstvene zaštite | 404-1-110/24-154 | 129 | Reagensi i potrošni materijal za biohemijski analizator Automatic Chemistry Analyzer URIT-8210/8031/8280, CA200 /CA640 proizvođača URIT | 48 | ASO/CRP/RF komtola L | RGN233569 | pakovanje | 1 x 1 ml | Bioanalytica doo | ASO/CRP/RF komtola L | 4000 | 20% | Elta 90 Medical Science d.o.o. | 33-5/25 | 26.2.2025 | 26.8.2025
Reagensi, izuzev za transfuziju, za zdravstvene ustanove primarnog nivoa zdravstvene zaštite | 404-1-110/24-154 | 129 | Reagensi i potrošni materijal za biohemijski analizator Automatic Chemistry Analyzer URIT-8210/8031/8280, CA200 /CA640 proizvođača URIT | 49 | ASO/CRP/RF komtola H | RGN233570 | pakovanje | 1 x 1 ml | Bioanalytica doo | ASO/CRP/RF komtola H | 4600 | 20% | Elta 90 Medical Science d.o.o. | 33-5/25 | 26.2.2025 | 26.8.2025
Reagensi, izuzev za transfuziju, za zdravstvene ustanove primarnog nivoa zdravstvene zaštite | 404-1-110/24-154 | 129 | Reagensi i potrošni materijal za biohemijski analizator Automatic Chemistry Analyzer URIT-8210/8031/8280, CA200 /CA640 proizvođača URIT | 50 | HbA1C kontrola set | RGN233571 | pakovanje | 2 x 0.5 ml | Bioanalytica doo | HbA1C kontrola set | 11300 | 20% | Elta 90 Medical Science d.o.o. | 33-5/25 | 26.2.2025 | 26.8.2025
Reagensi, izuzev za transfuziju, za zdravstvene ustanove primarnog nivoa zdravstvene zaštite | 404-1-110/24-154 | 129 | Reagensi i potrošni materijal za biohemijski analizator Automatic Chemistry Analyzer URIT-8210/8031/8280, CA200 /CA640 proizvođača URIT | 51 | Mokraćna kiselina TBHBA hromogen | RGN233572 | pakovanje | 250 ml | Bioanalytica doo | Mokraćna kiselina TBHBA hromogen | 5800 | 20% | Elta 90 Medical Science d.o.o. | 33-5/25 | 26.2.2025 | 26.8.2025
Reagensi, izuzev za transfuziju, za zdravstvene ustanove primarnog nivoa zdravstvene zaštite | 404-1-110/24-154 | 129 | Reagensi i potrošni materijal za biohemijski analizator Automatic Chemistry Analyzer URIT-8210/8031/8280, CA200 /CA640 proizvođača URIT | 52 | ALBUMIN / BCG | RGN233573 | pakovanje | 2 x 100 ml | Bioanalytica doo | ALBUMIN / BCG | 2200 | 20% | Elta 90 Medical Science d.o.o. | 33-5/25 | 26.2.2025 | 26.8.2025
Reagensi, izuzev za transfuziju, za zdravstvene ustanove primarnog nivoa zdravstvene zaštite | 404-1-110/24-154 | 129 | Reagensi i potrošni materijal za biohemijski analizator Automatic Chemistry Analyzer URIT-8210/8031/8280, CA200 /CA640 proizvođača URIT | 53 | Amilaza CNPG3 | RGN233574 | pakovanje | 100ml | Bioanalytica doo | Amilaza CNPG3 | 12000 | 20% | Elta 90 Medical Science d.o.o. | 33-5/25 | 26.2.2025 | 26.8.2025
Reagensi, izuzev za transfuziju, za zdravstvene ustanove primarnog nivoa zdravstvene zaštite | 404-1-110/24-154 | 129 | Reagensi i potrošni materijal za biohemijski analizator Automatic Chemistry Analyzer URIT-8210/8031/8280, CA200 /CA640 proizvođača URIT | 54 | Bilirubin ukupan DPD | RGN233575 | pakovanje | 250ml | Bioanalytica doo | Bilirubin ukupan DPD | 5700 | 20% | Elta 90 Medical Science d.o.o. | 33-5/25 | 26.2.2025 | 26.8.2025
Reagensi, izuzev za transfuziju, za zdravstvene ustanove primarnog nivoa zdravstvene zaštite | 404-1-110/24-154 | 129 | Reagensi i potrošni materijal za biohemijski analizator Automatic Chemistry Analyzer URIT-8210/8031/8280, CA200 /CA640 proizvođača URIT | 55 | Bilirubin direktan DPD | RGN233576 | pakovanje | 250ml | Bioanalytica doo | Bilirubin direktan DPD | 6300 | 20% | Elta 90 Medical Science d.o.o. | 33-5/25 | 26.2.2025 | 26.8.2025
Reagensi, izuzev za transfuziju, za zdravstvene ustanove primarnog nivoa zdravstvene zaštite | 404-1-110/24-154 | 129 | Reagensi i potrošni materijal za biohemijski analizator Automatic Chemistry Analyzer URIT-8210/8031/8280, CA200 /CA640 proizvođača URIT | 56 | Kalcijum Arsenazo III | RGN233577 | pakovanje | 2 x 100 ml | Bioanalytica doo | Kalcijum Arsenazo III | 4600 | 20% | Elta 90 Medical Science d.o.o. | 33-5/25 | 26.2.2025 | 26.8.2025
Reagensi, izuzev za transfuziju, za zdravstvene ustanove primarnog nivoa zdravstvene zaštite | 404-1-110/24-154 | 129 | Reagensi i potrošni materijal za biohemijski analizator Automatic Chemistry Analyzer URIT-8210/8031/8280, CA200 /CA640 proizvođača URIT | 57 | CK-MB Imunoinhibicija | RGN233578 | pakovanje | 125ml | Bioanalytica doo | CK-MB Imunoinhibicija | 21400 | 20% | Elta 90 Medical Science d.o.o. | 33-5/25 | 26.2.2025 | 26.8.2025
Reagensi, izuzev za transfuziju, za zdravstvene ustanove primarnog nivoa zdravstvene zaštite | 404-1-110/24-154 | 129 | Reagensi i potrošni materijal za biohemijski analizator Automatic Chemistry Analyzer URIT-8210/8031/8280, CA200 /CA640 proizvođača URIT | 58 | CK IFCC | RGN233579 | pakovanje | 125ml | Bioanalytica doo | CK IFCC | 9600 | 20% | Elta 90 Medical Science d.o.o. | 33-5/25 | 26.2.2025 | 26.8.2025
Reagensi, izuzev za transfuziju, za zdravstvene ustanove primarnog nivoa zdravstvene zaštite | 404-1-110/24-154 | 129 | Reagensi i potrošni materijal za biohemijski analizator Automatic Chemistry Analyzer URIT-8210/8031/8280, CA200 /CA640 proizvođača URIT | 59 | Holesterol CHOD PAP | RGN233580 | pakovanje | 6 x 100 ml | Bioanalytica doo | Holesterol CHOD PAP | 9300 | 20% | Elta 90 Medical Science d.o.o. | 33-5/25 | 26.2.2025 | 26.8.2025
Reagensi, izuzev za transfuziju, za zdravstvene ustanove primarnog nivoa zdravstvene zaštite | 404-1-110/24-154 | 129 | Reagensi i potrošni materijal za biohemijski analizator Automatic Chemistry Analyzer URIT-8210/8031/8280, CA200 /CA640 proizvođača URIT | 60 | Kreatinin JAFFE modifikivan metod | RGN233581 | pakovanje | 2 x 100 ml | Bioanalytica doo | Kreatinin JAFFE modifikivan metod | 4200 | 20% | Elta 90 Medical Science d.o.o. | 33-5/25 | 26.2.2025 | 26.8.2025
Reagensi, izuzev za transfuziju, za zdravstvene ustanove primarnog nivoa zdravstvene zaštite | 404-1-110/24-154 | 129 | Reagensi i potrošni materijal za biohemijski analizator Automatic Chemistry Analyzer URIT-8210/8031/8280, CA200 /CA640 proizvođača URIT | 61 | Gvožđe feren | RGN233582 | pakovanje | 250ml | Bioanalytica doo | Gvožđe feren | 6600 | 20% | Elta 90 Medical Science d.o.o. | 33-5/25 | 26.2.2025 | 26.8.2025
Reagensi, izuzev za transfuziju, za zdravstvene ustanove primarnog nivoa zdravstvene zaštite | 404-1-110/24-154 | 129 | Reagensi i potrošni materijal za biohemijski analizator Automatic Chemistry Analyzer URIT-8210/8031/8280, CA200 /CA640 proizvođača URIT | 62 | Alkalna fosfataza IFCC | RGN233583 | pakovanje | 250ml | Bioanalytica doo | Alkalna fosfataza IFCC | 6500 | 20% | Elta 90 Medical Science d.o.o. | 33-5/25 | 26.2.2025 | 26.8.2025
Reagensi, izuzev za transfuziju, za zdravstvene ustanove primarnog nivoa zdravstvene zaštite | 404-1-110/24-154 | 129 | Reagensi i potrošni materijal za biohemijski analizator Automatic Chemistry Analyzer URIT-8210/8031/8280, CA200 /CA640 proizvođača URIT | 63 | Fosfor UV fosfomolibdat | RGN233584 | pakovanje | 2 x 100 ml | Bioanalytica doo | Fosfor UV fosfomolibdat | 2400 | 20% | Elta 90 Medical Science d.o.o. | 33-5/25 | 26.2.2025 | 26.8.2025
Reagensi, izuzev za transfuziju, za zdravstvene ustanove primarnog nivoa zdravstvene zaštite | 404-1-110/24-154 | 129 | Reagensi i potrošni materijal za biohemijski analizator Automatic Chemistry Analyzer URIT-8210/8031/8280, CA200 /CA640 proizvođača URIT | 64 | GGT GLUPA carboxy | RGN233585 | pakovanje | 125ml | Bioanalytica doo | GGT GLUPA carboxy | 4400 | 20% | Elta 90 Medical Science d.o.o. | 33-5/25 | 26.2.2025 | 26.8.2025
Reagensi, izuzev za transfuziju, za zdravstvene ustanove primarnog nivoa zdravstvene zaštite | 404-1-110/24-154 | 129 | Reagensi i potrošni materijal za biohemijski analizator Automatic Chemistry Analyzer URIT-8210/8031/8280, CA200 /CA640 proizvođača URIT | 65 | Glukoza GOD PAP | RGN233586 | pakovanje | 5 x 100 ml | Bioanalytica doo | Glukoza GOD PAP | 3300 | 20% | Elta 90 Medical Science d.o.o. | 33-5/25 | 26.2.2025 | 26.8.2025
Reagensi, izuzev za transfuziju, za zdravstvene ustanove primarnog nivoa zdravstvene zaštite | 404-1-110/24-154 | 129 | Reagensi i potrošni materijal za biohemijski analizator Automatic Chemistry Analyzer URIT-8210/8031/8280, CA200 /CA640 proizvođača URIT | 66 | AST IFCC | RGN233587 | pakovanje | 250ml | Bioanalytica doo | AST IFCC | 7500 | 20% | Elta 90 Medical Science d.o.o. | 33-5/25 | 26.2.2025 | 26.8.2025
Reagensi, izuzev za transfuziju, za zdravstvene ustanove primarnog nivoa zdravstvene zaštite | 404-1-110/24-154 | 129 | Reagensi i potrošni materijal za biohemijski analizator Automatic Chemistry Analyzer URIT-8210/8031/8280, CA200 /CA640 proizvođača URIT | 67 | ALT IFCC | RGN233588 | pakovanje | 250ml | Bioanalytica doo | ALT IFCC | 7500 | 20% | Elta 90 Medical Science d.o.o. | 33-5/25 | 26.2.2025 | 26.8.2025
Reagensi, izuzev za transfuziju, za zdravstvene ustanove primarnog nivoa zdravstvene zaštite | 404-1-110/24-154 | 129 | Reagensi i potrošni materijal za biohemijski analizator Automatic Chemistry Analyzer URIT-8210/8031/8280, CA200 /CA640 proizvođača URIT | 68 | HDL Direktan | RGN233589 | pakovanje | 1 x 120 ml | Bioanalytica doo | HDL Direktan | 22500 | 20% | Elta 90 Medical Science d.o.o. | 33-5/25 | 26.2.2025 | 26.8.2025
Reagensi, izuzev za transfuziju, za zdravstvene ustanove primarnog nivoa zdravstvene zaštite | 404-1-110/24-154 | 129 | Reagensi i potrošni materijal za biohemijski analizator Automatic Chemistry Analyzer URIT-8210/8031/8280, CA200 /CA640 proizvođača URIT | 69 | LDH Piruvat | RGN233591 | pakovanje | 250ml | Bioanalytica doo | LDH Piruvat | 6500 | 20% | Elta 90 Medical Science d.o.o. | 33-5/25 | 26.2.2025 | 26.8.2025
Reagensi, izuzev za transfuziju, za zdravstvene ustanove primarnog nivoa zdravstvene zaštite | 404-1-110/24-154 | 129 | Reagensi i potrošni materijal za biohemijski analizator Automatic Chemistry Analyzer URIT-8210/8031/8280, CA200 /CA640 proizvođača URIT | 70 | Magnezijum Xylidil Blue | RGN233592 | pakovanje | 2x100ml | Bioanalytica doo | Magnezijum Xylidil Blue | 4400 | 20% | Elta 90 Medical Science d.o.o. | 33-5/25 | 26.2.2025 | 26.8.2025
Reagensi, izuzev za transfuziju, za zdravstvene ustanove primarnog nivoa zdravstvene zaštite | 404-1-110/24-154 | 129 | Reagensi i potrošni materijal za biohemijski analizator Automatic Chemistry Analyzer URIT-8210/8031/8280, CA200 /CA640 proizvođača URIT | 71 | Ukupni proteini Biuretska metoda | RGN233593 | pakovanje | 2x100ml | Bioanalytica doo | Ukupni proteini Biuretska metoda | 3600 | 20% | Elta 90 Medical Science d.o.o. | 33-5/25 | 26.2.2025 | 26.8.2025
Reagensi, izuzev za transfuziju, za zdravstvene ustanove primarnog nivoa zdravstvene zaštite | 404-1-110/24-154 | 129 | Reagensi i potrošni materijal za biohemijski analizator Automatic Chemistry Analyzer URIT-8210/8031/8280, CA200 /CA640 proizvođača URIT | 72 | Trigliceridi GPO PAP | RGN233594 | pakovanje | 5x100ml | Bioanalytica doo | Trigliceridi GPO PAP | 16000 | 20% | Elta 90 Medical Science d.o.o. | 33-5/25 | 26.2.2025 | 26.8.2025
Reagensi, izuzev za transfuziju, za zdravstvene ustanove primarnog nivoa zdravstvene zaštite | 404-1-110/24-154 | 129 | Reagensi i potrošni materijal za biohemijski analizator Automatic Chemistry Analyzer URIT-8210/8031/8280, CA200 /CA640 proizvođača URIT | 73 | UREA Ureaza UV metod | RGN233595 | pakovanje | 250ml | Bioanalytica doo | UREA Ureaza UV metod | 7500 | 20% | Elta 90 Medical Science d.o.o. | 33-5/25 | 26.2.2025 | 26.8.2025
Reagensi, izuzev za transfuziju, za zdravstvene ustanove primarnog nivoa zdravstvene zaštite | 404-1-110/24-154 | 129 | Reagensi i potrošni materijal za biohemijski analizator Automatic Chemistry Analyzer URIT-8210/8031/8280, CA200 /CA640 proizvođača URIT | 74 | Multicalibrator | RGN233596 | pakovanje | 1x3ml | Bioanalytica doo | Multicalibrator | 4400 | 20% | Elta 90 Medical Science d.o.o. | 33-5/25 | 26.2.2025 | 26.8.2025
Reagensi, izuzev za transfuziju, za zdravstvene ustanove primarnog nivoa zdravstvene zaštite | 404-1-110/24-154 | 129 | Reagensi i potrošni materijal za biohemijski analizator Automatic Chemistry Analyzer URIT-8210/8031/8280, CA200 /CA640 proizvođača URIT | 75 | Kontrolni serum N | RGN233597 | pakovanje | 1x5ml | Bioanalytica doo | Kontrolni serum N | 5000 | 20% | Elta 90 Medical Science d.o.o. | 33-5/25 | 26.2.2025 | 26.8.2025
Reagensi, izuzev za transfuziju, za zdravstvene ustanove primarnog nivoa zdravstvene zaštite | 404-1-110/24-154 | 129 | Reagensi i potrošni materijal za biohemijski analizator Automatic Chemistry Analyzer URIT-8210/8031/8280, CA200 /CA640 proizvođača URIT | 76 | Kontrolni serum P | RGN233598 | pakovanje | 1x5ml | Bioanalytica doo | Kontrolni serum P | 5000 | 20% | Elta 90 Medical Science d.o.o. | 33-5/25 | 26.2.2025 | 26.8.2025
Reagensi, izuzev za transfuziju, za zdravstvene ustanove primarnog nivoa zdravstvene zaštite | 404-1-110/24-154 | 129 | Reagensi i potrošni materijal za biohemijski analizator Automatic Chemistry Analyzer URIT-8210/8031/8280, CA200 /CA640 proizvođača URIT | 77 | Alkaline cuvette cleaner | RGN233599 | pakovanje | 1000ml | Urit Medical Elektronic Co., Ltd | Alkaline cuvette cleaner | 14250 | 20% | Elta 90 Medical Science d.o.o. | 33-5/25 | 26.2.2025 | 26.8.2025
Reagensi, izuzev za transfuziju, za zdravstvene ustanove primarnog nivoa zdravstvene zaštite | 404-1-110/24-154 | 129 | Reagensi i potrošni materijal za biohemijski analizator Automatic Chemistry Analyzer URIT-8210/8031/8280, CA200 /CA640 proizvođača URIT | 78 | HDL/LDL Kalibrator | RGN233600 | pakovanje | 1x2ml | Bioanalytica doo | HDL/LDL Kalibrator | 11700 | 20% | Elta 90 Medical Science d.o.o. | 33-5/25 | 26.2.2025 | 26.8.2025
Reagensi, izuzev za transfuziju, za zdravstvene ustanove primarnog nivoa zdravstvene zaštite | 404-1-110/24-154 | 129 | Reagensi i potrošni materijal za biohemijski analizator Automatic Chemistry Analyzer URIT-8210/8031/8280, CA200 /CA640 proizvođača URIT | 79 | CK/CKMB kontrola | RGN233601 | pakovanje | 4x2ml | Bioanalytica doo | CK/CKMB kontrola | 19200 | 20% | Elta 90 Medical Science d.o.o. | 33-5/25 | 26.2.2025 | 26.8.2025
Reagensi, izuzev za transfuziju, za zdravstvene ustanove primarnog nivoa zdravstvene zaštite | 404-1-110/24-154 | 130 | Reagensi za aparate PKL PPC 300N i PKL PPC 700N | 1 | CRP | RGN230188 | pakovanje | 2x40+2x10 | Erba Lachema s.r.o. Češka | C-reactive protein | 21500 | 20% | LaboMed d.o.o. | 33-10/25 | 26.2.2025 | 26.8.2025
Reagensi, izuzev za transfuziju, za zdravstvene ustanove primarnog nivoa zdravstvene zaštite | 404-1-110/24-154 | 130 | Reagensi za aparate PKL PPC 300N i PKL PPC 700N | 2 | FE 125 | RGN230189 | pakovanje | 4x25+4x6,5 | Erba Lachema s.r.o. Češka | Iron | 16300 | 20% | LaboMed d.o.o. | 33-10/25 | 26.2.2025 | 26.8.2025
Reagensi, izuzev za transfuziju, za zdravstvene ustanove primarnog nivoa zdravstvene zaštite | 404-1-110/24-154 | 130 | Reagensi za aparate PKL PPC 300N i PKL PPC 700N | 3 | ERBA NORM | RGN230190 | pakovanje | 4x5 | Erba Lachema s.r.o. Češka | Erba Norm | 10290 | 20% | LaboMed d.o.o. | 33-10/25 | 26.2.2025 | 26.8.2025
Reagensi, izuzev za transfuziju, za zdravstvene ustanove primarnog nivoa zdravstvene zaštite | 404-1-110/24-154 | 130 | Reagensi za aparate PKL PPC 300N i PKL PPC 700N | 4 | ERBA PATH | RGN230191 | pakovanje | 4x5 | Erba Lachema s.r.o. Češka | Erba Path | 11530 | 20% | LaboMed d.o.o. | 33-10/25 | 26.2.2025 | 26.8.2025
Reagensi, izuzev za transfuziju, za zdravstvene ustanove primarnog nivoa zdravstvene zaštite | 404-1-110/24-154 | 130 | Reagensi za aparate PKL PPC 300N i PKL PPC 700N | 5 | XL MULTICAL | RGN230192 | pakovanje | 4x3 | Erba Lachema s.r.o. Češka | XL Multical | 20600 | 20% | LaboMed d.o.o. | 33-10/25 | 26.2.2025 | 26.8.2025
Reagensi, izuzev za transfuziju, za zdravstvene ustanove primarnog nivoa zdravstvene zaštite | 404-1-110/24-154 | 130 | Reagensi za aparate PKL PPC 300N i PKL PPC 700N | 6 | CRP CAL SH | RGN230193 | pakovanje | 1x1 | Erba Lachema s.r.o. Češka | CRP Calibrator | 13530 | 20% | LaboMed d.o.o. | 33-10/25 | 26.2.2025 | 26.8.2025
Reagensi, izuzev za transfuziju, za zdravstvene ustanove primarnog nivoa zdravstvene zaštite | 404-1-110/24-154 | 130 | Reagensi za aparate PKL PPC 300N i PKL PPC 700N | 7 | HDL/LDL CAL | RGN230194 | pakovanje | 1x1 | Erba Lachema s.r.o. Češka | HDL/LDL Cal | 12920 | 20% | LaboMed d.o.o. | 33-10/25 | 26.2.2025 | 26.8.2025
Reagensi, izuzev za transfuziju, za zdravstvene ustanove primarnog nivoa zdravstvene zaštite | 404-1-110/24-154 | 130 | Reagensi za aparate PKL PPC 300N i PKL PPC 700N | 8 | XL WASH | RGN230195 | pakovanje | 4x100 | Erba Lachema s.r.o. Češka | XL Wash | 14670 | 20% | LaboMed d.o.o. | 33-10/25 | 26.2.2025 | 26.8.2025
Reagensi, izuzev za transfuziju, za zdravstvene ustanove primarnog nivoa zdravstvene zaštite | 404-1-110/24-154 | 130 | Reagensi za aparate PKL PPC 300N i PKL PPC 700N | 9 | XL AUTOWAH AC/AL | RGN230196 | pakovanje | 10x44 | Erba Lachema s.r.o. Češka | Erba XL Auto Wash AC/AL | 8490 | 20% | LaboMed d.o.o. | 33-10/25 | 26.2.2025 | 26.8.2025
Reagensi, izuzev za transfuziju, za zdravstvene ustanove primarnog nivoa zdravstvene zaštite | 404-1-110/24-154 | 130 | Reagensi za aparate PKL PPC 300N i PKL PPC 700N | 10 | CRP CON H | RGN230197 | pakovanje | 1x1ml | Erba Lachema s.r.o. Češka | CRP Control | 6314 | 20% | LaboMed d.o.o. | 33-10/25 | 26.2.2025 | 26.8.2025
Reagensi, izuzev za transfuziju, za zdravstvene ustanove primarnog nivoa zdravstvene zaštite | 404-1-110/24-154 | 130 | Reagensi za aparate PKL PPC 300N i PKL PPC 700N | 11 | CRP CON L | RGN230198 | pakovanje | 1x1ml | Erba Lachema s.r.o. Češka | CRP Control | 6314 | 20% | LaboMed d.o.o. | 33-10/25 | 26.2.2025 | 26.8.2025
Reagensi, izuzev za transfuziju, za zdravstvene ustanove primarnog nivoa zdravstvene zaštite | 404-1-110/24-154 | 130 | Reagensi za aparate PKL PPC 300N i PKL PPC 700N | 12 | ALB 250 | RGN230205 | pakovanje | 5x50 ml | Erba Lachema s.r.o. Češka | Albumin | 7860 | 20% | LaboMed d.o.o. | 33-10/25 | 26.2.2025 | 26.8.2025
Reagensi, izuzev za transfuziju, za zdravstvene ustanove primarnog nivoa zdravstvene zaštite | 404-1-110/24-154 | 130 | Reagensi za aparate PKL PPC 300N i PKL PPC 700N | 13 | ALP AMP 150 | RGN230206 | pakovanje | 4x30 ml | Erba Lachema s.r.o. Češka | Alkaline Phosphatase | 7730 | 20% | LaboMed d.o.o. | 33-10/25 | 26.2.2025 | 26.8.2025
Reagensi, izuzev za transfuziju, za zdravstvene ustanove primarnog nivoa zdravstvene zaštite | 404-1-110/24-154 | 130 | Reagensi za aparate PKL PPC 300N i PKL PPC 700N | 14 | AMY SINGLE 100 | RGN230207 | pakovanje | 5x20 ml | Erba Lachema s.r.o. Češka | Alpha Amylase | 15760 | 20% | LaboMed d.o.o. | 33-10/25 | 26.2.2025 | 26.8.2025
Reagensi, izuzev za transfuziju, za zdravstvene ustanove primarnog nivoa zdravstvene zaštite | 404-1-110/24-154 | 130 | Reagensi za aparate PKL PPC 300N i PKL PPC 700N | 15 | ALT/GPT 250 | RGN230208 | pakovanje | 4x50+1x50 ml | Erba Lachema s.r.o. Češka | ALT/GPT | 9700 | 20% | LaboMed d.o.o. | 33-10/25 | 26.2.2025 | 26.8.2025
Reagensi, izuzev za transfuziju, za zdravstvene ustanove primarnog nivoa zdravstvene zaštite | 404-1-110/24-154 | 130 | Reagensi za aparate PKL PPC 300N i PKL PPC 700N | 16 | AST/GOT 250 | RGN230209 | pakovanje | 4x50+1x50 ml | Erba Lachema s.r.o. Češka | AST/GOT | 9700 | 20% | LaboMed d.o.o. | 33-10/25 | 26.2.2025 | 26.8.2025
Reagensi, izuzev za transfuziju, za zdravstvene ustanove primarnog nivoa zdravstvene zaštite | 404-1-110/24-154 | 130 | Reagensi za aparate PKL PPC 300N i PKL PPC 700N | 17 | BIL D 200 | RGN230210 | pakovanje | 4x50+1x6 ml | Erba Lachema s.r.o. Češka | Bilirubin direct | 5280 | 20% | LaboMed d.o.o. | 33-10/25 | 26.2.2025 | 26.8.2025
Reagensi, izuzev za transfuziju, za zdravstvene ustanove primarnog nivoa zdravstvene zaštite | 404-1-110/24-154 | 130 | Reagensi za aparate PKL PPC 300N i PKL PPC 700N | 18 | BIL T 200 | RGN230211 | pakovanje | 4x50+1x6 ml | Erba Lachema s.r.o. Češka | Bilirubin total | 6140 | 20% | LaboMed d.o.o. | 33-10/25 | 26.2.2025 | 26.8.2025
Reagensi, izuzev za transfuziju, za zdravstvene ustanove primarnog nivoa zdravstvene zaštite | 404-1-110/24-154 | 130 | Reagensi za aparate PKL PPC 300N i PKL PPC 700N | 19 | CA 100 | RGN230212 | pakovanje | 2x50 ml | Erba Lachema s.r.o. Češka | Calcium | 4470 | 20% | LaboMed d.o.o. | 33-10/25 | 26.2.2025 | 26.8.2025
Reagensi, izuzev za transfuziju, za zdravstvene ustanove primarnog nivoa zdravstvene zaštite | 404-1-110/24-154 | 130 | Reagensi za aparate PKL PPC 300N i PKL PPC 700N | 20 | CHOL 5X50 | RGN230213 | pakovanje | 5x50 ml | Erba Lachema s.r.o. Češka | Cholesterol | 5460 | 20% | LaboMed d.o.o. | 33-10/25 | 26.2.2025 | 26.8.2025
Reagensi, izuzev za transfuziju, za zdravstvene ustanove primarnog nivoa zdravstvene zaštite | 404-1-110/24-154 | 130 | Reagensi za aparate PKL PPC 300N i PKL PPC 700N | 21 | CREA 200 | RGN230214 | pakovanje | 2x50+2x50 ml | Erba Lachema s.r.o. Češka | Creatinine | 7110 | 20% | LaboMed d.o.o. | 33-10/25 | 26.2.2025 | 26.8.2025
Reagensi, izuzev za transfuziju, za zdravstvene ustanove primarnog nivoa zdravstvene zaštite | 404-1-110/24-154 | 130 | Reagensi za aparate PKL PPC 300N i PKL PPC 700N | 22 | GGT 250 | RGN230215 | pakovanje | 4x50+1x50 ml | Erba Lachema s.r.o. Češka | Gammaglutamylstransferase | 10870 | 20% | LaboMed d.o.o. | 33-10/25 | 26.2.2025 | 26.8.2025
Reagensi, izuzev za transfuziju, za zdravstvene ustanove primarnog nivoa zdravstvene zaštite | 404-1-110/24-154 | 130 | Reagensi za aparate PKL PPC 300N i PKL PPC 700N | 23 | GLU 4X250 | RGN230216 | pakovanje | 4x250 ml | Erba Lachema s.r.o. Češka | Glucose | 11800 | 20% | LaboMed d.o.o. | 33-10/25 | 26.2.2025 | 26.8.2025
Reagensi, izuzev za transfuziju, za zdravstvene ustanove primarnog nivoa zdravstvene zaštite | 404-1-110/24-154 | 130 | Reagensi za aparate PKL PPC 300N i PKL PPC 700N | 24 | LDH 100 | RGN230217 | pakovanje | 4x20+1x20 ml | Erba Lachema s.r.o. Češka | Lactatedehydrogenase-P | 8500 | 20% | LaboMed d.o.o. | 33-10/25 | 26.2.2025 | 26.8.2025
Reagensi, izuzev za transfuziju, za zdravstvene ustanove primarnog nivoa zdravstvene zaštite | 404-1-110/24-154 | 130 | Reagensi za aparate PKL PPC 300N i PKL PPC 700N | 25 | PHOS 100 | RGN230218 | pakovanje | 2x50 ml | Erba Lachema s.r.o. Češka | Phosphorus | 4470 | 20% | LaboMed d.o.o. | 33-10/25 | 26.2.2025 | 26.8.2025
Reagensi, izuzev za transfuziju, za zdravstvene ustanove primarnog nivoa zdravstvene zaštite | 404-1-110/24-154 | 130 | Reagensi za aparate PKL PPC 300N i PKL PPC 700N | 26 | TP 250 | RGN230219 | pakovanje | 5x50 ml | Erba Lachema s.r.o. Češka | Total protein | 4820 | 20% | LaboMed d.o.o. | 33-10/25 | 26.2.2025 | 26.8.2025
Reagensi, izuzev za transfuziju, za zdravstvene ustanove primarnog nivoa zdravstvene zaštite | 404-1-110/24-154 | 130 | Reagensi za aparate PKL PPC 300N i PKL PPC 700N | 27 | TG 250 | RGN230220 | pakovanje | 1x250 ml | Erba Lachema s.r.o. Češka | Triglycerides | 15820 | 20% | LaboMed d.o.o. | 33-10/25 | 26.2.2025 | 26.8.2025
Reagensi, izuzev za transfuziju, za zdravstvene ustanove primarnog nivoa zdravstvene zaštite | 404-1-110/24-154 | 130 | Reagensi za aparate PKL PPC 300N i PKL PPC 700N | 28 | UREA 250 | RGN230221 | pakovanje | 4x50+1x50 ml | Erba Lachema s.r.o. Češka | Urea | 9050 | 20% | LaboMed d.o.o. | 33-10/25 | 26.2.2025 | 26.8.2025
Reagensi, izuzev za transfuziju, za zdravstvene ustanove primarnog nivoa zdravstvene zaštite | 404-1-110/24-154 | 130 | Reagensi za aparate PKL PPC 300N i PKL PPC 700N | 29 | UREA 1000 | RGN230222 | pakovanje | 4x200+1x200 ml | Erba Lachema s.r.o. Češka | Urea | 20380 | 20% | LaboMed d.o.o. | 33-10/25 | 26.2.2025 | 26.8.2025
Reagensi, izuzev za transfuziju, za zdravstvene ustanove primarnog nivoa zdravstvene zaštite | 404-1-110/24-154 | 130 | Reagensi za aparate PKL PPC 300N i PKL PPC 700N | 30 | UA SINGLE 200 | RGN230223 | pakovanje | 4x50 ml | Erba Lachema s.r.o. Češka | Uric acid | 5166 | 20% | LaboMed d.o.o. | 33-10/25 | 26.2.2025 | 26.8.2025
Reagensi, izuzev za transfuziju, za zdravstvene ustanove primarnog nivoa zdravstvene zaštite | 404-1-110/24-154 | 130 | Reagensi za aparate PKL PPC 300N i PKL PPC 700N | 31 | UA 500 S | RGN230224 | pakovanje | 4x100+1x100 ml | Erba Lachema s.r.o. Češka | Uric acid | 10607 | 20% | LaboMed d.o.o. | 33-10/25 | 26.2.2025 | 26.8.2025
Reagensi, izuzev za transfuziju, za zdravstvene ustanove primarnog nivoa zdravstvene zaštite | 404-1-110/24-154 | 130 | Reagensi za aparate PKL PPC 300N i PKL PPC 700N | 32 | ALB 440 | RGN240455 | pakovanje | 10x44 | Erba Lachema s.r.o. Češka | Albumin | 7450 | 20% | LaboMed d.o.o. | 33-10/25 | 26.2.2025 | 26.8.2025
Reagensi, izuzev za transfuziju, za zdravstvene ustanove primarnog nivoa zdravstvene zaštite | 404-1-110/24-154 | 130 | Reagensi za aparate PKL PPC 300N i PKL PPC 700N | 33 | ALP 110 | RGN240456 | pakovanje | 2X44+2X11 | Erba Lachema s.r.o. Češka | Alkaline phospatase | 6260 | 20% | LaboMed d.o.o. | 33-10/25 | 26.2.2025 | 26.8.2025
Reagensi, izuzev za transfuziju, za zdravstvene ustanove primarnog nivoa zdravstvene zaštite | 404-1-110/24-154 | 130 | Reagensi za aparate PKL PPC 300N i PKL PPC 700N | 34 | AMY 110 | RGN240457 | pakovanje | 5x22 | Erba Lachema s.r.o. Češka | Alpha Amylase | 18620 | 20% | LaboMed d.o.o. | 33-10/25 | 26.2.2025 | 26.8.2025
Reagensi, izuzev za transfuziju, za zdravstvene ustanove primarnog nivoa zdravstvene zaštite | 404-1-110/24-154 | 130 | Reagensi za aparate PKL PPC 300N i PKL PPC 700N | 35 | ALT/GPT 330 | RGN240458 | pakovanje | 6X44+6X11 | Erba Lachema s.r.o. Češka | ALT/GPT | 8540 | 20% | LaboMed d.o.o. | 33-10/25 | 26.2.2025 | 26.8.2025
Reagensi, izuzev za transfuziju, za zdravstvene ustanove primarnog nivoa zdravstvene zaštite | 404-1-110/24-154 | 130 | Reagensi za aparate PKL PPC 300N i PKL PPC 700N | 36 | AST/GOT 330 | RGN240459 | pakovanje | 6X44+6X11 | Erba Lachema s.r.o. Češka | AST/GOT | 8540 | 20% | LaboMed d.o.o. | 33-10/25 | 26.2.2025 | 26.8.2025
Reagensi, izuzev za transfuziju, za zdravstvene ustanove primarnog nivoa zdravstvene zaštite | 404-1-110/24-154 | 130 | Reagensi za aparate PKL PPC 300N i PKL PPC 700N | 37 | BILIRUBIN D DCA 330 | RGN240460 | pakovanje | 6X44+6X11 | Erba Lachema s.r.o. Češka | Bilirubin direct | 15550 | 20% | LaboMed d.o.o. | 33-10/25 | 26.2.2025 | 26.8.2025
Reagensi, izuzev za transfuziju, za zdravstvene ustanove primarnog nivoa zdravstvene zaštite | 404-1-110/24-154 | 130 | Reagensi za aparate PKL PPC 300N i PKL PPC 700N | 38 | BILIRUBIN T DCA 330 | RGN240461 | pakovanje | 6X44+6X11 | Erba Lachema s.r.o. Češka | Bilirubin total | 16220 | 20% | LaboMed d.o.o. | 33-10/25 | 26.2.2025 | 26.8.2025
Reagensi, izuzev za transfuziju, za zdravstvene ustanove primarnog nivoa zdravstvene zaštite | 404-1-110/24-154 | 130 | Reagensi za aparate PKL PPC 300N i PKL PPC 700N | 39 | CA 120 | RGN240462 | pakovanje | 10x12 | Erba Lachema s.r.o. Češka | Calcium | 7036 | 20% | LaboMed d.o.o. | 33-10/25 | 26.2.2025 | 26.8.2025
Reagensi, izuzev za transfuziju, za zdravstvene ustanove primarnog nivoa zdravstvene zaštite | 404-1-110/24-154 | 130 | Reagensi za aparate PKL PPC 300N i PKL PPC 700N | 40 | CHOL 440 | RGN240463 | pakovanje | 10x44 | Erba Lachema s.r.o. Češka | Cholesterol | 13620 | 20% | LaboMed d.o.o. | 33-10/25 | 26.2.2025 | 26.8.2025
Reagensi, izuzev za transfuziju, za zdravstvene ustanove primarnog nivoa zdravstvene zaštite | 404-1-110/24-154 | 130 | Reagensi za aparate PKL PPC 300N i PKL PPC 700N | 41 | CREA 275 | RGN240464 | pakovanje | 5x44+5x11 | Erba Lachema s.r.o. Češka | Creatinine | 5470 | 20% | LaboMed d.o.o. | 33-10/25 | 26.2.2025 | 26.8.2025
Reagensi, izuzev za transfuziju, za zdravstvene ustanove primarnog nivoa zdravstvene zaštite | 404-1-110/24-154 | 130 | Reagensi za aparate PKL PPC 300N i PKL PPC 700N | 42 | CK 110 | RGN240465 | pakovanje | 2x44+2x11 | Erba Lachema s.r.o. Češka | Creatinine kinase | 17320 | 20% | LaboMed d.o.o. | 33-10/25 | 26.2.2025 | 26.8.2025
Reagensi, izuzev za transfuziju, za zdravstvene ustanove primarnog nivoa zdravstvene zaštite | 404-1-110/24-154 | 130 | Reagensi za aparate PKL PPC 300N i PKL PPC 700N | 43 | CK-MB 110 | RGN240466 | pakovanje | 2X44+2x11 | Erba Lachema s.r.o. Češka | Creatinine kinase MB | 28600 | 20% | LaboMed d.o.o. | 33-10/25 | 26.2.2025 | 26.8.2025
Reagensi, izuzev za transfuziju, za zdravstvene ustanove primarnog nivoa zdravstvene zaštite | 404-1-110/24-154 | 130 | Reagensi za aparate PKL PPC 300N i PKL PPC 700N | 44 | GGT 110 | RGN240467 | pakovanje | 2X44+2x11 | Erba Lachema s.r.o. Češka | Gammaglutamylstransferase | 8880 | 20% | LaboMed d.o.o. | 33-10/25 | 26.2.2025 | 26.8.2025
Reagensi, izuzev za transfuziju, za zdravstvene ustanove primarnog nivoa zdravstvene zaštite | 404-1-110/24-154 | 130 | Reagensi za aparate PKL PPC 300N i PKL PPC 700N | 45 | GLU 440 | RGN240468 | pakovanje | 10x44 | Erba Lachema s.r.o. Češka | Glucose | 8050 | 20% | LaboMed d.o.o. | 33-10/25 | 26.2.2025 | 26.8.2025
Reagensi, izuzev za transfuziju, za zdravstvene ustanove primarnog nivoa zdravstvene zaštite | 404-1-110/24-154 | 130 | Reagensi za aparate PKL PPC 300N i PKL PPC 700N | 46 | LDH 110 | RGN240469 | pakovanje | 2x44+2x10 | Erba Lachema s.r.o. Češka | Lactatedehydrogenase-P | 8050 | 20% | LaboMed d.o.o. | 33-10/25 | 26.2.2025 | 26.8.2025
Reagensi, izuzev za transfuziju, za zdravstvene ustanove primarnog nivoa zdravstvene zaštite | 404-1-110/24-154 | 130 | Reagensi za aparate PKL PPC 300N i PKL PPC 700N | 47 | HDL C 160 | RGN240470 | pakovanje | 4x30+4x10 | Erba Lachema s.r.o. Češka | HDL direct | 33131 | 20% | LaboMed d.o.o. | 33-10/25 | 26.2.2025 | 26.8.2025
Reagensi, izuzev za transfuziju, za zdravstvene ustanove primarnog nivoa zdravstvene zaštite | 404-1-110/24-154 | 130 | Reagensi za aparate PKL PPC 300N i PKL PPC 700N | 48 | MG 88 | RGN240471 | pakovanje | 2x44 | Erba Lachema s.r.o. Češka | magnesium | 15930 | 20% | LaboMed d.o.o. | 33-10/25 | 26.2.2025 | 26.8.2025
Reagensi, izuzev za transfuziju, za zdravstvene ustanove primarnog nivoa zdravstvene zaštite | 404-1-110/24-154 | 130 | Reagensi za aparate PKL PPC 300N i PKL PPC 700N | 49 | PHOS 120 | RGN240472 | pakovanje | 10x12 | Erba Lachema s.r.o. Češka | Phosphorus | 5350 | 20% | LaboMed d.o.o. | 33-10/25 | 26.2.2025 | 26.8.2025
Reagensi, izuzev za transfuziju, za zdravstvene ustanove primarnog nivoa zdravstvene zaštite | 404-1-110/24-154 | 130 | Reagensi za aparate PKL PPC 300N i PKL PPC 700N | 50 | TP 440 | RGN240473 | pakovanje | 10x44 | Erba Lachema s.r.o. Češka | Total protein | 9080 | 20% | LaboMed d.o.o. | 33-10/25 | 26.2.2025 | 26.8.2025
Reagensi, izuzev za transfuziju, za zdravstvene ustanove primarnog nivoa zdravstvene zaštite | 404-1-110/24-154 | 130 | Reagensi za aparate PKL PPC 300N i PKL PPC 700N | 51 | TG 440 | RGN240474 | pakovanje | 10x44 | Erba Lachema s.r.o. Češka | Triglycerides | 23940 | 20% | LaboMed d.o.o. | 33-10/25 | 26.2.2025 | 26.8.2025
Reagensi, izuzev za transfuziju, za zdravstvene ustanove primarnog nivoa zdravstvene zaštite | 404-1-110/24-154 | 130 | Reagensi za aparate PKL PPC 300N i PKL PPC 700N | 52 | UREA 275 | RGN240475 | pakovanje | 5x44+5x11 | Erba Lachema s.r.o. Češka | Urea | 9456 | 20% | LaboMed d.o.o. | 33-10/25 | 26.2.2025 | 26.8.2025
Reagensi, izuzev za transfuziju, za zdravstvene ustanove primarnog nivoa zdravstvene zaštite | 404-1-110/24-154 | 130 | Reagensi za aparate PKL PPC 300N i PKL PPC 700N | 53 | UA 440 | RGN240476 | pakovanje | 10x44 | Erba Lachema s.r.o. Češka | Uric acid | 17410 | 20% | LaboMed d.o.o. | 33-10/25 | 26.2.2025 | 26.8.2025
Reagensi, izuzev za transfuziju, za zdravstvene ustanove primarnog nivoa zdravstvene zaštite | 404-1-110/24-154 | 130 | Reagensi za aparate PKL PPC 300N i PKL PPC 700N | 54 | ERBA LIPID NORM | RGN240479 | pakovanje | 3x5 ml | Erba Lachema s.r.o. Češka | Erba lipid norm | 17560 | 20% | LaboMed d.o.o. | 33-10/25 | 26.2.2025 | 26.8.2025
Reagensi, izuzev za transfuziju, za zdravstvene ustanove primarnog nivoa zdravstvene zaštite | 404-1-110/24-154 | 130 | Reagensi za aparate PKL PPC 300N i PKL PPC 700N | 55 | MULTICON L1 | RGN240482 | pakovanje | 1x1 | Erba Lachema s.r.o. Češka | Multicontrol | 9150 | 20% | LaboMed d.o.o. | 33-10/25 | 26.2.2025 | 26.8.2025
Reagensi, izuzev za transfuziju, za zdravstvene ustanove primarnog nivoa zdravstvene zaštite | 404-1-110/24-154 | 130 | Reagensi za aparate PKL PPC 300N i PKL PPC 700N | 56 | MULTICON L2 | RGN240483 | pakovanje | 1x1 | Erba Lachema s.r.o. Češka | Multicontrol | 10380 | 20% | LaboMed d.o.o. | 33-10/25 | 26.2.2025 | 26.8.2025
Reagensi, izuzev za transfuziju, za zdravstvene ustanove primarnog nivoa zdravstvene zaštite | 404-1-110/24-154 | 130 | Reagensi za aparate PKL PPC 300N i PKL PPC 700N | 57 | LDL C DIRECT 240 | RGN240486 | pakovanje | 3x60ml+3x20ml | Erba Lachema s.r.o. Češka | LDL c direct | 48300 | 20% | LaboMed d.o.o. | 33-10/25 | 26.2.2025 | 26.8.2025
Reagensi, izuzev za transfuziju, za zdravstvene ustanove primarnog nivoa zdravstvene zaštite | 404-1-110/24-154 | 130 | Reagensi za aparate PKL PPC 300N i PKL PPC 700N | 58 | HDL 80 | RGN240487 | pakovanje | 2x30+2x10 | Erba Lachema s.r.o. Češka | HDL direct | 17162 | 20% | LaboMed d.o.o. | 33-10/25 | 26.2.2025 | 26.8.2025
Reagensi, izuzev za transfuziju, za zdravstvene ustanove primarnog nivoa zdravstvene zaštite | 404-1-110/24-154 | 130 | Reagensi za aparate PKL PPC 300N i PKL PPC 700N | 59 | CK 100 | RGN250166 | pakovanje | 4x20ml+1x20 ml | Erba Lachema s.r.o. Češka | creatine kinese | 15000 | 20% | LaboMed d.o.o. | 33-10/25 | 26.2.2025 | 26.8.2025
Reagensi, izuzev za transfuziju, za zdravstvene ustanove primarnog nivoa zdravstvene zaštite | 404-1-110/24-154 | 131 | Reagensi i potrošni materijal za imunohemijski analizator LS-1100 Dry Fluorescence Immunoassay Analyzer,proizvođača Lansionbio | 1 | CRP | RGN230226 | pakovanje | 25 testova | Lansion Biotechnology Co., Ltd | CRP | 7690 | 20% | Elta 90 Medical Science d.o.o. | 33-5/25 | 26.2.2025 | 26.8.2025
Reagensi, izuzev za transfuziju, za zdravstvene ustanove primarnog nivoa zdravstvene zaštite | 404-1-110/24-154 | 131 | Reagensi i potrošni materijal za imunohemijski analizator LS-1100 Dry Fluorescence Immunoassay Analyzer,proizvođača Lansionbio | 2 | D-Dimer | RGN230227 | pakovanje | 25 testova | Lansion Biotechnology Co., Ltd | D-Dimer | 14000 | 20% | Elta 90 Medical Science d.o.o. | 33-5/25 | 26.2.2025 | 26.8.2025
Reagensi, izuzev za transfuziju, za zdravstvene ustanove primarnog nivoa zdravstvene zaštite | 404-1-110/24-154 | 131 | Reagensi i potrošni materijal za imunohemijski analizator LS-1100 Dry Fluorescence Immunoassay Analyzer,proizvođača Lansionbio | 3 | HbA1C | RGN241359 | pakovanje | 25 testova | Lansion Biotechnology Co., Ltd | HbA1C | 9500 | 20% | Elta 90 Medical Science d.o.o. | 33-5/25 | 26.2.2025 | 26.8.2025
Reagensi, izuzev za transfuziju, za zdravstvene ustanove primarnog nivoa zdravstvene zaštite | 404-1-110/24-154 | 132 | Reagensi za aparat BIOLIS 30i | 1 | Alkaline Phosphatase IFCC | RGN221398 | pakovanje | 4x24 ml + 4x6 ml | CliniChem | Alkaline Phosphatase IFCC | 3106 | 20% | Elitech SR d.o.o. | 33-4/25 | 26.2.2025 | 26.8.2025
Reagensi, izuzev za transfuziju, za zdravstvene ustanove primarnog nivoa zdravstvene zaštite | 404-1-110/24-154 | 132 | Reagensi za aparat BIOLIS 30i | 2 | Alpha-Amylase (GALG2-CNP) stable liquid reagent | RGN221399 | pakovanje | 4x38 ml | CliniChem | Alpha-Amylase (GALG2-CNP) stable liquid reagent | 16277 | 20% | Elitech SR d.o.o. | 33-4/25 | 26.2.2025 | 26.8.2025
Reagensi, izuzev za transfuziju, za zdravstvene ustanove primarnog nivoa zdravstvene zaštite | 404-1-110/24-154 | 132 | Reagensi za aparat BIOLIS 30i | 3 | ALT (GPT) stable liquid reagent | RGN221400 | pakovanje | 5x24 ml + 5x12 ml | CliniChem | ALT (GPT) stable liquid reagent | 3753 | 20% | Elitech SR d.o.o. | 33-4/25 | 26.2.2025 | 26.8.2025
Reagensi, izuzev za transfuziju, za zdravstvene ustanove primarnog nivoa zdravstvene zaštite | 404-1-110/24-154 | 132 | Reagensi za aparat BIOLIS 30i | 4 | AST (GOT) stable liquid reagent | RGN221401 | pakovanje | 5x24 ml + 5x12 ml | CliniChem | AST (GOT) stable liquid reagent | 3722 | 20% | Elitech SR d.o.o. | 33-4/25 | 26.2.2025 | 26.8.2025
Reagensi, izuzev za transfuziju, za zdravstvene ustanove primarnog nivoa zdravstvene zaštite | 404-1-110/24-154 | 132 | Reagensi za aparat BIOLIS 30i | 5 | Bilirubin Direct stable liquid reagent | RGN221402 | pakovanje | 4x24 ml + 4x6 ml | CliniChem | Bilirubin Direct stable liquid reagent | 6406 | 20% | Elitech SR d.o.o. | 33-4/25 | 26.2.2025 | 26.8.2025
Reagensi, izuzev za transfuziju, za zdravstvene ustanove primarnog nivoa zdravstvene zaštite | 404-1-110/24-154 | 132 | Reagensi za aparat BIOLIS 30i | 6 | Bilirubin Total stable liquid reagent | RGN221403 | pakovanje | 4x24 ml + 4x6 ml | CliniChem | Bilirubin Total stable liquid reagent | 6406 | 20% | Elitech SR d.o.o. | 33-4/25 | 26.2.2025 | 26.8.2025
Reagensi, izuzev za transfuziju, za zdravstvene ustanove primarnog nivoa zdravstvene zaštite | 404-1-110/24-154 | 132 | Reagensi za aparat BIOLIS 30i | 7 | Calcium Arsenazo III stable liquid reagent | RGN221404 | pakovanje | 4x38 ml | CliniChem | Calcium Arsenazo III stable liquid reagent | 2565 | 20% | Elitech SR d.o.o. | 33-4/25 | 26.2.2025 | 26.8.2025
Reagensi, izuzev za transfuziju, za zdravstvene ustanove primarnog nivoa zdravstvene zaštite | 404-1-110/24-154 | 132 | Reagensi za aparat BIOLIS 30i | 8 | Cholesterol PAP stable liquid reagent | RGN221406 | pakovanje | 4x38 ml | CliniChem | Cholesterol PAP stable liquid reagent | 3018 | 20% | Elitech SR d.o.o. | 33-4/25 | 26.2.2025 | 26.8.2025
Reagensi, izuzev za transfuziju, za zdravstvene ustanove primarnog nivoa zdravstvene zaštite | 404-1-110/24-154 | 132 | Reagensi za aparat BIOLIS 30i | 9 | Creatinine enzymatic stable liquid reagent | RGN221408 | pakovanje | 4x24 ml + 4x8 ml | CliniChem | Creatinine enzymatic stable liquid reagent | 10535 | 20% | Elitech SR d.o.o. | 33-4/25 | 26.2.2025 | 26.8.2025
Reagensi, izuzev za transfuziju, za zdravstvene ustanove primarnog nivoa zdravstvene zaštite | 404-1-110/24-154 | 132 | Reagensi za aparat BIOLIS 30i | 10 | CRP US | RGN221409 | pakovanje | 6x14 + 6x14 ml | CliniChem | CRP US | 51066 | 20% | Elitech SR d.o.o. | 33-4/25 | 26.2.2025 | 26.8.2025
Reagensi, izuzev za transfuziju, za zdravstvene ustanove primarnog nivoa zdravstvene zaštite | 404-1-110/24-154 | 132 | Reagensi za aparat BIOLIS 30i | 11 | Gamma-GT stable liquid reagent | RGN221410 | pakovanje | 4x24 ml + 4x6 ml | CliniChem | Gamma-GT stable liquid reagent | 4463 | 20% | Elitech SR d.o.o. | 33-4/25 | 26.2.2025 | 26.8.2025
Reagensi, izuzev za transfuziju, za zdravstvene ustanove primarnog nivoa zdravstvene zaštite | 404-1-110/24-154 | 132 | Reagensi za aparat BIOLIS 30i | 12 | Glucose GOD/PAP stable liquid reagent | RGN221411 | pakovanje | 4x38 ml | CliniChem | Glucose GOD/PAP stable liquid reagent | 1601 | 20% | Elitech SR d.o.o. | 33-4/25 | 26.2.2025 | 26.8.2025
Reagensi, izuzev za transfuziju, za zdravstvene ustanove primarnog nivoa zdravstvene zaštite | 404-1-110/24-154 | 132 | Reagensi za aparat BIOLIS 30i | 13 | HDL Cholesterol (direct) stable liquid reagent | RGN221413 | pakovanje | 5x24 ml + 5x8 ml | CliniChem | HDL Cholesterol (direct) stable liquid reagent | 17287 | 20% | Elitech SR d.o.o. | 33-4/25 | 26.2.2025 | 26.8.2025
Reagensi, izuzev za transfuziju, za zdravstvene ustanove primarnog nivoa zdravstvene zaštite | 404-1-110/24-154 | 132 | Reagensi za aparat BIOLIS 30i | 14 | Iron ferrozine stable liquid reagent | RGN221414 | pakovanje | 4x24 ml + 4x6 ml | CliniChem | Iron ferrozine stable liquid reagent | 7060 | 20% | Elitech SR d.o.o. | 33-4/25 | 26.2.2025 | 26.8.2025
Reagensi, izuzev za transfuziju, za zdravstvene ustanove primarnog nivoa zdravstvene zaštite | 404-1-110/24-154 | 132 | Reagensi za aparat BIOLIS 30i | 15 | Inorganic phosphorus stable liquid reagent | RGN221415 | pakovanje | 4x38 ml | CliniChem | Inorganic phosphorus stable liquid reagent | 2496 | 20% | Elitech SR d.o.o. | 33-4/25 | 26.2.2025 | 26.8.2025
Reagensi, izuzev za transfuziju, za zdravstvene ustanove primarnog nivoa zdravstvene zaštite | 404-1-110/24-154 | 132 | Reagensi za aparat BIOLIS 30i | 16 | Total Protein (Biuret) stable liquid reagent | RGN221418 | pakovanje | 4x38 ml | CliniChem | Total Protein (Biuret) stable liquid reagent | 2837 | 20% | Elitech SR d.o.o. | 33-4/25 | 26.2.2025 | 26.8.2025
Reagensi, izuzev za transfuziju, za zdravstvene ustanove primarnog nivoa zdravstvene zaštite | 404-1-110/24-154 | 132 | Reagensi za aparat BIOLIS 30i | 17 | Triglycerides PAP stable liquid reagent | RGN221419 | pakovanje | 4x38 ml | CliniChem | Triglycerides PAP stable liquid reagent | 7182 | 20% | Elitech SR d.o.o. | 33-4/25 | 26.2.2025 | 26.8.2025
Reagensi, izuzev za transfuziju, za zdravstvene ustanove primarnog nivoa zdravstvene zaštite | 404-1-110/24-154 | 132 | Reagensi za aparat BIOLIS 30i | 18 | Urea UV stable liquid reagent | RGN221420 | pakovanje | 5x24 ml + 5x8 ml | CliniChem | Urea UV stable liquid reagent | 2847 | 20% | Elitech SR d.o.o. | 33-4/25 | 26.2.2025 | 26.8.2025
Reagensi, izuzev za transfuziju, za zdravstvene ustanove primarnog nivoa zdravstvene zaštite | 404-1-110/24-154 | 132 | Reagensi za aparat BIOLIS 30i | 19 | Uric Acid ADPS stable liquid reagent | RGN221421 | pakovanje | 5x24 ml + 5x12 ml | CliniChem | Uric Acid ADPS stable liquid reagent | 5594 | 20% | Elitech SR d.o.o. | 33-4/25 | 26.2.2025 | 26.8.2025
Reagensi, izuzev za transfuziju, za zdravstvene ustanove primarnog nivoa zdravstvene zaštite | 404-1-110/24-154 | 132 | Reagensi za aparat BIOLIS 30i | 20 | DunaCal | RGN221422 | pakovanje | 20x5 ml | CliniChem | DunaCal | 83426 | 20% | Elitech SR d.o.o. | 33-4/25 | 26.2.2025 | 26.8.2025
Reagensi, izuzev za transfuziju, za zdravstvene ustanove primarnog nivoa zdravstvene zaštite | 404-1-110/24-154 | 132 | Reagensi za aparat BIOLIS 30i | 21 | DunaCont N | RGN221423 | pakovanje | 20x5 ml | CliniChem | DunaCont N | 77840 | 20% | Elitech SR d.o.o. | 33-4/25 | 26.2.2025 | 26.8.2025
Reagensi, izuzev za transfuziju, za zdravstvene ustanove primarnog nivoa zdravstvene zaštite | 404-1-110/24-154 | 132 | Reagensi za aparat BIOLIS 30i | 22 | DunaCont P | RGN221424 | pakovanje | 20x5 ml | CliniChem | DunaCont P | 77840 | 20% | Elitech SR d.o.o. | 33-4/25 | 26.2.2025 | 26.8.2025
Reagensi, izuzev za transfuziju, za zdravstvene ustanove primarnog nivoa zdravstvene zaštite | 404-1-110/24-154 | 132 | Reagensi za aparat BIOLIS 30i | 23 | HDL-CHOLESTEROL CALIBRATOR | RGN221427 | pakovanje | 3x3 ml | CliniChem | HDL-CHOLESTEROL CALIBRATOR | 14546 | 20% | Elitech SR d.o.o. | 33-4/25 | 26.2.2025 | 26.8.2025
Reagensi, izuzev za transfuziju, za zdravstvene ustanove primarnog nivoa zdravstvene zaštite | 404-1-110/24-154 | 132 | Reagensi za aparat BIOLIS 30i | 24 | CRP control low | RGN221428 | pakovanje | 1x1 ml | CliniChem | CRP control low | 3665 | 20% | Elitech SR d.o.o. | 33-4/25 | 26.2.2025 | 26.8.2025
Reagensi, izuzev za transfuziju, za zdravstvene ustanove primarnog nivoa zdravstvene zaštite | 404-1-110/24-154 | 132 | Reagensi za aparat BIOLIS 30i | 25 | CRP control high | RGN221429 | pakovanje | 1x1 ml | CliniChem | CRP control high | 3665 | 20% | Elitech SR d.o.o. | 33-4/25 | 26.2.2025 | 26.8.2025
Reagensi, izuzev za transfuziju, za zdravstvene ustanove primarnog nivoa zdravstvene zaštite | 404-1-110/24-154 | 132 | Reagensi za aparat BIOLIS 30i | 26 | CRP standard set | RGN221430 | pakovanje | 5x1 ml | CliniChem | CRP standard set | 24332 | 20% | Elitech SR d.o.o. | 33-4/25 | 26.2.2025 | 26.8.2025
Reagensi, izuzev za transfuziju, za zdravstvene ustanove primarnog nivoa zdravstvene zaštite | 404-1-110/24-154 | 132 | Reagensi za aparat BIOLIS 30i | 27 | LDH-L stable liquid reagent | RGN230300 | pakovanje | 6x13 ml + 6x13 ml | CliniChem | LDH-L stable liquid reagent | 4356 | 20% | Elitech SR d.o.o. | 33-4/25 | 26.2.2025 | 26.8.2025
Reagensi, izuzev za transfuziju, za zdravstvene ustanove primarnog nivoa zdravstvene zaštite | 404-1-110/24-154 | 132 | Reagensi za aparat BIOLIS 30i | 28 | UIBC | RGN230301 | pakovanje | 4x24 ml + 4x6 ml | CliniChem | UIBC | 10540 | 20% | Elitech SR d.o.o. | 33-4/25 | 26.2.2025 | 26.8.2025
Reagensi, izuzev za transfuziju, za zdravstvene ustanove primarnog nivoa zdravstvene zaštite | 404-1-110/24-154 | 132 | Reagensi za aparat BIOLIS 30i | 29 | Creatinine stable liquid reagent | RGN230302 | pakovanje | 6x13 ml + 6x13 ml | CliniChem | Creatinine stable liquid reagent | 2275 | 20% | Elitech SR d.o.o. | 33-4/25 | 26.2.2025 | 26.8.2025
Reagensi, izuzev za transfuziju, za zdravstvene ustanove primarnog nivoa zdravstvene zaštite | 404-1-110/24-154 | 132 | Reagensi za aparat BIOLIS 30i | 30 | Creatine Kinase (CK-NAC) stable liquid reagent | RGN230303 | pakovanje | 4x24 ml + 4x6 ml | CliniChem | Creatine Kinase (CK-NAC) stable liquid reagent | 12260 | 20% | Elitech SR d.o.o. | 33-4/25 | 26.2.2025 | 26.8.2025
Reagensi, izuzev za transfuziju, za zdravstvene ustanove primarnog nivoa zdravstvene zaštite | 404-1-110/24-154 | 132 | Reagensi za aparat BIOLIS 30i | 31 | DunaCal | RGN230304 | pakovanje | 6x5 ml | CliniChem | DunaCal | 25893 | 20% | Elitech SR d.o.o. | 33-4/25 | 26.2.2025 | 26.8.2025
Reagensi, izuzev za transfuziju, za zdravstvene ustanove primarnog nivoa zdravstvene zaštite | 404-1-110/24-154 | 132 | Reagensi za aparat BIOLIS 30i | 32 | DunaCont N | RGN230305 | pakovanje | 6x5 ml | CliniChem | DunaCont N | 24031 | 20% | Elitech SR d.o.o. | 33-4/25 | 26.2.2025 | 26.8.2025
Reagensi, izuzev za transfuziju, za zdravstvene ustanove primarnog nivoa zdravstvene zaštite | 404-1-110/24-154 | 132 | Reagensi za aparat BIOLIS 30i | 33 | Cl (Chloride) Electrode | RGN221405 | komad | komad | Tokyo Boeki Medisys Inc. | Cl (Chloride) Electrode | 104055 | 20% | Elitech SR d.o.o. | 33-4/25 | 26.2.2025 | 26.8.2025
Reagensi, izuzev za transfuziju, za zdravstvene ustanove primarnog nivoa zdravstvene zaštite | 404-1-110/24-154 | 132 | Reagensi za aparat BIOLIS 30i | 34 | K (Potassium) Electrode | RGN221416 | komad | komad | Tokyo Boeki Medisys Inc. | K (Potassium) Electrode | 104055 | 20% | Elitech SR d.o.o. | 33-4/25 | 26.2.2025 | 26.8.2025
Reagensi, izuzev za transfuziju, za zdravstvene ustanove primarnog nivoa zdravstvene zaštite | 404-1-110/24-154 | 132 | Reagensi za aparat BIOLIS 30i | 35 | Na (Sodium) Electrode | RGN221417 | komad | komad | Tokyo Boeki Medisys Inc. | Na (Sodium) Electrode | 104055 | 20% | Elitech SR d.o.o. | 33-4/25 | 26.2.2025 | 26.8.2025
Reagensi, izuzev za transfuziju, za zdravstvene ustanove primarnog nivoa zdravstvene zaštite | 404-1-110/24-154 | 132 | Reagensi za aparat BIOLIS 30i | 36 | Reference Electrode | RGN221431 | komad | komad | Tokyo Boeki Medisys Inc. | Reference Electrode | 106722 | 20% | Elitech SR d.o.o. | 33-4/25 | 26.2.2025 | 26.8.2025
Reagensi, izuzev za transfuziju, za zdravstvene ustanove primarnog nivoa zdravstvene zaštite | 404-1-110/24-154 | 132 | Reagensi za aparat BIOLIS 30i | 37 | Calibrator 1 | RGN221432 | pakovanje | 420 ml | Tokyo Boeki Medisys Inc. | Calibrator 1 | 41477 | 20% | Elitech SR d.o.o. | 33-4/25 | 26.2.2025 | 26.8.2025
Reagensi, izuzev za transfuziju, za zdravstvene ustanove primarnog nivoa zdravstvene zaštite | 404-1-110/24-154 | 132 | Reagensi za aparat BIOLIS 30i | 38 | Calibrator Set A,B | RGN221433 | pakovanje | Calibrator A (20 ml) + Calibrator B (20 ml) | Tokyo Boeki Medisys Inc. | Calibrator Set A,B | 34563 | 20% | Elitech SR d.o.o. | 33-4/25 | 26.2.2025 | 26.8.2025
Reagensi, izuzev za transfuziju, za zdravstvene ustanove primarnog nivoa zdravstvene zaštite | 404-1-110/24-154 | 132 | Reagensi za aparat BIOLIS 30i | 39 | ISE Cleaner (1%) | RGN221434 | pakovanje | 25 ml | Tokyo Boeki Medisys Inc. | ISE Cleaner (1%) | 20739 | 20% | Elitech SR d.o.o. | 33-4/25 | 26.2.2025 | 26.8.2025
Reagensi, izuzev za transfuziju, za zdravstvene ustanove primarnog nivoa zdravstvene zaštite | 404-1-110/24-154 | 132 | Reagensi za aparat BIOLIS 30i | 40 | Acid Washing Solution | RGN221435 | pakovanje | 500 ml | Tokyo Boeki Medisys Inc. | Acid Washing Solution | 13825 | 20% | Elitech SR d.o.o. | 33-4/25 | 26.2.2025 | 26.8.2025
Reagensi, izuzev za transfuziju, za zdravstvene ustanove primarnog nivoa zdravstvene zaštite | 404-1-110/24-154 | 132 | Reagensi za aparat BIOLIS 30i | 41 | Alkaline Washing Solution | RGN221436 | pakovanje | 500 ml | Tokyo Boeki Medisys Inc. | Alkaline Washing Solution | 13825 | 20% | Elitech SR d.o.o. | 33-4/25 | 26.2.2025 | 26.8.2025
Reagensi, izuzev za transfuziju, za zdravstvene ustanove primarnog nivoa zdravstvene zaštite | 404-1-110/24-154 | 132 | Reagensi za aparat BIOLIS 30i | 42 | Cuvette -8U (60kom) | RGN240582 | komad | komad | Tokyo Boeki Medisys Inc. | Cuvette -8U (60kom) | 107358 | 20% | Elitech SR d.o.o. | 33-4/25 | 26.2.2025 | 26.8.2025
Reagensi, izuzev za transfuziju, za zdravstvene ustanove primarnog nivoa zdravstvene zaštite | 404-1-110/24-154 | 132 | Reagensi za aparat BIOLIS 30i | 43 | Halogen Lamp | RGN240583 | komad | komad | Tokyo Boeki Medisys Inc. | Halogen Lamp | 75710 | 20% | Elitech SR d.o.o. | 33-4/25 | 26.2.2025 | 26.8.2025
Reagensi, izuzev za transfuziju, za zdravstvene ustanove primarnog nivoa zdravstvene zaštite | 404-1-110/24-154 | 132 | Reagensi za aparat BIOLIS 30i | 44 | Roller Pump Tube B | RGN240584 | komad | komad | Tokyo Boeki Medisys Inc. | Roller Pump Tube B | 14862 | 20% | Elitech SR d.o.o. | 33-4/25 | 26.2.2025 | 26.8.2025
Reagensi, izuzev za transfuziju, za zdravstvene ustanove primarnog nivoa zdravstvene zaštite | 404-1-110/24-154 | 132 | Reagensi za aparat BIOLIS 30i | 45 | Pinch Valve Tube F | RGN240585 | komad | komad | Tokyo Boeki Medisys Inc. | Pinch Valve Tube F | 15554 | 20% | Elitech SR d.o.o. | 33-4/25 | 26.2.2025 | 26.8.2025
Reagensi, izuzev za transfuziju, za zdravstvene ustanove primarnog nivoa zdravstvene zaštite | 404-1-110/24-154 | 132 | Reagensi za aparat BIOLIS 30i | 46 | Posuda za uzorak 3 mL za Hitachi | RGN240586 | pakovanje | 500 komada | Tokyo Boeki Medisys Inc. | Posuda za uzorak 3 mL za Hitachi | 2451 | 20% | Elitech SR d.o.o. | 33-4/25 | 26.2.2025 | 26.8.2025
Reagensi, izuzev za transfuziju, za zdravstvene ustanove primarnog nivoa zdravstvene zaštite | 404-1-110/24-154 | 133 | Reagensi i potrošni materijal za POC analizatore proizvođača Wondfo, Finecare FIA Meter/II Plus/III Plus, FS112/FS113/FS114/FS131/FS-205 | 1 | CRP | RGN240618 | pakovanje | 25 testova | GUANGZHOU WONDFO BIOTECH CO.,LTD., Kina | Finecare CRP Rapid Quantitative Test | 7375 | 20% | Euromedicina d.o.o. | 33-6/25 | 26.2.2025 | 26.8.2025
Reagensi, izuzev za transfuziju, za zdravstvene ustanove primarnog nivoa zdravstvene zaštite | 404-1-110/24-154 | 133 | Reagensi i potrošni materijal za POC analizatore proizvođača Wondfo, Finecare FIA Meter/II Plus/III Plus, FS112/FS113/FS114/FS131/FS-205 | 2 | D-Dimer | RGN240619 | pakovanje | 25 testova | GUANGZHOU WONDFO BIOTECH CO.,LTD., Kina | Finecare D-Dimer Rapid Quantitative Test | 12300 | 20% | Euromedicina d.o.o. | 33-6/25 | 26.2.2025 | 26.8.2025
Reagensi, izuzev za transfuziju, za zdravstvene ustanove primarnog nivoa zdravstvene zaštite | 404-1-110/24-154 | 133 | Reagensi i potrošni materijal za POC analizatore proizvođača Wondfo, Finecare FIA Meter/II Plus/III Plus, FS112/FS113/FS114/FS131/FS-205 | 3 | HbA1c | RGN240620 | pakovanje | 25 testova | GUANGZHOU WONDFO BIOTECH CO.,LTD., Kina | Finecare HbA1c Rapid Quantitative Test | 10350 | 20% | Euromedicina d.o.o. | 33-6/25 | 26.2.2025 | 26.8.2025
Reagensi, izuzev za transfuziju, za zdravstvene ustanove primarnog nivoa zdravstvene zaštite | 404-1-110/24-154 | 133 | Reagensi i potrošni materijal za POC analizatore proizvođača Wondfo, Finecare FIA Meter/II Plus/III Plus, FS112/FS113/FS114/FS131/FS-205 | 4 | CRP ctrl | RGN240621 | pakovanje | 3 x 0,5mL | GUANGZHOU WONDFO BIOTECH CO.,LTD., Kina | Finecare CRP Control | 4500 | 20% | Euromedicina d.o.o. | 33-6/25 | 26.2.2025 | 26.8.2025
Reagensi, izuzev za transfuziju, za zdravstvene ustanove primarnog nivoa zdravstvene zaštite | 404-1-110/24-154 | 133 | Reagensi i potrošni materijal za POC analizatore proizvođača Wondfo, Finecare FIA Meter/II Plus/III Plus, FS112/FS113/FS114/FS131/FS-205 | 5 | HbA1c ctrl | RGN240623 | pakovanje | 2 x 0,5mL | GUANGZHOU WONDFO BIOTECH CO.,LTD., Kina | Finecare HbA1c Control | 6600 | 20% | Euromedicina d.o.o. | 33-6/25 | 26.2.2025 | 26.8.2025
Reagensi, izuzev za transfuziju, za zdravstvene ustanove primarnog nivoa zdravstvene zaštite | 404-1-110/24-154 | 134 | Reagensi za aparat TOSOH G8 | 1 | TSK gel G8 Varant Hsi | RGN210004 | pakovanje | 1 komad | Tosoh Corporation | TSK gel G8 Varant Hsi | 302132 | 20% | Labteh d.o.o. | 33-11/25 | 26.2.2025 | 26.8.2025
Reagensi, izuzev za transfuziju, za zdravstvene ustanove primarnog nivoa zdravstvene zaštite | 404-1-110/24-154 | 134 | Reagensi za aparat TOSOH G8 | 2 | Hsi Hemolisys&Wash Solution -( L) | RGN210005 | pakovanje | 5 x 2000 ml | Tosoh Corporation | Hsi Hemolisys&Wash Solution -( L) | 50028 | 20% | Labteh d.o.o. | 33-11/25 | 26.2.2025 | 26.8.2025
Reagensi, izuzev za transfuziju, za zdravstvene ustanove primarnog nivoa zdravstvene zaštite | 404-1-110/24-154 | 134 | Reagensi za aparat TOSOH G8 | 3 | G8 Var Elution Buffer Hsi N. 1 (S) pouch | RGN210006 | pakovanje | 800 ml | Tosoh Corporation | G8 Var Elution Buffer Hsi N. 1 (S) pouch | 26311 | 20% | Labteh d.o.o. | 33-11/25 | 26.2.2025 | 26.8.2025
Reagensi, izuzev za transfuziju, za zdravstvene ustanove primarnog nivoa zdravstvene zaštite | 404-1-110/24-154 | 134 | Reagensi za aparat TOSOH G8 | 4 | G8 Var Elution Buffer Hsi N. 2 (S) pouch | RGN210007 | pakovanje | 800 ml | Tosoh Corporation | G8 Var Elution Buffer Hsi N. 2 (S) pouch | 26311 | 20% | Labteh d.o.o. | 33-11/25 | 26.2.2025 | 26.8.2025
Reagensi, izuzev za transfuziju, za zdravstvene ustanove primarnog nivoa zdravstvene zaštite | 404-1-110/24-154 | 134 | Reagensi za aparat TOSOH G8 | 5 | G8 Var Elution Buffer Hsi N. 3 (S) pouch | RGN210008 | pakovanje | 800 ml | Tosoh Corporation | G8 Var Elution Buffer Hsi N. 3 (S) pouch | 26311 | 20% | Labteh d.o.o. | 33-11/25 | 26.2.2025 | 26.8.2025
Reagensi, izuzev za transfuziju, za zdravstvene ustanove primarnog nivoa zdravstvene zaštite | 404-1-110/24-154 | 134 | Reagensi za aparat TOSOH G8 | 6 | Filter element G 8 | RGN210009 | pakovanje | 5 komada | Tosoh Corporation | Filter element G 8 | 29147 | 20% | Labteh d.o.o. | 33-11/25 | 26.2.2025 | 26.8.2025
Reagensi, izuzev za transfuziju, za zdravstvene ustanove primarnog nivoa zdravstvene zaštite | 404-1-110/24-154 | 134 | Reagensi za aparat TOSOH G8 | 7 | HLC-723G8 Maiintenence kit | RGN210010 | pakovanje | 1 set | Tosoh Corporation | HLC-723G8 Maiintenence kit | 146895 | 20% | Labteh d.o.o. | 33-11/25 | 26.2.2025 | 26.8.2025
Reagensi, izuzev za transfuziju, za zdravstvene ustanove primarnog nivoa zdravstvene zaštite | 404-1-110/24-154 | 134 | Reagensi za aparat TOSOH G8 | 8 | Hemoglobin A1C Calibrator Set | RGN210011 | pakovanje | 4 x 2 x 1 ml | Tosoh Corporation | Hemoglobin A1C Calibrator Set | 44435 | 20% | Labteh d.o.o. | 33-11/25 | 26.2.2025 | 26.8.2025
Reagensi, izuzev za transfuziju, za zdravstvene ustanove primarnog nivoa zdravstvene zaštite | 404-1-110/24-154 | 134 | Reagensi za aparat TOSOH G8 | 9 | Hemoglobin A1C Control Set | RGN210012 | pakovanje | 2 x 4 x 0,5ml | Tosoh Corporation | Hemoglobin A1C Control Set | 44435 | 20% | Labteh d.o.o. | 33-11/25 | 26.2.2025 | 26.8.2025
Reagensi, izuzev za transfuziju, za zdravstvene ustanove primarnog nivoa zdravstvene zaštite | 404-1-110/24-154 | 134 | Reagensi za aparat TOSOH G8 | 10 | HbA1C Diluting Solution | RGN240662 | pakovanje | 2x100 ml | Tosoh Corporation | HbA1C Diluting Solution | 54000 | 20% | Labteh d.o.o. | 33-11/25 | 26.2.2025 | 26.8.2025
Reagensi, izuzev za transfuziju, za zdravstvene ustanove primarnog nivoa zdravstvene zaštite | 404-1-110/24-154 | 135 | Reagensi za aparat ESR-30 | 1 | ESR Tubes, For Auto ESR-30 Analyzer, 1.28mL, 8x120mm, Na Citrate (0.109M), Glass, Double Scale Mark | RGN240687 | pakovanje | 100 komada | Guangzhou Improve Medical Instruments – Kina | Improvacuter Blood Clollection Tube ESR Tube 1.28ml | 2500 | 20% | Neomedica d.o.o. Niš | 33-16/25 | 26.2.2025 | 26.8.2025
Reagensi, izuzev za transfuziju, za zdravstvene ustanove primarnog nivoa zdravstvene zaštite | 404-1-110/24-154 | 135 | Reagensi za aparat ESR-30 | 2 | Maintenance kit for ESR-30 | RGN240688 | pakovanje | 1 kom | NeoMedica doo, Niš | Maintenance kit for ESR-30 | 48795 | 20% | Neomedica d.o.o. Niš | 33-16/25 | 26.2.2025 | 26.8.2025
Reagensi, izuzev za transfuziju, za zdravstvene ustanove primarnog nivoa zdravstvene zaštite | 404-1-110/24-154 | 136 | Reagensi za FA-160 Immunofluorescence Analzyer | 1 | C-reactive Protein Assay Kits (FA-160) | RGN240700 | pakovanje | 25/1 | Lifotronic Technology Co., Ltd | C-reactive Protein Assay Kits (FA-160) | 8112.5 | 20% | Promedia d.o.o. | 33-18/25 | 26.2.2025 | 26.8.2025
Reagensi, izuzev za transfuziju, za zdravstvene ustanove primarnog nivoa zdravstvene zaštite | 404-1-110/24-154 | 136 | Reagensi za FA-160 Immunofluorescence Analzyer | 2 | HbA1c Kits | RGN250167 | pakovanje | 20/1 | Guangdong Wesail Biotech Co., Ltd | HbA1C | 9240 | 20% | Promedia d.o.o. | 33-18/25 | 26.2.2025 | 26.8.2025
Reagensi, izuzev za transfuziju, za zdravstvene ustanove primarnog nivoa zdravstvene zaštite | 404-1-110/24-154 | 136 | Reagensi za FA-160 Immunofluorescence Analzyer | 3 | C-reactive Protein +hsC-reactive Protein Kits | RGN250168 | pakovanje | 20/1 | Guangdong Wesail Biotech Co., Ltd | hs-CRP+CRP | 6490 | 20% | Promedia d.o.o. | 33-18/25 | 26.2.2025 | 26.8.2025
Reagensi, izuzev za transfuziju, za zdravstvene ustanove primarnog nivoa zdravstvene zaštite | 404-1-110/24-154 | 136 | Reagensi za FA-160 Immunofluorescence Analzyer | 4 | D-dimer Kits | RGN250169 | pakovanje | 20/1 | Guangdong Wesail Biotech Co., Ltd | D-Dimer | 15136 | 20% | Promedia d.o.o. | 33-18/25 | 26.2.2025 | 26.8.2025
Reagensi, izuzev za transfuziju, za zdravstvene ustanove primarnog nivoa zdravstvene zaštite | 404-1-110/24-154 | 137 | Reagensi i potrošni materijal za Atellica Analyzer (CH 930, CI1900) | 1 | Atellica CH Albumin (Alb) | RGN230709 | pakovanje | 4 x 1700 tests | Siemens Healthcare Diagnostics Inc, Tarrytown, SAD | Atellica CH Albumin (Alb) | 55698 | 20% | Teamedical d.o.o. | 33-21/25 | 26.2.2025 | 26.8.2025
Reagensi, izuzev za transfuziju, za zdravstvene ustanove primarnog nivoa zdravstvene zaštite | 404-1-110/24-154 | 137 | Reagensi i potrošni materijal za Atellica Analyzer (CH 930, CI1900) | 2 | Atellica CH Albumin BCP (AlbP) | RGN240713 | pakovanje | 4 x 1600 | Siemens Healthcare Diagnostics Inc, Tarrytown, SAD | Atellica CH Albumin BCP (AlbP) | 52421 | 20% | Teamedical d.o.o. | 33-21/25 | 26.2.2025 | 26.8.2025
Reagensi, izuzev za transfuziju, za zdravstvene ustanove primarnog nivoa zdravstvene zaštite | 404-1-110/24-154 | 137 | Reagensi i potrošni materijal za Atellica Analyzer (CH 930, CI1900) | 3 | Atellica CH Calcium (Ca) | RGN230711 | pakovanje | 4 x 890 tests | Siemens Healthcare Diagnostics Inc, Tarrytown, SAD | Atellica CH Calcium (Ca) | 34695 | 20% | Teamedical d.o.o. | 33-21/25 | 26.2.2025 | 26.8.2025
Reagensi, izuzev za transfuziju, za zdravstvene ustanove primarnog nivoa zdravstvene zaštite | 404-1-110/24-154 | 137 | Reagensi i potrošni materijal za Atellica Analyzer (CH 930, CI1900) | 4 | Atellica CH Cholesterol_2 (Chol_2) | RGN230712 | pakovanje | 4 x 2100 tests | Siemens Healthcare Diagnostics Inc, Tarrytown, SAD | Atellica CH Cholesterol_2 (Chol_2) | 99341 | 20% | Teamedical d.o.o. | 33-21/25 | 26.2.2025 | 26.8.2025
Reagensi, izuzev za transfuziju, za zdravstvene ustanove primarnog nivoa zdravstvene zaštite | 404-1-110/24-154 | 137 | Reagensi i potrošni materijal za Atellica Analyzer (CH 930, CI1900) | 5 | Atellica CH Creatinine_2 (Crea_2) | RGN230713 | pakovanje | 4 x 1472 tests | Siemens Healthcare Diagnostics Inc, Tarrytown, SAD | Atellica CH Creatinine_2 (Crea_2) | 48228 | 20% | Teamedical d.o.o. | 33-21/25 | 26.2.2025 | 26.8.2025
Reagensi, izuzev za transfuziju, za zdravstvene ustanove primarnog nivoa zdravstvene zaštite | 404-1-110/24-154 | 137 | Reagensi i potrošni materijal za Atellica Analyzer (CH 930, CI1900) | 6 | Atellica CH Direct Bilirubin 2 (DBil_2) | RGN230714 | pakovanje | 4 x 448 tests | Siemens Healthcare Diagnostics Inc, Tarrytown, SAD | Atellica CH Direct Bilirubin 2 (DBil_2) | 23485 | 20% | Teamedical d.o.o. | 33-21/25 | 26.2.2025 | 26.8.2025
Reagensi, izuzev za transfuziju, za zdravstvene ustanove primarnog nivoa zdravstvene zaštite | 404-1-110/24-154 | 137 | Reagensi i potrošni materijal za Atellica Analyzer (CH 930, CI1900) | 7 | Atellica CH HDL Cholesterol (HDLC) | RGN230715 | pakovanje | 4 x 448 tests | Siemens Healthcare Diagnostics Inc, Tarrytown, SAD | Atellica CH HDL Cholesterol (HDLC) | 125252 | 20% | Teamedical d.o.o. | 33-21/25 | 26.2.2025 | 26.8.2025
Reagensi, izuzev za transfuziju, za zdravstvene ustanove primarnog nivoa zdravstvene zaštite | 404-1-110/24-154 | 137 | Reagensi i potrošni materijal za Atellica Analyzer (CH 930, CI1900) | 8 | Atellica CH LDL Cholesterol (LDLC) | RGN230716 | pakovanje | 4 x 400 tests | Siemens Healthcare Diagnostics Inc, Tarrytown, SAD | Atellica CH LDL Cholesterol (LDLC) | 111832 | 20% | Teamedical d.o.o. | 33-21/25 | 26.2.2025 | 26.8.2025
Reagensi, izuzev za transfuziju, za zdravstvene ustanove primarnog nivoa zdravstvene zaštite | 404-1-110/24-154 | 137 | Reagensi i potrošni materijal za Atellica Analyzer (CH 930, CI1900) | 9 | Atellica CH Glucose Hexokinase_3 (GluH_3) | RGN230718 | pakovanje | 4 x 1560 tests | Siemens Healthcare Diagnostics Inc, Tarrytown, SAD | Atellica CH Glucose Hexokinase_3 (GluH_3) | 51111 | 20% | Teamedical d.o.o. | 33-21/25 | 26.2.2025 | 26.8.2025
Reagensi, izuzev za transfuziju, za zdravstvene ustanove primarnog nivoa zdravstvene zaštite | 404-1-110/24-154 | 137 | Reagensi i potrošni materijal za Atellica Analyzer (CH 930, CI1900) | 10 | Atellica CH Glucose Oxidase (GluO) | RGN240714 | pakovanje | 4 x 1400 | Siemens Healthcare Diagnostics Inc, Tarrytown, SAD | Atellica CH Glucose Oxidase (GluO) | 40881 | 20% | Teamedical d.o.o. | 33-21/25 | 26.2.2025 | 26.8.2025
Reagensi, izuzev za transfuziju, za zdravstvene ustanove primarnog nivoa zdravstvene zaštite | 404-1-110/24-154 | 137 | Reagensi i potrošni materijal za Atellica Analyzer (CH 930, CI1900) | 11 | Atellica CH Inorganic Phosphorus (IP) | RGN230719 | pakovanje | 3 x 1700 tests | Siemens Healthcare Diagnostics Inc, Tarrytown, SAD | Atellica CH Inorganic Phosphorus (IP) | 41775 | 20% | Teamedical d.o.o. | 33-21/25 | 26.2.2025 | 26.8.2025
Reagensi, izuzev za transfuziju, za zdravstvene ustanove primarnog nivoa zdravstvene zaštite | 404-1-110/24-154 | 137 | Reagensi i potrošni materijal za Atellica Analyzer (CH 930, CI1900) | 12 | Atellica CH Iron_2 (Iron_2) | RGN230720 | pakovanje | 4 x 448 tests | Siemens Healthcare Diagnostics Inc, Tarrytown, SAD | Atellica CH Iron_2 (Iron_2) | 27399 | 20% | Teamedical d.o.o. | 33-21/25 | 26.2.2025 | 26.8.2025
Reagensi, izuzev za transfuziju, za zdravstvene ustanove primarnog nivoa zdravstvene zaštite | 404-1-110/24-154 | 137 | Reagensi i potrošni materijal za Atellica Analyzer (CH 930, CI1900) | 13 | Atellica CH Magnesium (Mg) | RGN230722 | pakovanje | 3 x 400 tests | Siemens Healthcare Diagnostics Inc, Tarrytown, SAD | Atellica CH Magnesium (Mg) | 13761 | 20% | Teamedical d.o.o. | 33-21/25 | 26.2.2025 | 26.8.2025
Reagensi, izuzev za transfuziju, za zdravstvene ustanove primarnog nivoa zdravstvene zaštite | 404-1-110/24-154 | 137 | Reagensi i potrošni materijal za Atellica Analyzer (CH 930, CI1900) | 14 | Atellica CH Total Bilirubin_2 (TBil_2) | RGN230723 | pakovanje | 4 x 448 tests | Siemens Healthcare Diagnostics Inc, Tarrytown, SAD | Atellica CH Total Bilirubin_2 (TBil_2) | 19571 | 20% | Teamedical d.o.o. | 33-21/25 | 26.2.2025 | 26.8.2025
Reagensi, izuzev za transfuziju, za zdravstvene ustanove primarnog nivoa zdravstvene zaštite | 404-1-110/24-154 | 137 | Reagensi i potrošni materijal za Atellica Analyzer (CH 930, CI1900) | 15 | Atellica CH Total Iron Binding Capacity (TIBC) | RGN230724 | pakovanje | 4 x 200 tests | Siemens Healthcare Diagnostics Inc, Tarrytown, SAD | Atellica CH Total Iron Binding Capacity (TIBC) | 104843 | 20% | Teamedical d.o.o. | 33-21/25 | 26.2.2025 | 26.8.2025
Reagensi, izuzev za transfuziju, za zdravstvene ustanove primarnog nivoa zdravstvene zaštite | 404-1-110/24-154 | 137 | Reagensi i potrošni materijal za Atellica Analyzer (CH 930, CI1900) | 16 | Atellica CH Total Protein II (TP) | RGN230725 | pakovanje | 4 x 1850 tests | Siemens Healthcare Diagnostics Inc, Tarrytown, SAD | Atellica CH Total Protein II (TP) | 60612 | 20% | Teamedical d.o.o. | 33-21/25 | 26.2.2025 | 26.8.2025
Reagensi, izuzev za transfuziju, za zdravstvene ustanove primarnog nivoa zdravstvene zaštite | 404-1-110/24-154 | 137 | Reagensi i potrošni materijal za Atellica Analyzer (CH 930, CI1900) | 17 | Atellica CH Triglycerides_2 (Trig_2) | RGN230726 | pakovanje | 4 x 500 | Siemens Healthcare Diagnostics Inc, Tarrytown, SAD | Atellica CH Triglycerides_2 (Trig_2) | 28734 | 20% | Teamedical d.o.o. | 33-21/25 | 26.2.2025 | 26.8.2025
Reagensi, izuzev za transfuziju, za zdravstvene ustanove primarnog nivoa zdravstvene zaštite | 404-1-110/24-154 | 137 | Reagensi i potrošni materijal za Atellica Analyzer (CH 930, CI1900) | 18 | Atellica CH Uric Acid (UA) | RGN230727 | pakovanje | 4 x 1200 tests | Siemens Healthcare Diagnostics Inc, Tarrytown, SAD | Atellica CH Uric Acid (UA) | 59710 | 20% | Teamedical d.o.o. | 33-21/25 | 26.2.2025 | 26.8.2025
Reagensi, izuzev za transfuziju, za zdravstvene ustanove primarnog nivoa zdravstvene zaštite | 404-1-110/24-154 | 137 | Reagensi i potrošni materijal za Atellica Analyzer (CH 930, CI1900) | 19 | Atellica CH Urea Nitrogen (UN_c) | RGN230728 | pakovanje | 4 x 1560 tests | Siemens Healthcare Diagnostics Inc, Tarrytown, SAD | Atellica CH Urea Nitrogen (UN_c) | 90195 | 20% | Teamedical d.o.o. | 33-21/25 | 26.2.2025 | 26.8.2025
Reagensi, izuzev za transfuziju, za zdravstvene ustanove primarnog nivoa zdravstvene zaštite | 404-1-110/24-154 | 137 | Reagensi i potrošni materijal za Atellica Analyzer (CH 930, CI1900) | 20 | Atellica CH Alkaline Phosphatase, Concentrated (ALP_2c) | RGN230729 | pakovanje | 4 x 1200 tests | Siemens Healthcare Diagnostics Inc, Tarrytown, SAD | Atellica CH Alkaline Phosphatase, Concentrated (ALP_2c) | 61439 | 20% | Teamedical d.o.o. | 33-21/25 | 26.2.2025 | 26.8.2025
Reagensi, izuzev za transfuziju, za zdravstvene ustanove primarnog nivoa zdravstvene zaštite | 404-1-110/24-154 | 137 | Reagensi i potrošni materijal za Atellica Analyzer (CH 930, CI1900) | 21 | Atellica CH Alanine Aminotransferase (ALT) | RGN230730 | pakovanje | 3 x 850 tests | Siemens Healthcare Diagnostics Inc, Tarrytown, SAD | Atellica CH Alanine Aminotransferase (ALT) | 20886 | 20% | Teamedical d.o.o. | 33-21/25 | 26.2.2025 | 26.8.2025
Reagensi, izuzev za transfuziju, za zdravstvene ustanove primarnog nivoa zdravstvene zaštite | 404-1-110/24-154 | 137 | Reagensi i potrošni materijal za Atellica Analyzer (CH 930, CI1900) | 22 | Atellica CH Alanine Aminotransferase P5P (ALTPLc) | RGN230731 | pakovanje | 2 x 1040 tests | Siemens Healthcare Diagnostics Inc, Tarrytown, SAD | Atellica CH Alanine Aminotransferase P5P (ALTPLc) | 20246 | 20% | Teamedical d.o.o. | 33-21/25 | 26.2.2025 | 26.8.2025
Reagensi, izuzev za transfuziju, za zdravstvene ustanove primarnog nivoa zdravstvene zaštite | 404-1-110/24-154 | 137 | Reagensi i potrošni materijal za Atellica Analyzer (CH 930, CI1900) | 23 | Atellica CH Amylase_2 (AMY_2) | RGN240715 | pakovanje | 3 x 350 tests | Siemens Healthcare Diagnostics Inc, Tarrytown, SAD | Atellica CH Amylase_2 (AMY_2) | 50456 | 20% | Teamedical d.o.o. | 33-21/25 | 26.2.2025 | 26.8.2025
Reagensi, izuzev za transfuziju, za zdravstvene ustanove primarnog nivoa zdravstvene zaštite | 404-1-110/24-154 | 137 | Reagensi i potrošni materijal za Atellica Analyzer (CH 930, CI1900) | 24 | Atellica CH Aspartate Aminotransferase (AST) | RGN230733 | pakovanje | 3 x 850 tests | Siemens Healthcare Diagnostics Inc, Tarrytown, SAD | Atellica CH Aspartate Aminotransferase (AST) | 20886 | 20% | Teamedical d.o.o. | 33-21/25 | 26.2.2025 | 26.8.2025
Reagensi, izuzev za transfuziju, za zdravstvene ustanove primarnog nivoa zdravstvene zaštite | 404-1-110/24-154 | 137 | Reagensi i potrošni materijal za Atellica Analyzer (CH 930, CI1900) | 25 | Atellica CH Aspartate Aminotransferase P5P (ASTPLc) | RGN230734 | pakovanje | 2 x 1040 tests | Siemens Healthcare Diagnostics Inc, Tarrytown, SAD | Atellica CH Aspartate Aminotransferase P5P (ASTPLc) | 20246 | 20% | Teamedical d.o.o. | 33-21/25 | 26.2.2025 | 26.8.2025
Reagensi, izuzev za transfuziju, za zdravstvene ustanove primarnog nivoa zdravstvene zaštite | 404-1-110/24-154 | 137 | Reagensi i potrošni materijal za Atellica Analyzer (CH 930, CI1900) | 26 | Atellica CH Creatine Kinase (CK_L) | RGN230736 | pakovanje | 3 x 332 tests | Siemens Healthcare Diagnostics Inc, Tarrytown, SAD | Atellica CH Creatine Kinase (CK_L) | 13105 | 20% | Teamedical d.o.o. | 33-21/25 | 26.2.2025 | 26.8.2025
Reagensi, izuzev za transfuziju, za zdravstvene ustanove primarnog nivoa zdravstvene zaštite | 404-1-110/24-154 | 137 | Reagensi i potrošni materijal za Atellica Analyzer (CH 930, CI1900) | 27 | Atellica CH Gamma-Glutamyl Transferase (GGT) | RGN230737 | pakovanje | 4 x 448 tests | Siemens Healthcare Diagnostics Inc, Tarrytown, SAD | Atellica CH Gamma-Glutamyl Transferase (GGT) | 17614 | 20% | Teamedical d.o.o. | 33-21/25 | 26.2.2025 | 26.8.2025
Reagensi, izuzev za transfuziju, za zdravstvene ustanove primarnog nivoa zdravstvene zaštite | 404-1-110/24-154 | 137 | Reagensi i potrošni materijal za Atellica Analyzer (CH 930, CI1900) | 28 | Atellica CH Lactate Dehydrogenase LP (LDLP) | RGN230738 | pakovanje | 4 x 448 tests | Siemens Healthcare Diagnostics Inc, Tarrytown, SAD | Atellica CH Lactate Dehydrogenase L-P (LDLP) | 19571 | 20% | Teamedical d.o.o. | 33-21/25 | 26.2.2025 | 26.8.2025
Reagensi, izuzev za transfuziju, za zdravstvene ustanove primarnog nivoa zdravstvene zaštite | 404-1-110/24-154 | 137 | Reagensi i potrošni materijal za Atellica Analyzer (CH 930, CI1900) | 29 | Atellica CH Enzymatic Hemoglobin A1c (A1c_E) | RGN230742 | pakovanje | 2 x 300 tests | Siemens Healthcare Diagnostics Inc, Tarrytown, SAD | Atellica CH A1c_E Assay | 216238 | 20% | Teamedical d.o.o. | 33-21/25 | 26.2.2025 | 26.8.2025
Reagensi, izuzev za transfuziju, za zdravstvene ustanove primarnog nivoa zdravstvene zaštite | 404-1-110/24-154 | 137 | Reagensi i potrošni materijal za Atellica Analyzer (CH 930, CI1900) | 30 | Atellica CH C-Reactive Protein_2 (CRP_2) | RGN230751 | pakovanje | 2 x 500 tests | Siemens Healthcare Diagnostics Inc, Tarrytown, SAD | Atellica CH C-Reactive Protein_2 (CRP_2) | 67191 | 20% | Teamedical d.o.o. | 33-21/25 | 26.2.2025 | 26.8.2025
Reagensi, izuzev za transfuziju, za zdravstvene ustanove primarnog nivoa zdravstvene zaštite | 404-1-110/24-154 | 137 | Reagensi i potrošni materijal za Atellica Analyzer (CH 930, CI1900) | 31 | Atellica CH High Sensitivity C-Reactive Protein (hsCRP) | RGN230752 | pakovanje | 2 x 370 tests | Siemens Healthcare Diagnostics Inc, Tarrytown, SAD | Atellica CH High Sensitivity C-Reactive Protein (hsCRP) | 86434 | 20% | Teamedical d.o.o. | 33-21/25 | 26.2.2025 | 26.8.2025
Reagensi, izuzev za transfuziju, za zdravstvene ustanove primarnog nivoa zdravstvene zaštite | 404-1-110/24-154 | 137 | Reagensi i potrošni materijal za Atellica Analyzer (CH 930, CI1900) | 32 | Atellica CH Wide Range C-Reactive Protein (wrCRP) | RGN230753 | pakovanje | 4 x 500 test | Siemens Healthcare Diagnostics Inc, Tarrytown, SAD | Atellica CH Wide Range C-Reactive Protein (wrCRP) | 109211 | 20% | Teamedical d.o.o. | 33-21/25 | 26.2.2025 | 26.8.2025
Reagensi, izuzev za transfuziju, za zdravstvene ustanove primarnog nivoa zdravstvene zaštite | 404-1-110/24-154 | 137 | Reagensi i potrošni materijal za Atellica Analyzer (CH 930, CI1900) | 33 | A-LYTE Integrated Multisensor (IMT Na K Cl) | RGN230786 | pakovanje | 4 Sensors | Siemens Healthcare Diagnostics Inc, Tarrytown, SAD | A-LYTE Integrated Multisensor (IMT Na K Cl) | 196580 | 20% | Teamedical d.o.o. | 33-21/25 | 26.2.2025 | 26.8.2025
Reagensi, izuzev za transfuziju, za zdravstvene ustanove primarnog nivoa zdravstvene zaštite | 404-1-110/24-154 | 137 | Reagensi i potrošni materijal za Atellica Analyzer (CH 930, CI1900) | 34 | A-LYTE IMT Standard A | RGN230787 | pakovanje | 2 x 1.5 L | Siemens Healthcare Diagnostics Inc, Tarrytown, SAD | A-LYTE IMT Standard A | 24018 | 20% | Teamedical d.o.o. | 33-21/25 | 26.2.2025 | 26.8.2025
Reagensi, izuzev za transfuziju, za zdravstvene ustanove primarnog nivoa zdravstvene zaštite | 404-1-110/24-154 | 137 | Reagensi i potrošni materijal za Atellica Analyzer (CH 930, CI1900) | 35 | A-LYTE IMT Diluent | RGN230788 | pakovanje | 2 x 1.5 L | Siemens Healthcare Diagnostics Inc, Tarrytown, SAD | Atellica CH A-LYTE IMT Diluent (IMT Diluent) | 24966 | 20% | Teamedical d.o.o. | 33-21/25 | 26.2.2025 | 26.8.2025
Reagensi, izuzev za transfuziju, za zdravstvene ustanove primarnog nivoa zdravstvene zaštite | 404-1-110/24-154 | 137 | Reagensi i potrošni materijal za Atellica Analyzer (CH 930, CI1900) | 36 | A-LYTE IMT Standard B + Salt Bridge | RGN230789 | pakovanje | 2 x 250 mL; 2 x 125 mL | Siemens Healthcare Diagnostics Inc, Tarrytown, SAD | A-LYTE IMT Standard B + Salt Bridge | 38399 | 20% | Teamedical d.o.o. | 33-21/25 | 26.2.2025 | 26.8.2025
Reagensi, izuzev za transfuziju, za zdravstvene ustanove primarnog nivoa zdravstvene zaštite | 404-1-110/24-154 | 137 | Reagensi i potrošni materijal za Atellica Analyzer (CH 930, CI1900) | 37 | A-LYTE IMT Dilution Check | RGN230790 | pakovanje | 6 x 2 mL | Siemens Healthcare Diagnostics Inc, Tarrytown, SAD | Atellica CH A-LYTE IMT Dilution Check | 17780 | 20% | Teamedical d.o.o. | 33-21/25 | 26.2.2025 | 26.8.2025
Reagensi, izuzev za transfuziju, za zdravstvene ustanove primarnog nivoa zdravstvene zaštite | 404-1-110/24-154 | 137 | Reagensi i potrošni materijal za Atellica Analyzer (CH 930, CI1900) | 38 | Atellica CH Enzymatic Hemoglobin A1c_E Calibrator (A1c_E CAL) | RGN230792 | pakovanje | 1 x 5.0 mL; 2 x 2 x 1.0 mL | Siemens Healthcare Diagnostics Inc, Tarrytown, SAD | Atellica CH A1c_E Calibrator | 62731 | 20% | Teamedical d.o.o. | 33-21/25 | 26.2.2025 | 26.8.2025
Reagensi, izuzev za transfuziju, za zdravstvene ustanove primarnog nivoa zdravstvene zaštite | 404-1-110/24-154 | 137 | Reagensi i potrošni materijal za Atellica Analyzer (CH 930, CI1900) | 39 | Atellica CH Albumin BCP Calibrator (AlbP CAL) | RGN230793 | pakovanje | 3 x 2 mL | Siemens Healthcare Diagnostics Inc, Tarrytown, SAD | Atellica CH Albumin BCP Calibrator (AlbP CAL) | 20829 | 20% | Teamedical d.o.o. | 33-21/25 | 26.2.2025 | 26.8.2025
Reagensi, izuzev za transfuziju, za zdravstvene ustanove primarnog nivoa zdravstvene zaštite | 404-1-110/24-154 | 137 | Reagensi i potrošni materijal za Atellica Analyzer (CH 930, CI1900) | 40 | Atellica CH Alkaline Phosphatase_2 Calibrator (ALP_2 CAL) | RGN230794 | pakovanje | 6 x 1 mL | Siemens Healthcare Diagnostics Inc, Tarrytown, SAD | Atellica CH Alkaline Phosphatase_2 Calibrator (ALP_2 CAL) | 18749 | 20% | Teamedical d.o.o. | 33-21/25 | 26.2.2025 | 26.8.2025
Reagensi, izuzev za transfuziju, za zdravstvene ustanove primarnog nivoa zdravstvene zaštite | 404-1-110/24-154 | 137 | Reagensi i potrošni materijal za Atellica Analyzer (CH 930, CI1900) | 41 | Atellica CH Chemistry Calibrator (CHEM CAL) | RGN230797 | pakovanje | 12 x 3 mL | Siemens Healthcare Diagnostics Inc, Tarrytown, SAD | Atellica CH Chemistry Calibrator (CHEM CAL) | 17081 | 20% | Teamedical d.o.o. | 33-21/25 | 26.2.2025 | 26.8.2025
Reagensi, izuzev za transfuziju, za zdravstvene ustanove primarnog nivoa zdravstvene zaštite | 404-1-110/24-154 | 137 | Reagensi i potrošni materijal za Atellica Analyzer (CH 930, CI1900) | 42 | Atellica CH C-Reactive Protein_2 Calibrators (CRP_2 CAL) | RGN230800 | pakovanje | 6 levels x 1 mL | Siemens Healthcare Diagnostics Inc, Tarrytown, SAD | Atellica CH C-Reactive Protein_2 Calibrators (CRP_2 CAL) | 13660 | 20% | Teamedical d.o.o. | 33-21/25 | 26.2.2025 | 26.8.2025
Reagensi, izuzev za transfuziju, za zdravstvene ustanove primarnog nivoa zdravstvene zaštite | 404-1-110/24-154 | 137 | Reagensi i potrošni materijal za Atellica Analyzer (CH 930, CI1900) | 43 | Atellica CH ENZ 1 Calibrator (ENZ 1 CAL) | RGN230803 | pakovanje | 6 x 2.5 mL | Siemens Healthcare Diagnostics Inc, Tarrytown, SAD | Atellica CH ENZ 1 Calibrator (ENZ 1 CAL) | 41740 | 20% | Teamedical d.o.o. | 33-21/25 | 26.2.2025 | 26.8.2025
Reagensi, izuzev za transfuziju, za zdravstvene ustanove primarnog nivoa zdravstvene zaštite | 404-1-110/24-154 | 137 | Reagensi i potrošni materijal za Atellica Analyzer (CH 930, CI1900) | 44 | Atellica CH ENZ 2 Calibrator (ENZ 2 CAL) | RGN230804 | pakovanje | 6 x 1.5 mL | Siemens Healthcare Diagnostics Inc, Tarrytown, SAD | Atellica CH ENZ 2 Calibrator (ENZ 2 CAL) | 16054 | 20% | Teamedical d.o.o. | 33-21/25 | 26.2.2025 | 26.8.2025
Reagensi, izuzev za transfuziju, za zdravstvene ustanove primarnog nivoa zdravstvene zaštite | 404-1-110/24-154 | 137 | Reagensi i potrošni materijal za Atellica Analyzer (CH 930, CI1900) | 45 | Atellica CH ENZ 3 Calibrator (ENZ 3 CAL) | RGN230805 | pakovanje | 6 x 2.0 mL | Siemens Healthcare Diagnostics Inc, Tarrytown, SAD | Atellica CH ENZ 3 Calibrator (ENZ 3 CAL) | 25883 | 20% | Teamedical d.o.o. | 33-21/25 | 26.2.2025 | 26.8.2025
Reagensi, izuzev za transfuziju, za zdravstvene ustanove primarnog nivoa zdravstvene zaštite | 404-1-110/24-154 | 137 | Reagensi i potrošni materijal za Atellica Analyzer (CH 930, CI1900) | 46 | Atellica CH HDLC Calibrator (HDLC CAL) | RGN240717 | pakovanje | 3 x 1 mL | Siemens Healthcare Diagnostics Inc, Tarrytown, SAD | Atellica CH HDLC Calibrator (HDLC Cal) | 14600 | 20% | Teamedical d.o.o. | 33-21/25 | 26.2.2025 | 26.8.2025
Reagensi, izuzev za transfuziju, za zdravstvene ustanove primarnog nivoa zdravstvene zaštite | 404-1-110/24-154 | 137 | Reagensi i potrošni materijal za Atellica Analyzer (CH 930, CI1900) | 47 | Atellica CH LDL Cholesterol Calibrator (LDLC CAL) | RGN240718 | pakovanje | 3 x 2 mL | Siemens Healthcare Diagnostics Inc, Tarrytown, SAD | Atellica CH LDLC Calibrator (LDLC Cal) | 16352 | 20% | Teamedical d.o.o. | 33-21/25 | 26.2.2025 | 26.8.2025
Reagensi, izuzev za transfuziju, za zdravstvene ustanove primarnog nivoa zdravstvene zaštite | 404-1-110/24-154 | 137 | Reagensi i potrošni materijal za Atellica Analyzer (CH 930, CI1900) | 48 | Atellica CH High Sensitivity CReactive Protein Calibrator (hsCRP CAL) | RGN230808 | pakovanje | 6 levels x 1 mL | Siemens Healthcare Diagnostics Inc, Tarrytown, SAD | Atellica CH High Sensitivity C-Reactive Protein Calibrator (hsCRP CAL) | 13088 | 20% | Teamedical d.o.o. | 33-21/25 | 26.2.2025 | 26.8.2025
Reagensi, izuzev za transfuziju, za zdravstvene ustanove primarnog nivoa zdravstvene zaštite | 404-1-110/24-154 | 137 | Reagensi i potrošni materijal za Atellica Analyzer (CH 930, CI1900) | 49 | Atellica CH Special Chemistry Calibrator (SPCL CHEM CAL) | RGN230812 | pakovanje | 10 x 5 mL | Siemens Healthcare Diagnostics Inc, Tarrytown, SAD | Atellica CH Special Chemistry Calibrator (SPCL CHEM CAL) | 19129 | 20% | Teamedical d.o.o. | 33-21/25 | 26.2.2025 | 26.8.2025
Reagensi, izuzev za transfuziju, za zdravstvene ustanove primarnog nivoa zdravstvene zaštite | 404-1-110/24-154 | 137 | Reagensi i potrošni materijal za Atellica Analyzer (CH 930, CI1900) | 50 | Atellica CH wide range C-Reactive Protein Calibrator (wrCRP CAL) | RGN230816 | pakovanje | 6 x 1 mL | Siemens Healthcare Diagnostics Inc, Tarrytown, SAD | Atellica CH wide range C-Reactive Protein Calibrator (wrCRP CAL) | 14660 | 20% | Teamedical d.o.o. | 33-21/25 | 26.2.2025 | 26.8.2025
Reagensi, izuzev za transfuziju, za zdravstvene ustanove primarnog nivoa zdravstvene zaštite | 404-1-110/24-154 | 137 | Reagensi i potrošni materijal za Atellica Analyzer (CH 930, CI1900) | 51 | Atellica CH Reaction Cuvette Segment | RGN230818 | pakovanje | 5 segments x 17 cuvettes | Siemens Healthcare Diagnostics Inc, Tarrytown, SAD | Atellica CH Reaction Cuvette Segment | 157264 | 20% | Teamedical d.o.o. | 33-21/25 | 26.2.2025 | 26.8.2025
Reagensi, izuzev za transfuziju, za zdravstvene ustanove primarnog nivoa zdravstvene zaštite | 404-1-110/24-154 | 137 | Reagensi i potrošni materijal za Atellica Analyzer (CH 930, CI1900) | 52 | Atellica CH Dilution Cuvette Segment | RGN230819 | pakovanje | 5 segments x 23 cuvettes | Siemens Healthcare Diagnostics Inc, Tarrytown, SAD | Atellica CH Dilution Cuvette Segments | 139790 | 20% | Teamedical d.o.o. | 33-21/25 | 26.2.2025 | 26.8.2025
Reagensi, izuzev za transfuziju, za zdravstvene ustanove primarnog nivoa zdravstvene zaštite | 404-1-110/24-154 | 137 | Reagensi i potrošni materijal za Atellica Analyzer (CH 930, CI1900) | 53 | Atellica CH EMPTY | RGN230820 | pakovanje | 8 packs | Siemens Healthcare Diagnostics Inc, Tarrytown, SAD | Atellica CH EMPTY CH Reagent Packs | 7398 | 20% | Teamedical d.o.o. | 33-21/25 | 26.2.2025 | 26.8.2025
Reagensi, izuzev za transfuziju, za zdravstvene ustanove primarnog nivoa zdravstvene zaštite | 404-1-110/24-154 | 137 | Reagensi i potrošni materijal za Atellica Analyzer (CH 930, CI1900) | 54 | Atellica CH Diluent | RGN230821 | pakovanje | 2 x 1.5 L | Siemens Healthcare Diagnostics Inc, Tarrytown, SAD | Atellica CH Diluent | 13761 | 20% | Teamedical d.o.o. | 33-21/25 | 26.2.2025 | 26.8.2025
Reagensi, izuzev za transfuziju, za zdravstvene ustanove primarnog nivoa zdravstvene zaštite | 404-1-110/24-154 | 137 | Reagensi i potrošni materijal za Atellica Analyzer (CH 930, CI1900) | 55 | Atellica CH Wash | RGN230822 | pakovanje | 2 x 1.5 L | Siemens Healthcare Diagnostics Inc, Tarrytown, SAD | Atellica CH Wash | 13761 | 20% | Teamedical d.o.o. | 33-21/25 | 26.2.2025 | 26.8.2025
Reagensi, izuzev za transfuziju, za zdravstvene ustanove primarnog nivoa zdravstvene zaštite | 404-1-110/24-154 | 137 | Reagensi i potrošni materijal za Atellica Analyzer (CH 930, CI1900) | 56 | Atellica CH Conditioner | RGN230823 | pakovanje | 2 x 1.5 L | Siemens Healthcare Diagnostics Inc, Tarrytown, SAD | Atellica CH Conditioner | 13761 | 20% | Teamedical d.o.o. | 33-21/25 | 26.2.2025 | 26.8.2025
Reagensi, izuzev za transfuziju, za zdravstvene ustanove primarnog nivoa zdravstvene zaštite | 404-1-110/24-154 | 137 | Reagensi i potrošni materijal za Atellica Analyzer (CH 930, CI1900) | 57 | Atellica CH Cleaner | RGN230824 | pakovanje | 2 x 1.5 L | Siemens Healthcare Diagnostics Inc, Tarrytown, SAD | Atellica CH Cleaner | 15263 | 20% | Teamedical d.o.o. | 33-21/25 | 26.2.2025 | 26.8.2025
Reagensi, izuzev za transfuziju, za zdravstvene ustanove primarnog nivoa zdravstvene zaštite | 404-1-110/24-154 | 137 | Reagensi i potrošni materijal za Atellica Analyzer (CH 930, CI1900) | 58 | Atellica CH Lamp Coolant (LC) | RGN230825 | pakovanje | 1 x 250 mL | Siemens Healthcare Diagnostics Inc, Tarrytown, SAD | Atellica CH Lamp Coolant (LC) | 9501 | 20% | Teamedical d.o.o. | 33-21/25 | 26.2.2025 | 26.8.2025
Reagensi, izuzev za transfuziju, za zdravstvene ustanove primarnog nivoa zdravstvene zaštite | 404-1-110/24-154 | 137 | Reagensi i potrošni materijal za Atellica Analyzer (CH 930, CI1900) | 59 | Photometer source lamp | RGN240720 | pakovanje | 1 kom | Siemens Healthcare Diagnostics Inc, Tarrytown, SAD | Photometer source lamp | 45505 | 20% | Teamedical d.o.o. | 33-21/25 | 26.2.2025 | 26.8.2025
Reagensi, izuzev za transfuziju, za zdravstvene ustanove primarnog nivoa zdravstvene zaštite | 404-1-110/24-154 | 137 | Reagensi i potrošni materijal za Atellica Analyzer (CH 930, CI1900) | 60 | Atellica CH Water Bath Additive (WBA) | RGN230826 | pakovanje | 4 x 36 mL | Siemens Healthcare Diagnostics Inc, Tarrytown, SAD | Atellica CH Water Bath Additive (WBA) | 12778 | 20% | Teamedical d.o.o. | 33-21/25 | 26.2.2025 | 26.8.2025
Reagensi, izuzev za transfuziju, za zdravstvene ustanove primarnog nivoa zdravstvene zaštite | 404-1-110/24-154 | 137 | Reagensi i potrošni materijal za Atellica Analyzer (CH 930, CI1900) | 61 | Atellica CH Check Reagent (CHK) | RGN230827 | pakovanje | 2 x 4 x 47 mL | Siemens Healthcare Diagnostics Inc, Tarrytown, SAD | Atellica CH Check Reagent (CHK) | 12778 | 20% | Teamedical d.o.o. | 33-21/25 | 26.2.2025 | 26.8.2025
Reagensi, izuzev za transfuziju, za zdravstvene ustanove primarnog nivoa zdravstvene zaštite | 404-1-110/24-154 | 137 | Reagensi i potrošni materijal za Atellica Analyzer (CH 930, CI1900) | 62 | Atellica CH Reagent Probe Cleaner 1 (RPC1) | RGN230828 | pakovanje | 2x 4 x 44,6 mL | Siemens Healthcare Diagnostics Inc, Tarrytown, SAD | Atellica CH Reagent Probe Cleaner 1 (RPC1) | 19330 | 20% | Teamedical d.o.o. | 33-21/25 | 26.2.2025 | 26.8.2025
Reagensi, izuzev za transfuziju, za zdravstvene ustanove primarnog nivoa zdravstvene zaštite | 404-1-110/24-154 | 137 | Reagensi i potrošni materijal za Atellica Analyzer (CH 930, CI1900) | 63 | Atellica CH Reagent Probe Cleaner 2 (RPC2) | RGN230829 | pakovanje | 2x 4 x 44,6 mL | Siemens Healthcare Diagnostics Inc, Tarrytown, SAD | Atellica CH Reagent Probe Cleaner 2 (RPC2) | 19330 | 20% | Teamedical d.o.o. | 33-21/25 | 26.2.2025 | 26.8.2025
Reagensi, izuzev za transfuziju, za zdravstvene ustanove primarnog nivoa zdravstvene zaštite | 404-1-110/24-154 | 137 | Reagensi i potrošni materijal za Atellica Analyzer (CH 930, CI1900) | 64 | Atellica CH Reagent Probe Cleaner 4 (RPC4) | RGN230830 | pakovanje | 4 x 47 mL | Siemens Healthcare Diagnostics Inc, Tarrytown, SAD | Atellica CH Reagent Probe Cleaner 4 (RPC4) | 12778 | 20% | Teamedical d.o.o. | 33-21/25 | 26.2.2025 | 26.8.2025
Reagensi, izuzev za transfuziju, za zdravstvene ustanove primarnog nivoa zdravstvene zaštite | 404-1-110/24-154 | 137 | Reagensi i potrošni materijal za Atellica Analyzer (CH 930, CI1900) | 65 | Maintenance kit | RGN230832 | pakovanje | kit | Siemens Healthcare Diagnostics Inc, Tarrytown, SAD | Maintenance kit | 201500 | 20% | Teamedical d.o.o. | 33-21/25 | 26.2.2025 | 26.8.2025
Reagensi, izuzev za transfuziju, za zdravstvene ustanove primarnog nivoa zdravstvene zaštite | 404-1-110/24-154 | 137 | Reagensi i potrošni materijal za Atellica Analyzer (CH 930, CI1900) | 66 | Printer Ribbon 2.32”X295FT | RGN231370 | pakovanje | 24 pieces | Siemens Healthcare Diagnostics Inc, Tarrytown, SAD | Ribbon Printer 2.32"X295ft | 55968 | 20% | Teamedical d.o.o. | 33-21/25 | 26.2.2025 | 26.8.2025
Reagensi, izuzev za transfuziju, za zdravstvene ustanove primarnog nivoa zdravstvene zaštite | 404-1-110/24-154 | 137 | Reagensi i potrošni materijal za Atellica Analyzer (CH 930, CI1900) | 67 | Label 2” X 1” Thermal Transfer | RGN231369 | pakovanje | 1 roll | Siemens Healthcare Diagnostics Inc, Tarrytown, SAD | Label Barcode 2"X1" | 4474 | 20% | Teamedical d.o.o. | 33-21/25 | 26.2.2025 | 26.8.2025
Reagensi, izuzev za transfuziju, za zdravstvene ustanove primarnog nivoa zdravstvene zaštite | 404-1-110/24-154 | 137 | Reagensi i potrošni materijal za Atellica Analyzer (CH 930, CI1900) | 68 | Tube Top Sample Cup 1ml | RGN231367 | pakovanje | 1000 pieces | Siemens Healthcare Diagnostics Inc, Tarrytown, SAD | Atellica Tube Top Sample Cup | 60284 | 20% | Teamedical d.o.o. | 33-21/25 | 26.2.2025 | 26.8.2025
Reagensi, izuzev za transfuziju, za zdravstvene ustanove primarnog nivoa zdravstvene zaštite | 404-1-110/24-154 | 137 | Reagensi i potrošni materijal za Atellica Analyzer (CH 930, CI1900) | 69 | Tube Top Sample Cup 2ml | RGN231368 | pakovanje | 1000 pieces | Siemens Healthcare Diagnostics Inc, Tarrytown, SAD | Atellica Tube Top Sample Cup | 60284 | 20% | Teamedical d.o.o. | 33-21/25 | 26.2.2025 | 26.8.2025
Reagensi, izuzev za transfuziju, za zdravstvene ustanove primarnog nivoa zdravstvene zaštite | 404-1-110/24-154 | 137 | Reagensi i potrošni materijal za Atellica Analyzer (CH 930, CI1900) | 70 | Atellica CI Reaction Cuvette Segments | RGN240721 | pakovanje | 5 segmenata | Siemens Healthcare Diagnostics Inc, Tarrytown, SAD | Atellica CI Reaction Cuvette Segments | 85266 | 20% | Teamedical d.o.o. | 33-21/25 | 26.2.2025 | 26.8.2025
Reagensi, izuzev za transfuziju, za zdravstvene ustanove primarnog nivoa zdravstvene zaštite | 404-1-110/24-154 | 137 | Reagensi i potrošni materijal za Atellica Analyzer (CH 930, CI1900) | 71 | Atellica CI Dilution Cuvette Segments | RGN240722 | pakovanje | 4 segmenta | Siemens Healthcare Diagnostics Inc, Tarrytown, SAD | Atellica CI Dilution Cuvette Segments | 108627 | 20% | Teamedical d.o.o. | 33-21/25 | 26.2.2025 | 26.8.2025
Reagensi, izuzev za transfuziju, za zdravstvene ustanove primarnog nivoa zdravstvene zaštite | 404-1-110/24-154 | 137 | Reagensi i potrošni materijal za Atellica Analyzer (CH 930, CI1900) | 72 | Atellica CH ECre_2 | RGN230831 | pakovanje | 4 x 350 tests | Siemens Healthcare Diagnostics Inc, Tarrytown, SAD | Atellica CH Enzymatic Creatinine_2 (ECre_2) | 73390 | 20% | Teamedical d.o.o. | 33-21/25 | 26.2.2025 | 26.8.2025
Reagensi, izuzev za transfuziju, za zdravstvene ustanove primarnog nivoa zdravstvene zaštite | 404-1-110/24-154 | 137 | Reagensi i potrošni materijal za Atellica Analyzer (CH 930, CI1900) | 73 | Atellica CH Iron3 (Iron3) | RGN250170 | pakovanje | 4 x 450 tests | Siemens Healthcare Diagnostics Inc, Tarrytown, SAD | Atellica CH Iron3 (Iron3) | 29670 | 20% | Teamedical d.o.o. | 33-21/25 | 26.2.2025 | 26.8.2025
Reagensi, izuzev za transfuziju, za zdravstvene ustanove primarnog nivoa zdravstvene zaštite | 404-1-110/24-154 | 137 | Reagensi i potrošni materijal za Atellica Analyzer (CH 930, CI1900) | 74 | Atellica CH Revised C-Reactive Protein Calibrator (RCRP Cal) | RGN250171 | pakovanje | 5 x 2 x 1 mL | Siemens Healthcare Diagnostics Inc, Tarrytown, SAD | Atellica CH Revised C-Reactive Protein Calibrator (RCRP Cal) | 17132 | 20% | Teamedical d.o.o. | 33-21/25 | 26.2.2025 | 26.8.2025
Reagensi, izuzev za transfuziju, za zdravstvene ustanove primarnog nivoa zdravstvene zaštite | 404-1-110/24-154 | 137 | Reagensi i potrošni materijal za Atellica Analyzer (CH 930, CI1900) | 75 | Atellica CH Enzymatic Creatinine_3 (ECre3) | RGN250172 | pakovanje | 4 x 500 tests | Siemens Healthcare Diagnostics Inc, Tarrytown, SAD | Atellica CH Enzymatic Creatinine_3 (ECre3) | 113550 | 20% | Teamedical d.o.o. | 33-21/25 | 26.2.2025 | 26.8.2025
Reagensi, izuzev za transfuziju, za zdravstvene ustanove primarnog nivoa zdravstvene zaštite | 404-1-110/24-154 | 137 | Reagensi i potrošni materijal za Atellica Analyzer (CH 930, CI1900) | 76 | Atellica CH Protein 1 Calibrator (PROT1 CAL) | RGN250173 | pakovanje | 3 x 1mL | Siemens Healthcare Diagnostics Inc, Tarrytown, SAD | Atellica CH Protein 1 Calibrator (PROT1 CAL) | 36500 | 20% | Teamedical d.o.o. | 33-21/25 | 26.2.2025 | 26.8.2025
Reagensi, izuzev za transfuziju, za zdravstvene ustanove primarnog nivoa zdravstvene zaštite | 404-1-110/24-154 | 137 | Reagensi i potrošni materijal za Atellica Analyzer (CH 930, CI1900) | 77 | Atellica CH Protein 2 Calibrator (PROT2 CAL) | RGN250174 | pakovanje | 6 x 2mL | Siemens Healthcare Diagnostics Inc, Tarrytown, SAD | Atellica CH Protein 2 Calibrator (PROT2 CAL) | 42115 | 20% | Teamedical d.o.o. | 33-21/25 | 26.2.2025 | 26.8.2025
Reagensi, izuzev za transfuziju, za zdravstvene ustanove primarnog nivoa zdravstvene zaštite | 404-1-110/24-154 | 137 | Reagensi i potrošni materijal za Atellica Analyzer (CH 930, CI1900) | 78 | Atellica CH Bilirubin Calibrator (BILI CAL) | RGN250175 | pakovanje | 6 x 3mL | Siemens Healthcare Diagnostics Inc, Tarrytown, SAD | Atellica CH Bilirubin Calibrator (BILI CAL) | 18500 | 20% | Teamedical d.o.o. | 33-21/25 | 26.2.2025 | 26.8.2025
Reagensi, izuzev za transfuziju, za zdravstvene ustanove primarnog nivoa zdravstvene zaštite | 404-1-110/24-154 | 137 | Reagensi i potrošni materijal za Atellica Analyzer (CH 930, CI1900) | 79 | Atellica CH Diazo Direct Bilirubin (D_DBil) | RGN250176 | pakovanje | 4 x 448 | Siemens Healthcare Diagnostics Inc, Tarrytown, SAD | Atellica CH Diazo Direct Bilirubin (D_DBil) | 23485 | 20% | Teamedical d.o.o. | 33-21/25 | 26.2.2025 | 26.8.2025
Reagensi, izuzev za transfuziju, za zdravstvene ustanove primarnog nivoa zdravstvene zaštite | 404-1-110/24-154 | 137 | Reagensi i potrošni materijal za Atellica Analyzer (CH 930, CI1900) | 80 | Atellica CH Diazo Total Bilirubin (D_TBil) | RGN250177 | pakovanje | 4 x 448 | Siemens Healthcare Diagnostics Inc, Tarrytown, SAD | Atellica CH Diazo Total Bilirubin (D_TBil) | 23485 | 20% | Teamedical d.o.o. | 33-21/25 | 26.2.2025 | 26.8.2025
Reagensi, izuzev za transfuziju, za zdravstvene ustanove primarnog nivoa zdravstvene zaštite | 404-1-110/24-154 | 137 | Reagensi i potrošni materijal za Atellica Analyzer (CH 930, CI1900) | 81 | Atellica CH Gamma-Glutamyl Transferase_2 (GGT_2) | RGN250178 | pakovanje | 4 x 448 | Siemens Healthcare Diagnostics Inc, Tarrytown, SAD | Atellica CH Gamma-Glutamyl Transferase_2 (GGT_2) | 23485 | 20% | Teamedical d.o.o. | 33-21/25 | 26.2.2025 | 26.8.2025
Reagensi, izuzev za transfuziju, za zdravstvene ustanove primarnog nivoa zdravstvene zaštite | 404-1-110/24-154 | 137 | Reagensi i potrošni materijal za Atellica Analyzer (CH 930, CI1900) | 82 | Atellica CH Revised C-Reactive Protein (RCRP) | RGN250179 | pakovanje | 2000 | Siemens Healthcare Diagnostics Inc, Tarrytown, SAD | Atellica CH Revised C-Reactive Protein (RCRP) | 109211 | 20% | Teamedical d.o.o. | 33-21/25 | 26.2.2025 | 26.8.2025
Reagensi, izuzev za transfuziju, za zdravstvene ustanove primarnog nivoa zdravstvene zaštite | 404-1-110/24-154 | 137 | Reagensi i potrošni materijal za Atellica Analyzer (CH 930, CI1900) | 83 | Atellica CH Total Protein_2 (TP_2) | RGN250180 | pakovanje | 7400 | Siemens Healthcare Diagnostics Inc, Tarrytown, SAD | Atellica CH Total Protein_2 (TP_2) | 60612 | 20% | Teamedical d.o.o. | 33-21/25 | 26.2.2025 | 26.8.2025
Reagensi, izuzev za transfuziju, za zdravstvene ustanove primarnog nivoa zdravstvene zaštite | 404-1-110/24-154 | 137 | Reagensi i potrošni materijal za Atellica Analyzer (CH 930, CI1900) | 84 | Atellica CH A‑LYTE IMT Cleaner (IMT Cleaner) | RGN250181 | pakovanje | 6 bočica | Siemens Healthcare Diagnostics Inc, Tarrytown, SAD | Atellica CH A‑LYTE IMT Cleaner (IMT Cleaner) | 30268 | 20% | Teamedical d.o.o. | 33-21/25 | 26.2.2025 | 26.8.2025
Reagensi, izuzev za transfuziju, za zdravstvene ustanove primarnog nivoa zdravstvene zaštite | 404-1-110/24-154 | 137 | Reagensi i potrošni materijal za Atellica Analyzer (CH 930, CI1900) | 85 | SP PM KIT W/LPP WATER FILTER CH | RGN241735 | pakovanje | kit | Siemens Healthcare Diagnostics Inc, Tarrytown, SAD | SP PM KIT W/LPP WATER FILTER CH | 75650 | 20% | Teamedical d.o.o. | 33-21/25 | 26.2.2025 | 26.8.2025
Reagensi, izuzev za transfuziju, za zdravstvene ustanove primarnog nivoa zdravstvene zaštite | 404-1-110/24-154 | 137 | Reagensi i potrošni materijal za Atellica Analyzer (CH 930, CI1900) | 86 | SP PROBE METERING REAGENT | RGN241533 | pakovanje | kit | Siemens Healthcare Diagnostics Inc, Tarrytown, SAD | SP PROBE METERING REAGENT | 10080 | 20% | Teamedical d.o.o. | 33-21/25 | 26.2.2025 | 26.8.2025
Reagensi, izuzev za transfuziju, za zdravstvene ustanove primarnog nivoa zdravstvene zaštite | 404-1-110/24-154 | 137 | Reagensi i potrošni materijal za Atellica Analyzer (CH 930, CI1900) | 87 | SP PROBE METERING DILUTION SAMPLE | RGN241534 | pakovanje | kit | Siemens Healthcare Diagnostics Inc, Tarrytown, SAD | SP PROBE METERING DILUTION SAMPLE | 19140 | 20% | Teamedical d.o.o. | 33-21/25 | 26.2.2025 | 26.8.2025
Reagensi, izuzev za transfuziju, za zdravstvene ustanove primarnog nivoa zdravstvene zaštite | 404-1-110/24-154 | 137 | Reagensi i potrošni materijal za Atellica Analyzer (CH 930, CI1900) | 88 | SP MIXER IMPELLER ASSY | RGN241535 | pakovanje | kit | Siemens Healthcare Diagnostics Inc, Tarrytown, SAD | SP MIXER IMPELLER ASSY | 16200 | 20% | Teamedical d.o.o. | 33-21/25 | 26.2.2025 | 26.8.2025
Reagensi, izuzev za transfuziju, za zdravstvene ustanove primarnog nivoa zdravstvene zaštite | 404-1-110/24-154 | 137 | Reagensi i potrošni materijal za Atellica Analyzer (CH 930, CI1900) | 89 | SP PROBE ASSY REAGENT CI | RGN241536 | pakovanje | kit | Siemens Healthcare Diagnostics Inc, Tarrytown, SAD | SP PROBE ASSY REAGENT CI | 25680 | 20% | Teamedical d.o.o. | 33-21/25 | 26.2.2025 | 26.8.2025
Reagensi, izuzev za transfuziju, za zdravstvene ustanove primarnog nivoa zdravstvene zaštite | 404-1-110/24-154 | 137 | Reagensi i potrošni materijal za Atellica Analyzer (CH 930, CI1900) | 90 | Maintenance kit CI1900 | RGN241523 | pakovanje | kit | Siemens Healthcare Diagnostics Inc, Tarrytown, SAD | Maintenance kit CI1900 | 205000 | 20% | Teamedical d.o.o. | 33-21/25 | 26.2.2025 | 26.8.2025
Reagensi, izuzev za transfuziju, za zdravstvene ustanove primarnog nivoa zdravstvene zaštite | 404-1-110/24-154 | 138 | Potrošni materijal za aparat Lena NE/ Therma NE, Linear | 1 | Vakum epruveta sa Na-citratom za sedimentaciju 1,5 ml | RGN240753 | komad | 100 | Linear, Španija | Vac.ep. za sedimentaciju Linear; VacuSed | 29.5 | 20% | Vicor d.o.o. | 33-22/25 | 26.2.2025 | 26.8.2025
Reagensi, izuzev za transfuziju, za zdravstvene ustanove primarnog nivoa zdravstvene zaštite | 404-1-110/24-154 | 138 | Potrošni materijal za aparat Lena NE/ Therma NE, Linear | 2 | Kontrola krv za sedimentaciju, QC | RGN240754 | komad | 2x1,5ml | Linear, Španija | QC2, kontrola za sedimentaciju | 9600 | 20% | Vicor d.o.o. | 33-22/25 | 26.2.2025 | 26.8.2025
Reagensi, izuzev za transfuziju, za zdravstvene ustanove primarnog nivoa zdravstvene zaštite | 404-1-110/24-154 | 139 | Reagensi za aparat Cube 30 Touch (automatska sedimentacija) | 1 | TEST DEVICE NEXT 1000 Tests | RGN230934 | pakovanje | 1000 testova | DIESSE Diagnostica Senese S.p.A. | TEST DEVICE NEXT 1000 Tests | 43130 | 20% | Yunycom d.o.o. | 33-23/25 | 26.2.2025 | 26.8.2025
Reagensi, izuzev za transfuziju, za zdravstvene ustanove primarnog nivoa zdravstvene zaštite | 404-1-110/24-154 | 139 | Reagensi za aparat Cube 30 Touch (automatska sedimentacija) | 2 | TEST DEVICE NEXT 5000 Tests | RGN230935 | pakovanje | 5000 testova | DIESSE Diagnostica Senese S.p.A. | TEST DEVICE NEXT 5000 Tests | 215630 | 20% | Yunycom d.o.o. | 33-23/25 | 26.2.2025 | 26.8.2025
Reagensi, izuzev za transfuziju, za zdravstvene ustanove primarnog nivoa zdravstvene zaštite | 404-1-110/24-154 | 139 | Reagensi za aparat Cube 30 Touch (automatska sedimentacija) | 3 | ESR CONTROL CUBE 2x9 mL | RGN230936 | pakovanje | 2x9 mL | DIESSE Diagnostica Senese S.p.A. | ESR CONTROL CUBE 2x9 mL | 11220 | 20% | Yunycom d.o.o. | 33-23/25 | 26.2.2025 | 26.8.2025
Reagensi, izuzev za transfuziju, za zdravstvene ustanove primarnog nivoa zdravstvene zaštite | 404-1-110/24-154 | 140 | Reagensi i potrošni materijal za aparat LIFOTRONIC ANALZYER H8 (HPLC) | 1 | Variant Reagent Kit 1 * 200T | RGN240775 | pakovanje | 200 testova | SHENZHEN LIFOTRONIC TECHNOLOGY Co.Ltd | LIFOTRONIC HbA1C 200 tests | 45623 | 20% | Yunycom d.o.o. | 33-23/25 | 26.2.2025 | 26.8.2025
Reagensi, izuzev za transfuziju, za zdravstvene ustanove primarnog nivoa zdravstvene zaštite | 404-1-110/24-154 | 140 | Reagensi i potrošni materijal za aparat LIFOTRONIC ANALZYER H8 (HPLC) | 2 | Calibrator HbA1c H8 | RGN240776 | pakovanje | 2x0.1 mL | SHENZHEN LIFOTRONIC TECHNOLOGY Co.Ltd | LIFOTRONIC HbA1C calibrator, 2x0.1ml, 2 level | 4620 | 20% | Yunycom d.o.o. | 33-23/25 | 26.2.2025 | 26.8.2025
Reagensi, izuzev za transfuziju, za zdravstvene ustanove primarnog nivoa zdravstvene zaštite | 404-1-110/24-154 | 140 | Reagensi i potrošni materijal za aparat LIFOTRONIC ANALZYER H8 (HPLC) | 3 | QC Material HbA1c H8 | RGN240777 | pakovanje | 2x0.1 mL | SHENZHEN LIFOTRONIC TECHNOLOGY Co.Ltd | LIFOTRONIC HbA1C control, 2x0.1ml, 2 level | 3520 | 20% | Yunycom d.o.o. | 33-23/25 | 26.2.2025 | 26.8.2025
Reagensi, izuzev za transfuziju, za zdravstvene ustanove primarnog nivoa zdravstvene zaštite | 404-1-110/24-154 | 140 | Reagensi i potrošni materijal za aparat LIFOTRONIC ANALZYER H8 (HPLC) | 4 | Chromatographic Column HbA1c (800T) | RGN240778 | pakovanje | 800 testova | SHENZHEN LIFOTRONIC TECHNOLOGY Co.Ltd | LIFOTRONIC chromatogrphic column(HPLC) | 173800 | 20% | Yunycom d.o.o. | 33-23/25 | 26.2.2025 | 26.8.2025
Reagensi, izuzev za transfuziju, za zdravstvene ustanove primarnog nivoa zdravstvene zaštite | 404-1-110/24-154 | 140 | Reagensi i potrošni materijal za aparat LIFOTRONIC ANALZYER H8 (HPLC) | 5 | Thermal Paper | RGN240779 | pakovanje | 1 | Velebit d.o.o. | Thermal Paper 57x50mm | 330 | 20% | Yunycom d.o.o. | 33-23/25 | 26.2.2025 | 26.8.2025
Reagensi, izuzev za transfuziju, za zdravstvene ustanove primarnog nivoa zdravstvene zaštite | 404-1-110/24-154 | 141 | Reagensi i potrošni materijal za aparate proizvođača Boditech (ichroma II, ichroma M3, AFIAS-1, AFIAS-3, AFIAS-6) | 1 | ichroma D-Dimer | RGN212584 | pakovanje | 25 testova | Boditech Med Inc. | ichroma D-Dimer | 12080 | 20% | Yunycom d.o.o. | 33-23/25 | 26.2.2025 | 26.8.2025
Reagensi, izuzev za transfuziju, za zdravstvene ustanove primarnog nivoa zdravstvene zaštite | 404-1-110/24-154 | 141 | Reagensi i potrošni materijal za aparate proizvođača Boditech (ichroma II, ichroma M3, AFIAS-1, AFIAS-3, AFIAS-6) | 2 | ichroma HbA1c Neo | RGN232754 | pakovanje | 25 testova | Boditech Med Inc. | ichroma HbA1c Neo | 10070 | 20% | Yunycom d.o.o. | 33-23/25 | 26.2.2025 | 26.8.2025
Reagensi, izuzev za transfuziju, za zdravstvene ustanove primarnog nivoa zdravstvene zaštite | 404-1-110/24-154 | 141 | Reagensi i potrošni materijal za aparate proizvođača Boditech (ichroma II, ichroma M3, AFIAS-1, AFIAS-3, AFIAS-6) | 3 | ichroma CRP | RGN232751 | pakovanje | 25 testova | Boditech Med Inc. | ichroma CRP | 8150 | 20% | Yunycom d.o.o. | 33-23/25 | 26.2.2025 | 26.8.2025
Reagensi, izuzev za transfuziju, za zdravstvene ustanove primarnog nivoa zdravstvene zaštite | 404-1-110/24-154 | 141 | Reagensi i potrošni materijal za aparate proizvođača Boditech (ichroma II, ichroma M3, AFIAS-1, AFIAS-3, AFIAS-6) | 4 | AFIAS D-Dimer | RGN212578 | pakovanje | 24 testa | Boditech Med Inc. | AFIAS D-Dimer | 14080 | 20% | Yunycom d.o.o. | 33-23/25 | 26.2.2025 | 26.8.2025
Reagensi, izuzev za transfuziju, za zdravstvene ustanove primarnog nivoa zdravstvene zaštite | 404-1-110/24-154 | 141 | Reagensi i potrošni materijal za aparate proizvođača Boditech (ichroma II, ichroma M3, AFIAS-1, AFIAS-3, AFIAS-6) | 5 | AFIAS HbA1c Neo | RGN232707 | pakovanje | 24 testa | Boditech Med Inc. | AFIAS HbA1c Neo | 11480 | 20% | Yunycom d.o.o. | 33-23/25 | 26.2.2025 | 26.8.2025
Reagensi, izuzev za transfuziju, za zdravstvene ustanove primarnog nivoa zdravstvene zaštite | 404-1-110/24-154 | 141 | Reagensi i potrošni materijal za aparate proizvođača Boditech (ichroma II, ichroma M3, AFIAS-1, AFIAS-3, AFIAS-6) | 6 | AFIAS CRP | RGN232703 | pakovanje | 24 testa | Boditech Med Inc. | AFIAS CRP | 8150 | 20% | Yunycom d.o.o. | 33-23/25 | 26.2.2025 | 26.8.2025
Reagensi, izuzev za transfuziju, za zdravstvene ustanove primarnog nivoa zdravstvene zaštite | 404-1-110/24-154 | 141 | Reagensi i potrošni materijal za aparate proizvođača Boditech (ichroma II, ichroma M3, AFIAS-1, AFIAS-3, AFIAS-6) | 7 | Boditech D-Dimer Control | RGN212581 | pakovanje | 2x0.5 mL | Boditech Med Inc. | Boditech D-Dimer Control | 4600 | 20% | Yunycom d.o.o. | 33-23/25 | 26.2.2025 | 26.8.2025
Reagensi, izuzev za transfuziju, za zdravstvene ustanove primarnog nivoa zdravstvene zaštite | 404-1-110/24-154 | 141 | Reagensi i potrošni materijal za aparate proizvođača Boditech (ichroma II, ichroma M3, AFIAS-1, AFIAS-3, AFIAS-6) | 8 | Boditech HbA1c Control | RGN232733 | pakovanje | 2x0.5 mL | Boditech Med Inc. | Boditech HbA1c Control | 5750 | 20% | Yunycom d.o.o. | 33-23/25 | 26.2.2025 | 26.8.2025
Reagensi, izuzev za transfuziju, za zdravstvene ustanove primarnog nivoa zdravstvene zaštite | 404-1-110/24-154 | 141 | Reagensi i potrošni materijal za aparate proizvođača Boditech (ichroma II, ichroma M3, AFIAS-1, AFIAS-3, AFIAS-6) | 9 | Boditech CRP Control | RGN232729 | pakovanje | 2x0.5 mL | Boditech Med Inc. | Boditech CRP Control | 5750 | 20% | Yunycom d.o.o. | 33-23/25 | 26.2.2025 | 26.8.2025
Reagensi, izuzev za transfuziju, za zdravstvene ustanove primarnog nivoa zdravstvene zaštite | 404-1-110/24-154 | 141 | Reagensi i potrošni materijal za aparate proizvođača Boditech (ichroma II, ichroma M3, AFIAS-1, AFIAS-3, AFIAS-6) | 10 | Boditech Cardiac Control | RGN232727 | pakovanje | 2x1 mL | Boditech Med Inc. | Boditech Cardiac Control | 5750 | 20% | Yunycom d.o.o. | 33-23/25 | 26.2.2025 | 26.8.2025
Reagensi, izuzev za transfuziju, za zdravstvene ustanove primarnog nivoa zdravstvene zaštite | 404-1-110/24-154 | 141 | Reagensi i potrošni materijal za aparate proizvođača Boditech (ichroma II, ichroma M3, AFIAS-1, AFIAS-3, AFIAS-6) | 11 | Boditech Capillary tubes 5 uL | RGN232725 | pakovanje | 250 komada | Boditech Med Inc. | Boditech Capillary tubes 5 uL | 2880 | 20% | Yunycom d.o.o. | 33-23/25 | 26.2.2025 | 26.8.2025
Reagensi, izuzev za transfuziju, za zdravstvene ustanove primarnog nivoa zdravstvene zaštite | 404-1-110/24-154 | 141 | Reagensi i potrošni materijal za aparate proizvođača Boditech (ichroma II, ichroma M3, AFIAS-1, AFIAS-3, AFIAS-6) | 12 | ichroma hsCRP | RGN250182 | pakovanje | 25 testova | Boditech Med Inc. | ichroma hsCRP | 13000 | 20% | Yunycom d.o.o. | 33-23/25 | 26.2.2025 | 26.8.2025
Reagensi, izuzev za transfuziju, za zdravstvene ustanove primarnog nivoa zdravstvene zaštite | 404-1-110/24-154 | 141 | Reagensi i potrošni materijal za aparate proizvođača Boditech (ichroma II, ichroma M3, AFIAS-1, AFIAS-3, AFIAS-6) | 13 | ichroma iFOB Neo | RGN232755 | pakovanje | 25 testova | Boditech Med Inc. | ichroma iFOB Neo | 11620 | 20% | Yunycom d.o.o. | 33-23/25 | 26.2.2025 | 26.8.2025
Reagensi, izuzev za transfuziju, za zdravstvene ustanove primarnog nivoa zdravstvene zaštite | 404-1-110/24-154 | 141 | Reagensi i potrošni materijal za aparate proizvođača Boditech (ichroma II, ichroma M3, AFIAS-1, AFIAS-3, AFIAS-6) | 14 | Boditech iFOB NEO control | RGN250183 | pakovanje | 2 viale | Boditech Med Inc. | Boditech iFOB NEO Control | 4030 | 20% | Yunycom d.o.o. | 33-23/25 | 26.2.2025 | 26.8.2025
Reagensi, izuzev za transfuziju, za zdravstvene ustanove primarnog nivoa zdravstvene zaštite | 404-1-110/24-154 | 141 | Reagensi i potrošni materijal za aparate proizvođača Boditech (ichroma II, ichroma M3, AFIAS-1, AFIAS-3, AFIAS-6) | 15 | AFIAS MxA/CRP | RGN232712 | pakovanje | 24 testa | Boditech Med Inc. | AFIAS MxA/CRP | 28060 | 20% | Yunycom d.o.o. | 33-23/25 | 26.2.2025 | 26.8.2025
Reagensi, izuzev za transfuziju, za zdravstvene ustanove primarnog nivoa zdravstvene zaštite | 404-1-110/24-154 | 142 | Reagensi i potrošni materijal za aparate proizvođača Zybio (ExC200 i ExC420) | 1 | Concentrated Detergent | RGN240784 | pakovanje | 4x5 L | Zybio Inc. | Concentrated Detergent 4x5L | 52970 | 20% | Yunycom d.o.o. | 33-23/25 | 26.2.2025 | 26.8.2025
Reagensi, izuzev za transfuziju, za zdravstvene ustanove primarnog nivoa zdravstvene zaštite | 404-1-110/24-154 | 142 | Reagensi i potrošni materijal za aparate proizvođača Zybio (ExC200 i ExC420) | 2 | Probe Detergent | RGN240785 | pakovanje | 8x30mL | Zybio Inc. | Probe Detergent 8x30mL | 18830 | 20% | Yunycom d.o.o. | 33-23/25 | 26.2.2025 | 26.8.2025
Reagensi, izuzev za transfuziju, za zdravstvene ustanove primarnog nivoa zdravstvene zaštite | 404-1-110/24-154 | 142 | Reagensi i potrošni materijal za aparate proizvođača Zybio (ExC200 i ExC420) | 3 | Albumin | RGN240787 | pakovanje | 5x100ml | Dialab G.m.b.H. | Albumin BCG, 5x100ml | 7060 | 20% | Yunycom d.o.o. | 33-23/25 | 26.2.2025 | 26.8.2025
Reagensi, izuzev za transfuziju, za zdravstvene ustanove primarnog nivoa zdravstvene zaštite | 404-1-110/24-154 | 142 | Reagensi i potrošni materijal za aparate proizvođača Zybio (ExC200 i ExC420) | 4 | α-amilaza | RGN240788 | pakovanje | 5x50ml | Dialab G.m.b.H. | Alpha-amylase CNP-G3, 5x50ml | 50020 | 20% | Yunycom d.o.o. | 33-23/25 | 26.2.2025 | 26.8.2025
Reagensi, izuzev za transfuziju, za zdravstvene ustanove primarnog nivoa zdravstvene zaštite | 404-1-110/24-154 | 142 | Reagensi i potrošni materijal za aparate proizvođača Zybio (ExC200 i ExC420) | 5 | Alkalna fosfataza | RGN240789 | pakovanje | 5x50 ml. | Dialab G.m.b.H. | Alkaline phosphatase mod.IFCC, R1 4x50ml/ R2 1x50ml | 14390 | 20% | Yunycom d.o.o. | 33-23/25 | 26.2.2025 | 26.8.2025
Reagensi, izuzev za transfuziju, za zdravstvene ustanove primarnog nivoa zdravstvene zaštite | 404-1-110/24-154 | 142 | Reagensi i potrošni materijal za aparate proizvođača Zybio (ExC200 i ExC420) | 6 | ALT | RGN240790 | pakovanje | 5x100ml | Dialab G.m.b.H. | GPT (ALT) mod. IFCC, R1 4x100ml/ R2 1x100ml | 24010 | 20% | Yunycom d.o.o. | 33-23/25 | 26.2.2025 | 26.8.2025
Reagensi, izuzev za transfuziju, za zdravstvene ustanove primarnog nivoa zdravstvene zaštite | 404-1-110/24-154 | 142 | Reagensi i potrošni materijal za aparate proizvođača Zybio (ExC200 i ExC420) | 7 | AST | RGN240791 | pakovanje | 5x100ml | Dialab G.m.b.H. | GOT (AST) mod. IFCC, R1 4x100ml/ R2 1x100ml | 24010 | 20% | Yunycom d.o.o. | 33-23/25 | 26.2.2025 | 26.8.2025
Reagensi, izuzev za transfuziju, za zdravstvene ustanove primarnog nivoa zdravstvene zaštite | 404-1-110/24-154 | 142 | Reagensi i potrošni materijal za aparate proizvođača Zybio (ExC200 i ExC420) | 8 | Bilirubin direktni | RGN240792 | pakovanje | 5X100 ml | Dialab G.m.b.H. | Bilirubin auto direct DCA, R1 4x100ml/ R2 1x100ml | 28010 | 20% | Yunycom d.o.o. | 33-23/25 | 26.2.2025 | 26.8.2025
Reagensi, izuzev za transfuziju, za zdravstvene ustanove primarnog nivoa zdravstvene zaštite | 404-1-110/24-154 | 142 | Reagensi i potrošni materijal za aparate proizvođača Zybio (ExC200 i ExC420) | 9 | Bilirubin ukupni | RGN240793 | pakovanje | 5X100 ml | Dialab G.m.b.H. | Bilirubin auto total DCA, R1 4x100ml/ R2 1x100ml | 24780 | 20% | Yunycom d.o.o. | 33-23/25 | 26.2.2025 | 26.8.2025
Reagensi, izuzev za transfuziju, za zdravstvene ustanove primarnog nivoa zdravstvene zaštite | 404-1-110/24-154 | 142 | Reagensi i potrošni materijal za aparate proizvođača Zybio (ExC200 i ExC420) | 10 | Čašice 0,5mL | RGN240795 | pakovanje | 1000 komada | ROLL S.r.l. | Sample cups 0,5ml, 1000 pcs | 5300 | 20% | Yunycom d.o.o. | 33-23/25 | 26.2.2025 | 26.8.2025
Reagensi, izuzev za transfuziju, za zdravstvene ustanove primarnog nivoa zdravstvene zaštite | 404-1-110/24-154 | 142 | Reagensi i potrošni materijal za aparate proizvođača Zybio (ExC200 i ExC420) | 11 | Diacon N (kontrolni serum normal) | RGN240796 | komad | 1x5ml | Dialab G.m.b.H. | Diacon N (Control serum normal), 1x5ml | 5300 | 20% | Yunycom d.o.o. | 33-23/25 | 26.2.2025 | 26.8.2025
Reagensi, izuzev za transfuziju, za zdravstvene ustanove primarnog nivoa zdravstvene zaštite | 404-1-110/24-154 | 142 | Reagensi i potrošni materijal za aparate proizvođača Zybio (ExC200 i ExC420) | 12 | GGT | RGN240799 | pakovanje | 5X50ml | Dialab G.m.b.H. | Gamma GT SZASZ stand.to IFCC, R1 4x50ml/ R2 1x50ml | 47940 | 20% | Yunycom d.o.o. | 33-23/25 | 26.2.2025 | 26.8.2025
Reagensi, izuzev za transfuziju, za zdravstvene ustanove primarnog nivoa zdravstvene zaštite | 404-1-110/24-154 | 142 | Reagensi i potrošni materijal za aparate proizvođača Zybio (ExC200 i ExC420) | 13 | Glukoza | RGN240800 | pakovanje | 1x1000ml | Dialab G.m.b.H. | Glucose GOD-PAP, 1x1000ml | 17020 | 20% | Yunycom d.o.o. | 33-23/25 | 26.2.2025 | 26.8.2025
Reagensi, izuzev za transfuziju, za zdravstvene ustanove primarnog nivoa zdravstvene zaštite | 404-1-110/24-154 | 142 | Reagensi i potrošni materijal za aparate proizvođača Zybio (ExC200 i ExC420) | 14 | Gvožđe | RGN240801 | pakovanje | 5x100 ml. | Dialab G.m.b.H. | Iron Ferene, R1 4x100ml/ R2 1x100ml | 38030 | 20% | Yunycom d.o.o. | 33-23/25 | 26.2.2025 | 26.8.2025
Reagensi, izuzev za transfuziju, za zdravstvene ustanove primarnog nivoa zdravstvene zaštite | 404-1-110/24-154 | 142 | Reagensi i potrošni materijal za aparate proizvođača Zybio (ExC200 i ExC420) | 15 | HDL-holesterol | RGN240806 | pakovanje | 5x50 ml. | Dialab G.m.b.H. | HDL cholesterol direct, enzymatic R1 4x50ml/ R2 1x50ml | 103580 | 20% | Yunycom d.o.o. | 33-23/25 | 26.2.2025 | 26.8.2025
Reagensi, izuzev za transfuziju, za zdravstvene ustanove primarnog nivoa zdravstvene zaštite | 404-1-110/24-154 | 142 | Reagensi i potrošni materijal za aparate proizvođača Zybio (ExC200 i ExC420) | 16 | Holesterol | RGN240807 | pakovanje | 5x100ml | Dialab G.m.b.H. | Cholesterol CHOD-PAP, 5x100ml | 11470 | 20% | Yunycom d.o.o. | 33-23/25 | 26.2.2025 | 26.8.2025
Reagensi, izuzev za transfuziju, za zdravstvene ustanove primarnog nivoa zdravstvene zaštite | 404-1-110/24-154 | 142 | Reagensi i potrošni materijal za aparate proizvođača Zybio (ExC200 i ExC420) | 17 | Kreatinin | RGN240809 | pakovanje | 5x100ml | Dialab G.m.b.H. | Creatinine mod.Jaffe, R1 4x100ml/ R2 1x100ml | 9300 | 20% | Yunycom d.o.o. | 33-23/25 | 26.2.2025 | 26.8.2025
Reagensi, izuzev za transfuziju, za zdravstvene ustanove primarnog nivoa zdravstvene zaštite | 404-1-110/24-154 | 142 | Reagensi i potrošni materijal za aparate proizvođača Zybio (ExC200 i ExC420) | 18 | LDH | RGN240810 | pakovanje | 5x50 ml. | Dialab G.m.b.H. | LDH-P opt. DGKC, 5x100ml | 43140 | 20% | Yunycom d.o.o. | 33-23/25 | 26.2.2025 | 26.8.2025
Reagensi, izuzev za transfuziju, za zdravstvene ustanove primarnog nivoa zdravstvene zaštite | 404-1-110/24-154 | 142 | Reagensi i potrošni materijal za aparate proizvođača Zybio (ExC200 i ExC420) | 19 | Mokraćna kiselina | RGN240811 | pakovanje | 5x100ml | Dialab G.m.b.H. | Uric acid TBHBA, 5x100ml | 26280 | 20% | Yunycom d.o.o. | 33-23/25 | 26.2.2025 | 26.8.2025
Reagensi, izuzev za transfuziju, za zdravstvene ustanove primarnog nivoa zdravstvene zaštite | 404-1-110/24-154 | 142 | Reagensi i potrošni materijal za aparate proizvođača Zybio (ExC200 i ExC420) | 20 | Trigliceridi | RGN240812 | pakovanje | 5x100ml | Dialab G.m.b.H. | Triglycerides GPO-PAP, 5x100ml | 39920 | 20% | Yunycom d.o.o. | 33-23/25 | 26.2.2025 | 26.8.2025
Reagensi, izuzev za transfuziju, za zdravstvene ustanove primarnog nivoa zdravstvene zaštite | 404-1-110/24-154 | 142 | Reagensi i potrošni materijal za aparate proizvođača Zybio (ExC200 i ExC420) | 21 | Ukupni Proteini | RGN240814 | pakovanje | 5x100 ml. | Dialab G.m.b.H. | Protein total Biuret, R1 4x100ml/ R2 1x100ml | 11290 | 20% | Yunycom d.o.o. | 33-23/25 | 26.2.2025 | 26.8.2025
Reagensi, izuzev za transfuziju, za zdravstvene ustanove primarnog nivoa zdravstvene zaštite | 404-1-110/24-154 | 142 | Reagensi i potrošni materijal za aparate proizvođača Zybio (ExC200 i ExC420) | 22 | Urea | RGN240815 | pakovanje | 5x100ml | Dialab G.m.b.H. | Urea UV Auto, Urease/GLDH, R1 4x100ml/ R2 1x100ml | 31000 | 20% | Yunycom d.o.o. | 33-23/25 | 26.2.2025 | 26.8.2025
Reagensi, izuzev za transfuziju, za zdravstvene ustanove primarnog nivoa zdravstvene zaštite | 404-1-110/24-154 | 142 | Reagensi i potrošni materijal za aparate proizvođača Zybio (ExC200 i ExC420) | 23 | Diacal Lipids | RGN240816 | pakovanje | 1x3ml | Dialab G.m.b.H. | Diacal lipids 1x2ml | 13540 | 20% | Yunycom d.o.o. | 33-23/25 | 26.2.2025 | 26.8.2025
Reagensi, izuzev za transfuziju, za zdravstvene ustanove primarnog nivoa zdravstvene zaštite | 404-1-110/24-154 | 142 | Reagensi i potrošni materijal za aparate proizvođača Zybio (ExC200 i ExC420) | 24 | Alkalna fosfataza | RGN240817 | pakovanje | 5 x100 ml | Dialab G.m.b.H. | Alkaline phosphatase mod.IFCC, R1 4x100ml/ R2 1x100ml | 18950 | 20% | Yunycom d.o.o. | 33-23/25 | 26.2.2025 | 26.8.2025
Reagensi, izuzev za transfuziju, za zdravstvene ustanove primarnog nivoa zdravstvene zaštite | 404-1-110/24-154 | 142 | Reagensi i potrošni materijal za aparate proizvođača Zybio (ExC200 i ExC420) | 25 | Diacal Auto | RGN240818 | pakovanje | 1x3ml | Dialab G.m.b.H. | Diacal Auto, 1x3ml | 4710 | 20% | Yunycom d.o.o. | 33-23/25 | 26.2.2025 | 26.8.2025
Reagensi, izuzev za transfuziju, za zdravstvene ustanove primarnog nivoa zdravstvene zaštite | 404-1-110/24-154 | 142 | Reagensi i potrošni materijal za aparate proizvođača Zybio (ExC200 i ExC420) | 26 | CRP | RGN240819 | pakovanje | 1x10 ml. + 5x25 ml. | Dialab G.m.b.H. | CRP 1x10ml Antibody reagent, 5x25ml PEG4 Buffer | 24910 | 20% | Yunycom d.o.o. | 33-23/25 | 26.2.2025 | 26.8.2025
Reagensi, izuzev za transfuziju, za zdravstvene ustanove primarnog nivoa zdravstvene zaštite | 404-1-110/24-154 | 142 | Reagensi i potrošni materijal za aparate proizvođača Zybio (ExC200 i ExC420) | 27 | CRP kalibrator 5-nivoa | RGN240820 | pakovanje | 5x1ml | Dialab G.m.b.H. | CRP Calibrator 5-Level Series 5x1ml | 43430 | 20% | Yunycom d.o.o. | 33-23/25 | 26.2.2025 | 26.8.2025
Reagensi, izuzev za transfuziju, za zdravstvene ustanove primarnog nivoa zdravstvene zaštite | 404-1-110/24-154 | 142 | Reagensi i potrošni materijal za aparate proizvođača Zybio (ExC200 i ExC420) | 28 | CRP kontrola High | RGN240821 | pakovanje | 1x5ml | Dialab G.m.b.H. | CRP Control High 1x5 mL | 21130 | 20% | Yunycom d.o.o. | 33-23/25 | 26.2.2025 | 26.8.2025
Reagensi, izuzev za transfuziju, za zdravstvene ustanove primarnog nivoa zdravstvene zaštite | 404-1-110/24-154 | 142 | Reagensi i potrošni materijal za aparate proizvođača Zybio (ExC200 i ExC420) | 29 | Sample cups 2mL | RGN240824 | pakovanje | 1X1000 komada | Biotecnica Instruments S.P.A. Italija | Sample cup, 2ml (1000 pcs) | 5300 | 20% | Yunycom d.o.o. | 33-23/25 | 26.2.2025 | 26.8.2025
Reagensi, izuzev za transfuziju, za zdravstvene ustanove primarnog nivoa zdravstvene zaštite | 404-1-110/24-154 | 143 | Reagensi za biohemijski analizator LumiraDx Platformu | 1 | CRP test kartice | RGN250184 | pakovanje | 24 testa | LumiraDx,Ltd. | CRP test kartice | 10200 | 20% | East Diagnostics d.o.o. & Remed d.o.o. | 33-24/25 | 26.2.2025 | 26.8.2025
Reagensi, izuzev za transfuziju, za zdravstvene ustanove primarnog nivoa zdravstvene zaštite | 404-1-110/24-154 | 143 | Reagensi za biohemijski analizator LumiraDx Platformu | 2 | D dimer test kartice | RGN250185 | pakovanje | 12 testova | LumiraDx,Ltd. | D dimer test kartice | 10500 | 20% | East Diagnostics d.o.o. & Remed d.o.o. | 33-24/25 | 26.2.2025 | 26.8.2025
Reagensi, izuzev za transfuziju, za zdravstvene ustanove primarnog nivoa zdravstvene zaštite | 404-1-110/24-154 | 143 | Reagensi za biohemijski analizator LumiraDx Platformu | 3 | Ddimer/CRP kontrola | RGN250186 | pakovanje | 1 set | LumiraDx,Ltd. | Ddimer/CRP kontrola | 18000 | 20% | East Diagnostics d.o.o. & Remed d.o.o. | 33-24/25 | 26.2.2025 | 26.8.2025
Reagensi, izuzev za transfuziju, za zdravstvene ustanove primarnog nivoa zdravstvene zaštite | 404-1-110/24-154 | 143 | Reagensi za biohemijski analizator LumiraDx Platformu | 4 | INR test kartice | RGN250187 | pakovanje | 48 testova | LumiraDx,Ltd. | INR test kartice | 21500 | 20% | East Diagnostics d.o.o. & Remed d.o.o. | 33-24/25 | 26.2.2025 | 26.8.2025
Reagensi, izuzev za transfuziju, za zdravstvene ustanove primarnog nivoa zdravstvene zaštite | 404-1-110/24-154 | 143 | Reagensi za biohemijski analizator LumiraDx Platformu | 5 | INR kontrole/2 nivoa | RGN250188 | pakovanje | 1 set | LumiraDx,Ltd. | INR kontrole/2 nivoa | 10000 | 20% | East Diagnostics d.o.o. & Remed d.o.o. | 33-24/25 | 26.2.2025 | 26.8.2025
Reagensi, izuzev za transfuziju, za zdravstvene ustanove primarnog nivoa zdravstvene zaštite | 404-1-110/24-154 | 144 | Reagensi za aparate ARCHITECT (c 8000, c4000, ci 16200, ci8200, ci4100, i1000, i2000) (ABBOTT) | 1 | GLUKOZA | RGN216212 | pakovanje | 1500 testova | Abbott Laboratories Diagnostics Division | Architect Glucose | 11902 | 20% | Magna Pharmacia d.o.o. | 33-12/25 | 26.2.2025 | 26.8.2025
Reagensi, izuzev za transfuziju, za zdravstvene ustanove primarnog nivoa zdravstvene zaštite | 404-1-110/24-154 | 144 | Reagensi za aparate ARCHITECT (c 8000, c4000, ci 16200, ci8200, ci4100, i1000, i2000) (ABBOTT) | 2 | UREA | RGN220922 | pakovanje | 1400 testova | Abbott Laboratories Diagnostics Division | Architect Urea Nitrogen | 15939 | 20% | Magna Pharmacia d.o.o. | 33-12/25 | 26.2.2025 | 26.8.2025
Reagensi, izuzev za transfuziju, za zdravstvene ustanove primarnog nivoa zdravstvene zaštite | 404-1-110/24-154 | 144 | Reagensi za aparate ARCHITECT (c 8000, c4000, ci 16200, ci8200, ci4100, i1000, i2000) (ABBOTT) | 3 | KREATININ | RGN220924 | pakovanje | 3600 testova | Abbott Laboratories Diagnostics Division | Architect Creatinine | 32706 | 20% | Magna Pharmacia d.o.o. | 33-12/25 | 26.2.2025 | 26.8.2025
Reagensi, izuzev za transfuziju, za zdravstvene ustanove primarnog nivoa zdravstvene zaštite | 404-1-110/24-154 | 144 | Reagensi za aparate ARCHITECT (c 8000, c4000, ci 16200, ci8200, ci4100, i1000, i2000) (ABBOTT) | 4 | BILIRUBIN UKUPAN | RGN220925 | pakovanje | 3600 testova | Abbott Laboratories Diagnostics Division | Architect Total Bilirubin | 37839 | 20% | Magna Pharmacia d.o.o. | 33-12/25 | 26.2.2025 | 26.8.2025
Reagensi, izuzev za transfuziju, za zdravstvene ustanove primarnog nivoa zdravstvene zaštite | 404-1-110/24-154 | 144 | Reagensi za aparate ARCHITECT (c 8000, c4000, ci 16200, ci8200, ci4100, i1000, i2000) (ABBOTT) | 5 | BILIRUBIN DIREKTAN | RGN216219 | pakovanje | 2000 testova | Abbott Laboratories Diagnostics Division | Architect Direct Bilirubin | 21137 | 20% | Magna Pharmacia d.o.o. | 33-12/25 | 26.2.2025 | 26.8.2025
Reagensi, izuzev za transfuziju, za zdravstvene ustanove primarnog nivoa zdravstvene zaštite | 404-1-110/24-154 | 144 | Reagensi za aparate ARCHITECT (c 8000, c4000, ci 16200, ci8200, ci4100, i1000, i2000) (ABBOTT) | 6 | PROTEINI UKUPNI | RGN220926 | pakovanje | 3200 testova | Abbott Laboratories Diagnostics Division | Architect Total Protein | 34923 | 20% | Magna Pharmacia d.o.o. | 33-12/25 | 26.2.2025 | 26.8.2025
Reagensi, izuzev za transfuziju, za zdravstvene ustanove primarnog nivoa zdravstvene zaštite | 404-1-110/24-154 | 144 | Reagensi za aparate ARCHITECT (c 8000, c4000, ci 16200, ci8200, ci4100, i1000, i2000) (ABBOTT) | 7 | ALBUMIN BCG | RGN220927 | pakovanje | 1044 testova | Abbott Laboratories Diagnostics Division | Architect Albumin BCG | 9893 | 20% | Magna Pharmacia d.o.o. | 33-12/25 | 26.2.2025 | 26.8.2025
Reagensi, izuzev za transfuziju, za zdravstvene ustanove primarnog nivoa zdravstvene zaštite | 404-1-110/24-154 | 144 | Reagensi za aparate ARCHITECT (c 8000, c4000, ci 16200, ci8200, ci4100, i1000, i2000) (ABBOTT) | 8 | HOLESTEROL UKUPAN | RGN220930 | pakovanje | 3200 testova | Abbott Laboratories Diagnostics Division | Architect Cholesterol | 52145 | 20% | Magna Pharmacia d.o.o. | 33-12/25 | 26.2.2025 | 26.8.2025
Reagensi, izuzev za transfuziju, za zdravstvene ustanove primarnog nivoa zdravstvene zaštite | 404-1-110/24-154 | 144 | Reagensi za aparate ARCHITECT (c 8000, c4000, ci 16200, ci8200, ci4100, i1000, i2000) (ABBOTT) | 9 | HDL | RGN216225 | pakovanje | 1440 testova | Abbott GmbH & Co. KG | Architect Ultra HDL | 80465 | 20% | Magna Pharmacia d.o.o. | 33-12/25 | 26.2.2025 | 26.8.2025
Reagensi, izuzev za transfuziju, za zdravstvene ustanove primarnog nivoa zdravstvene zaštite | 404-1-110/24-154 | 144 | Reagensi za aparate ARCHITECT (c 8000, c4000, ci 16200, ci8200, ci4100, i1000, i2000) (ABBOTT) | 10 | TRIGLICERIDI | RGN220931 | pakovanje | 1900 testova | Abbott Laboratories Diagnostics Division | Architect Triglyceride | 28885 | 20% | Magna Pharmacia d.o.o. | 33-12/25 | 26.2.2025 | 26.8.2025
Reagensi, izuzev za transfuziju, za zdravstvene ustanove primarnog nivoa zdravstvene zaštite | 404-1-110/24-154 | 144 | Reagensi za aparate ARCHITECT (c 8000, c4000, ci 16200, ci8200, ci4100, i1000, i2000) (ABBOTT) | 11 | Architect Calcium | RGN216228 | pakovanje | 1200 testova | Abbott Laboratories Diagnostics Division | Architect Calcium | 15783 | 20% | Magna Pharmacia d.o.o. | 33-12/25 | 26.2.2025 | 26.8.2025
Reagensi, izuzev za transfuziju, za zdravstvene ustanove primarnog nivoa zdravstvene zaštite | 404-1-110/24-154 | 144 | Reagensi za aparate ARCHITECT (c 8000, c4000, ci 16200, ci8200, ci4100, i1000, i2000) (ABBOTT) | 12 | FOSFOR | RGN216229 | pakovanje | 2800 testova | Abbott Laboratories Diagnostics Division | Architect Phosphorus | 36643 | 20% | Magna Pharmacia d.o.o. | 33-12/25 | 26.2.2025 | 26.8.2025
Reagensi, izuzev za transfuziju, za zdravstvene ustanove primarnog nivoa zdravstvene zaštite | 404-1-110/24-154 | 144 | Reagensi za aparate ARCHITECT (c 8000, c4000, ci 16200, ci8200, ci4100, i1000, i2000) (ABBOTT) | 13 | GVOŽĐE | RGN220933 | pakovanje | 1240 testova | SENTINEL CH. S.p.A. | Iron | 15400 | 20% | Magna Pharmacia d.o.o. | 33-12/25 | 26.2.2025 | 26.8.2025
Reagensi, izuzev za transfuziju, za zdravstvene ustanove primarnog nivoa zdravstvene zaštite | 404-1-110/24-154 | 144 | Reagensi za aparate ARCHITECT (c 8000, c4000, ci 16200, ci8200, ci4100, i1000, i2000) (ABBOTT) | 14 | UIBC | RGN216233 | pakovanje | 850 testova | SENTINEL CH. S.p.A. | UIBC | 91015 | 20% | Magna Pharmacia d.o.o. | 33-12/25 | 26.2.2025 | 26.8.2025
Reagensi, izuzev za transfuziju, za zdravstvene ustanove primarnog nivoa zdravstvene zaštite | 404-1-110/24-154 | 144 | Reagensi za aparate ARCHITECT (c 8000, c4000, ci 16200, ci8200, ci4100, i1000, i2000) (ABBOTT) | 15 | ASPARTAT AMINOTRANSFERAZA | RGN220934 | pakovanje | 3960 testova | Abbott Laboratories Diagnostics Division | Architect Aspartate Aminotranferase | 41896 | 20% | Magna Pharmacia d.o.o. | 33-12/25 | 26.2.2025 | 26.8.2025
Reagensi, izuzev za transfuziju, za zdravstvene ustanove primarnog nivoa zdravstvene zaštite | 404-1-110/24-154 | 144 | Reagensi za aparate ARCHITECT (c 8000, c4000, ci 16200, ci8200, ci4100, i1000, i2000) (ABBOTT) | 16 | ALANIN AMINOTRANSFERAZA | RGN220935 | pakovanje | 3960 testova | Abbott Laboratories Diagnostics Division | Architect Alanine Aminotransferase | 41896 | 20% | Magna Pharmacia d.o.o. | 33-12/25 | 26.2.2025 | 26.8.2025
Reagensi, izuzev za transfuziju, za zdravstvene ustanove primarnog nivoa zdravstvene zaštite | 404-1-110/24-154 | 144 | Reagensi za aparate ARCHITECT (c 8000, c4000, ci 16200, ci8200, ci4100, i1000, i2000) (ABBOTT) | 17 | ALKALNA FOSFATAZA | RGN220936 | pakovanje | 1600 testova | Abbott Laboratories Diagnostics Division | Architect Alkaline Phospatase | 19338 | 20% | Magna Pharmacia d.o.o. | 33-12/25 | 26.2.2025 | 26.8.2025
Reagensi, izuzev za transfuziju, za zdravstvene ustanove primarnog nivoa zdravstvene zaštite | 404-1-110/24-154 | 144 | Reagensi za aparate ARCHITECT (c 8000, c4000, ci 16200, ci8200, ci4100, i1000, i2000) (ABBOTT) | 18 | GAMA-GLUTAMIL TRANSFERAZA | RGN220937 | pakovanje | 2600 testova | Abbott Laboratories Diagnostics Division | Architect Gamma-Glutamyl Transferase | 38600 | 20% | Magna Pharmacia d.o.o. | 33-12/25 | 26.2.2025 | 26.8.2025
Reagensi, izuzev za transfuziju, za zdravstvene ustanove primarnog nivoa zdravstvene zaštite | 404-1-110/24-154 | 144 | Reagensi za aparate ARCHITECT (c 8000, c4000, ci 16200, ci8200, ci4100, i1000, i2000) (ABBOTT) | 19 | LAKTAT DEHIDROGENAZA | RGN220939 | pakovanje | 2000 testova | Abbott Laboratories Diagnostics Division | Architect Lactate Dehydrogenase | 29900 | 20% | Magna Pharmacia d.o.o. | 33-12/25 | 26.2.2025 | 26.8.2025
Reagensi, izuzev za transfuziju, za zdravstvene ustanove primarnog nivoa zdravstvene zaštite | 404-1-110/24-154 | 144 | Reagensi za aparate ARCHITECT (c 8000, c4000, ci 16200, ci8200, ci4100, i1000, i2000) (ABBOTT) | 20 | C-REAKTIVNI PROTEIN | RGN216252 | pakovanje | 2192 testova | SENTINEL CH. S.p.A. | CRP Vario | 157196 | 20% | Magna Pharmacia d.o.o. | 33-12/25 | 26.2.2025 | 26.8.2025
Reagensi, izuzev za transfuziju, za zdravstvene ustanove primarnog nivoa zdravstvene zaštite | 404-1-110/24-154 | 144 | Reagensi za aparate ARCHITECT (c 8000, c4000, ci 16200, ci8200, ci4100, i1000, i2000) (ABBOTT) | 21 | HBA1C | RGN216264 | pakovanje | 300 testova | Abbott GmbH & Co. KG | Architect Hemoglobin A1c Reagents | 113202 | 20% | Magna Pharmacia d.o.o. | 33-12/25 | 26.2.2025 | 26.8.2025
Reagensi, izuzev za transfuziju, za zdravstvene ustanove primarnog nivoa zdravstvene zaštite | 404-1-110/24-154 | 144 | Reagensi za aparate ARCHITECT (c 8000, c4000, ci 16200, ci8200, ci4100, i1000, i2000) (ABBOTT) | 22 | Acid Wash Solution | RGN216276 | pakovanje | 2 x 500 ml | Abbott Laboratories Diagnostics Division | Architect Acid Wash | 18296 | 20% | Magna Pharmacia d.o.o. | 33-12/25 | 26.2.2025 | 26.8.2025
Reagensi, izuzev za transfuziju, za zdravstvene ustanove primarnog nivoa zdravstvene zaštite | 404-1-110/24-154 | 144 | Reagensi za aparate ARCHITECT (c 8000, c4000, ci 16200, ci8200, ci4100, i1000, i2000) (ABBOTT) | 23 | Alkaline Wash Solution | RGN216277 | pakovanje | 2 x 500 ml | Abbott Laboratories Diagnostics Division | Architect Alkaline Wash | 17825 | 20% | Magna Pharmacia d.o.o. | 33-12/25 | 26.2.2025 | 26.8.2025
Reagensi, izuzev za transfuziju, za zdravstvene ustanove primarnog nivoa zdravstvene zaštite | 404-1-110/24-154 | 144 | Reagensi za aparate ARCHITECT (c 8000, c4000, ci 16200, ci8200, ci4100, i1000, i2000) (ABBOTT) | 24 | Detergent A | RGN216278 | pakovanje | 2 x 500 ml | Abbott Laboratories Diagnostics Division | Architect Detergent A | 23069 | 20% | Magna Pharmacia d.o.o. | 33-12/25 | 26.2.2025 | 26.8.2025
Reagensi, izuzev za transfuziju, za zdravstvene ustanove primarnog nivoa zdravstvene zaštite | 404-1-110/24-154 | 144 | Reagensi za aparate ARCHITECT (c 8000, c4000, ci 16200, ci8200, ci4100, i1000, i2000) (ABBOTT) | 25 | Detergent B | RGN216279 | pakovanje | 2 x 400 ml | Abbott Laboratories Diagnostics Division | Architect Detergent B | 47738 | 20% | Magna Pharmacia d.o.o. | 33-12/25 | 26.2.2025 | 26.8.2025
Reagensi, izuzev za transfuziju, za zdravstvene ustanove primarnog nivoa zdravstvene zaštite | 404-1-110/24-154 | 144 | Reagensi za aparate ARCHITECT (c 8000, c4000, ci 16200, ci8200, ci4100, i1000, i2000) (ABBOTT) | 26 | Water Bath Additive | RGN216280 | pakovanje | 2 x 500 ml | Abbott Laboratories Diagnostics Division | Architect Water Bath Additive | 19895 | 20% | Magna Pharmacia d.o.o. | 33-12/25 | 26.2.2025 | 26.8.2025
Reagensi, izuzev za transfuziju, za zdravstvene ustanove primarnog nivoa zdravstvene zaštite | 404-1-110/24-154 | 144 | Reagensi za aparate ARCHITECT (c 8000, c4000, ci 16200, ci8200, ci4100, i1000, i2000) (ABBOTT) | 27 | Multiconsittuent Calibrator | RGN216281 | pakovanje | 3 x 5 ml | Abbott GmbH & Co. KG | Architect Multiconstituent Calibrator | 25162 | 20% | Magna Pharmacia d.o.o. | 33-12/25 | 26.2.2025 | 26.8.2025
Reagensi, izuzev za transfuziju, za zdravstvene ustanove primarnog nivoa zdravstvene zaštite | 404-1-110/24-154 | 144 | Reagensi za aparate ARCHITECT (c 8000, c4000, ci 16200, ci8200, ci4100, i1000, i2000) (ABBOTT) | 28 | Bilirubin kalibrator | RGN216283 | pakovanje | 2 x 3 x 5 ml | Abbott GmbH & Co. KG | Architect Bilirubin Calibrator | 25464 | 20% | Magna Pharmacia d.o.o. | 33-12/25 | 26.2.2025 | 26.8.2025
Reagensi, izuzev za transfuziju, za zdravstvene ustanove primarnog nivoa zdravstvene zaštite | 404-1-110/24-154 | 144 | Reagensi za aparate ARCHITECT (c 8000, c4000, ci 16200, ci8200, ci4100, i1000, i2000) (ABBOTT) | 29 | Lipid Multiconstituent kalibrator | RGN216285 | pakovanje | 6 x 1 ml | Abbott GmbH & Co. KG | Architect Lipid Multiconstituent Calibrator | 43771 | 20% | Magna Pharmacia d.o.o. | 33-12/25 | 26.2.2025 | 26.8.2025
Reagensi, izuzev za transfuziju, za zdravstvene ustanove primarnog nivoa zdravstvene zaštite | 404-1-110/24-154 | 144 | Reagensi za aparate ARCHITECT (c 8000, c4000, ci 16200, ci8200, ci4100, i1000, i2000) (ABBOTT) | 30 | CRP kalibrator | RGN216292 | pakovanje | 7 x 2 ml | SENTINEL CH. S.p.A. | CRP Calibrator Set | 53025 | 20% | Magna Pharmacia d.o.o. | 33-12/25 | 26.2.2025 | 26.8.2025
Reagensi, izuzev za transfuziju, za zdravstvene ustanove primarnog nivoa zdravstvene zaštite | 404-1-110/24-154 | 144 | Reagensi za aparate ARCHITECT (c 8000, c4000, ci 16200, ci8200, ci4100, i1000, i2000) (ABBOTT) | 31 | HbA1c kalibrator | RGN216309 | pakovanje | 2 x 1,6 ml | Abbott GmbH & Co. KG | Architect Hemoglobin A1c Calibrators | 20958 | 20% | Magna Pharmacia d.o.o. | 33-12/25 | 26.2.2025 | 26.8.2025
Reagensi, izuzev za transfuziju, za zdravstvene ustanove primarnog nivoa zdravstvene zaštite | 404-1-110/24-154 | 144 | Reagensi za aparate ARCHITECT (c 8000, c4000, ci 16200, ci8200, ci4100, i1000, i2000) (ABBOTT) | 32 | HbA1c kontrola | RGN216310 | pakovanje | 2 x 1 ml | Abbott GmbH & Co. KG | Architect Hemoglobin A1c Controls | 20958 | 20% | Magna Pharmacia d.o.o. | 33-12/25 | 26.2.2025 | 26.8.2025
Reagensi, izuzev za transfuziju, za zdravstvene ustanove primarnog nivoa zdravstvene zaštite | 404-1-110/24-154 | 144 | Reagensi za aparate ARCHITECT (c 8000, c4000, ci 16200, ci8200, ci4100, i1000, i2000) (ABBOTT) | 33 | MultiChem S Plus Assayed Level 1 | RGN216312 | pakovanje | 12 x 5 ml | Techno-path Manufacturing Ltd. | Multichem S Plus (Assayed) Tip: Level 1 | 69416 | 20% | Magna Pharmacia d.o.o. | 33-12/25 | 26.2.2025 | 26.8.2025
Reagensi, izuzev za transfuziju, za zdravstvene ustanove primarnog nivoa zdravstvene zaštite | 404-1-110/24-154 | 144 | Reagensi za aparate ARCHITECT (c 8000, c4000, ci 16200, ci8200, ci4100, i1000, i2000) (ABBOTT) | 34 | MultiChem S Plus Assayed Level 2 | RGN216313 | pakovanje | 12 x 5 ml | Techno-path Manufacturing Ltd. | Multichem S Plus (Assayed) Tip: Level 2 | 69416 | 20% | Magna Pharmacia d.o.o. | 33-12/25 | 26.2.2025 | 26.8.2025
Reagensi, izuzev za transfuziju, za zdravstvene ustanove primarnog nivoa zdravstvene zaštite | 404-1-110/24-154 | 144 | Reagensi za aparate ARCHITECT (c 8000, c4000, ci 16200, ci8200, ci4100, i1000, i2000) (ABBOTT) | 35 | MultiChem S Plus Assayed Level 3 | RGN216314 | pakovanje | 12 x 5 ml | Techno-path Manufacturing Ltd. | Multichem S Plus (Assayed) Tip: ; Level 3 | 69416 | 20% | Magna Pharmacia d.o.o. | 33-12/25 | 26.2.2025 | 26.8.2025
Reagensi, izuzev za transfuziju, za zdravstvene ustanove primarnog nivoa zdravstvene zaštite | 404-1-110/24-154 | 144 | Reagensi za aparate ARCHITECT (c 8000, c4000, ci 16200, ci8200, ci4100, i1000, i2000) (ABBOTT) | 36 | MultiChem U | RGN216315 | pakovanje | 2 x 6 x 5 mL | Techno-path Manufacturing Ltd. | Multichem U | 38812 | 20% | Magna Pharmacia d.o.o. | 33-12/25 | 26.2.2025 | 26.8.2025
Reagensi, izuzev za transfuziju, za zdravstvene ustanove primarnog nivoa zdravstvene zaštite | 404-1-110/24-154 | 144 | Reagensi za aparate ARCHITECT (c 8000, c4000, ci 16200, ci8200, ci4100, i1000, i2000) (ABBOTT) | 37 | ICT Concentrated Sample Diluent | RGN216316 | pakovanje | 10 x 54 ml | Abbott Laboratories Diagnostics Division | Architect ICT Sample Diluent | 45672 | 20% | Magna Pharmacia d.o.o. | 33-12/25 | 26.2.2025 | 26.8.2025
Reagensi, izuzev za transfuziju, za zdravstvene ustanove primarnog nivoa zdravstvene zaštite | 404-1-110/24-154 | 144 | Reagensi za aparate ARCHITECT (c 8000, c4000, ci 16200, ci8200, ci4100, i1000, i2000) (ABBOTT) | 38 | ICT serum kalibrator | RGN216317 | pakovanje | 2 x 5 x 10 ml | Abbott GmbH & Co. KG | Architect ICT Serum Calibrator | 38196 | 20% | Magna Pharmacia d.o.o. | 33-12/25 | 26.2.2025 | 26.8.2025
Reagensi, izuzev za transfuziju, za zdravstvene ustanove primarnog nivoa zdravstvene zaštite | 404-1-110/24-154 | 144 | Reagensi za aparate ARCHITECT (c 8000, c4000, ci 16200, ci8200, ci4100, i1000, i2000) (ABBOTT) | 39 | ICT cleaning fluid | RGN216319 | pakovanje | 1 x 150 ml; 10 x 12 ml | Abbott Laboratories Diagnostics Division | Architect ICT Cleaning Fluid | 17187 | 20% | Magna Pharmacia d.o.o. | 33-12/25 | 26.2.2025 | 26.8.2025
Reagensi, izuzev za transfuziju, za zdravstvene ustanove primarnog nivoa zdravstvene zaštite | 404-1-110/24-154 | 144 | Reagensi za aparate ARCHITECT (c 8000, c4000, ci 16200, ci8200, ci4100, i1000, i2000) (ABBOTT) | 40 | ICT modul (Na, K, Cl) | RGN216320 | pakovanje | 1 komad | Abbott Laboratories Diagnostics Division | Architect ICT Module | 200611 | 20% | Magna Pharmacia d.o.o. | 33-12/25 | 26.2.2025 | 26.8.2025
Reagensi, izuzev za transfuziju, za zdravstvene ustanove primarnog nivoa zdravstvene zaštite | 404-1-110/24-154 | 144 | Reagensi za aparate ARCHITECT (c 8000, c4000, ci 16200, ci8200, ci4100, i1000, i2000) (ABBOTT) | 41 | ICT Reference Solution | RGN216321 | pakovanje | 2 x 2 L | Abbott Laboratories Diagnostics Division | Architect ICT Reference Solution | 19098 | 20% | Magna Pharmacia d.o.o. | 33-12/25 | 26.2.2025 | 26.8.2025
Reagensi, izuzev za transfuziju, za zdravstvene ustanove primarnog nivoa zdravstvene zaštite | 404-1-110/24-154 | 144 | Reagensi za aparate ARCHITECT (c 8000, c4000, ci 16200, ci8200, ci4100, i1000, i2000) (ABBOTT) | 42 | Sample cups | RGN216483 | pakovanje | 1000 komada | Abbott Laboratories Diagnostics Division | Architect Sample Cups | 15916 | 20% | Magna Pharmacia d.o.o. | 33-12/25 | 26.2.2025 | 26.8.2025
Reagensi, izuzev za transfuziju, za zdravstvene ustanove primarnog nivoa zdravstvene zaštite | 404-1-110/24-154 | 144 | Reagensi za aparate ARCHITECT (c 8000, c4000, ci 16200, ci8200, ci4100, i1000, i2000) (ABBOTT) | 43 | Source Lamp за Architect ci4100 или одговарајућe | RGN216488 | komad | 1 komad | Abbott GmbH & Co. KG | Architect Source lamp | 29267 | 20% | Magna Pharmacia d.o.o. | 33-12/25 | 26.2.2025 | 26.8.2025
Reagensi, izuzev za transfuziju, za zdravstvene ustanove primarnog nivoa zdravstvene zaštite | 404-1-110/24-154 | 144 | Reagensi za aparate ARCHITECT (c 8000, c4000, ci 16200, ci8200, ci4100, i1000, i2000) (ABBOTT) | 44 | Dry tip | RGN216503 | pakovanje | 2 komada | Abbott GmbH & Co. KG | Architect Dry tip | 31464 | 20% | Magna Pharmacia d.o.o. | 33-12/25 | 26.2.2025 | 26.8.2025
Reagensi, izuzev za transfuziju, za zdravstvene ustanove primarnog nivoa zdravstvene zaštite | 404-1-110/24-154 | 144 | Reagensi za aparate ARCHITECT (c 8000, c4000, ci 16200, ci8200, ci4100, i1000, i2000) (ABBOTT) | 45 | MOKRAĆNA KISELINA | RGN216506 | pakovanje | 640 testova | Abbott Ireland Diagnostics Division | Uric Acid2 | 7433 | 20% | Magna Pharmacia d.o.o. | 33-12/25 | 26.2.2025 | 26.8.2025
Reagensi, izuzev za transfuziju, za zdravstvene ustanove primarnog nivoa zdravstvene zaštite | 404-1-110/24-154 | 144 | Reagensi za aparate ARCHITECT (c 8000, c4000, ci 16200, ci8200, ci4100, i1000, i2000) (ABBOTT) | 46 | AMILAZA | RGN216511 | pakovanje | 640 testova | Abbott Ireland Diagnostics Division | Amylase2 | 32994 | 20% | Magna Pharmacia d.o.o. | 33-12/25 | 26.2.2025 | 26.8.2025
Reagensi, izuzev za transfuziju, za zdravstvene ustanove primarnog nivoa zdravstvene zaštite | 404-1-110/24-154 | 144 | Reagensi za aparate ARCHITECT (c 8000, c4000, ci 16200, ci8200, ci4100, i1000, i2000) (ABBOTT) | 47 | CONSOLIDATED CHEMISTRY CAL | RGN216512 | pakovanje | 12 x 5 ml | Abbott Ireland Diagnostics Division | Consolidated Chemistry Calibrator | 27048 | 20% | Magna Pharmacia d.o.o. | 33-12/25 | 26.2.2025 | 26.8.2025
Reagensi, izuzev za transfuziju, za zdravstvene ustanove primarnog nivoa zdravstvene zaštite | 404-1-110/24-154 | 144 | Reagensi za aparate ARCHITECT (c 8000, c4000, ci 16200, ci8200, ci4100, i1000, i2000) (ABBOTT) | 48 | D-DIMER | RGN216245 | pakovanje | 103 testa | Biokit, S.A., | D-DIMER | 65481 | 20% | Magna Pharmacia d.o.o. | 33-12/25 | 26.2.2025 | 26.8.2025
Reagensi, izuzev za transfuziju, za zdravstvene ustanove primarnog nivoa zdravstvene zaštite | 404-1-110/24-154 | 144 | Reagensi za aparate ARCHITECT (c 8000, c4000, ci 16200, ci8200, ci4100, i1000, i2000) (ABBOTT) | 49 | D-dimer kalibrator | RGN216307 | pakovanje | 3 x 2 mL | Biokit, S.A., | D-dimer kalibrator | 8073 | 20% | Magna Pharmacia d.o.o. | 33-12/25 | 26.2.2025 | 26.8.2025
Reagensi, izuzev za transfuziju, za zdravstvene ustanove primarnog nivoa zdravstvene zaštite | 404-1-110/24-154 | 144 | Reagensi za aparate ARCHITECT (c 8000, c4000, ci 16200, ci8200, ci4100, i1000, i2000) (ABBOTT) | 50 | D-dimer kontrola | RGN216308 | pakovanje | 2 x 3 x 1 mL | Biokit, S.A., | D-dimer kontrola | 9687 | 20% | Magna Pharmacia d.o.o. | 33-12/25 | 26.2.2025 | 26.8.2025
Reagensi, izuzev za transfuziju, za zdravstvene ustanove primarnog nivoa zdravstvene zaštite | 404-1-110/24-154 | 144 | Reagensi za aparate ARCHITECT (c 8000, c4000, ci 16200, ci8200, ci4100, i1000, i2000) (ABBOTT) | 51 | C4000/C8000 Reagent Probe | RGN233614 | pakovanje | 1kom | Abbott GmbH & Co. KG | C4000/C8000 Reagent Probe | 92500 | 20% | Magna Pharmacia d.o.o. | 33-12/25 | 26.2.2025 | 26.8.2025
Reagensi, izuzev za transfuziju, za zdravstvene ustanove primarnog nivoa zdravstvene zaštite | 404-1-110/24-154 | 144 | Reagensi za aparate ARCHITECT (c 8000, c4000, ci 16200, ci8200, ci4100, i1000, i2000) (ABBOTT) | 52 | C4/C8/C16 Sample Probe | RGN233615 | pakovanje | 1 kom | Abbott GmbH & Co. KG | C4/C8/C16 Sample Probe | 125000 | 20% | Magna Pharmacia d.o.o. | 33-12/25 | 26.2.2025 | 26.8.2025
Reagensi, izuzev za transfuziju, za zdravstvene ustanove primarnog nivoa zdravstvene zaštite | 404-1-110/24-154 | 144 | Reagensi za aparate ARCHITECT (c 8000, c4000, ci 16200, ci8200, ci4100, i1000, i2000) (ABBOTT) | 53 | Aero/c8000 Wash Solution Check Valve | RGN240449 | pakovanje | 1 kom | Abbott GmbH & Co. KG | Aero/c8000 Wash Solution Check Valve | 35300 | 20% | Magna Pharmacia d.o.o. | 33-12/25 | 26.2.2025 | 26.8.2025
Reagensi, izuzev za transfuziju, za zdravstvene ustanove primarnog nivoa zdravstvene zaštite | 404-1-110/24-154 | 144 | Reagensi za aparate ARCHITECT (c 8000, c4000, ci 16200, ci8200, ci4100, i1000, i2000) (ABBOTT) | 54 | Aero/c8000 ICT Reference Solution Check Valve | RGN240450 | pakovanje | 1 kom | Abbott GmbH & Co. KG | Aero/c8000 Wash Solution Check Valve | 35300 | 20% | Magna Pharmacia d.o.o. | 33-12/25 | 26.2.2025 | 26.8.2025
Reagensi, izuzev za transfuziju, za zdravstvene ustanove primarnog nivoa zdravstvene zaštite | 404-1-110/24-154 | 144 | Reagensi za aparate ARCHITECT (c 8000, c4000, ci 16200, ci8200, ci4100, i1000, i2000) (ABBOTT) | 55 | Aero/c8000 Pump Poppet Valve Set | RGN240451 | pakovanje | 1 kom | Abbott GmbH & Co. KG | Aero/c8000 Pump Poppet Valve Set | 8930 | 20% | Magna Pharmacia d.o.o. | 33-12/25 | 26.2.2025 | 26.8.2025
Reagensi, izuzev za transfuziju, za zdravstvene ustanove primarnog nivoa zdravstvene zaštite | 404-1-110/24-154 | 144 | Reagensi za aparate ARCHITECT (c 8000, c4000, ci 16200, ci8200, ci4100, i1000, i2000) (ABBOTT) | 56 | Aero/c8000 1 mL Syringe | RGN240452 | pakovanje | 4 kom | Abbott GmbH & Co. KG | Aero/c8000 1 mL Syringe | 46450 | 20% | Magna Pharmacia d.o.o. | 33-12/25 | 26.2.2025 | 26.8.2025
Reagensi, izuzev za transfuziju, za zdravstvene ustanove primarnog nivoa zdravstvene zaštite | 404-1-110/24-154 | 144 | Reagensi za aparate ARCHITECT (c 8000, c4000, ci 16200, ci8200, ci4100, i1000, i2000) (ABBOTT) | 57 | Aero/c8000 Cuvette Wiper | RGN240453 | pakovanje | 2 kom | Abbott GmbH & Co. KG | Aero/c8000 Cuvette Wiper | 14300 | 20% | Magna Pharmacia d.o.o. | 33-12/25 | 26.2.2025 | 26.8.2025
Reagensi, izuzev za transfuziju, za zdravstvene ustanove primarnog nivoa zdravstvene zaštite | 404-1-110/24-154 | 144 | Reagensi za aparate ARCHITECT (c 8000, c4000, ci 16200, ci8200, ci4100, i1000, i2000) (ABBOTT) | 58 | Aero/c8000 Mixer | RGN216502 | pakovanje | 1 kom | Abbott GmbH & Co. KG | Aero/c8000 Mixer | 116880 | 20% | Magna Pharmacia d.o.o. | 33-12/25 | 26.2.2025 | 26.8.2025
Reagensi, izuzev za transfuziju, za zdravstvene ustanove primarnog nivoa zdravstvene zaštite | 404-1-110/24-154 | 144 | Reagensi za aparate ARCHITECT (c 8000, c4000, ci 16200, ci8200, ci4100, i1000, i2000) (ABBOTT) | 59 | Aero/c8000 ICT Probe | RGN240454 | pakovanje | 1 kom | Abbott GmbH & Co. KG | Aero/c8000 ICT Probe | 21450 | 20% | Magna Pharmacia d.o.o. | 33-12/25 | 26.2.2025 | 26.8.2025
Reagensi, izuzev za transfuziju, za zdravstvene ustanove primarnog nivoa zdravstvene zaštite | 404-1-110/24-154 | 144 | Reagensi za aparate ARCHITECT (c 8000, c4000, ci 16200, ci8200, ci4100, i1000, i2000) (ABBOTT) | 60 | BILIRUBIN UKUPAN | RGN250189 | pakovanje | 3840 testova | Abbott Laboratories Diagnostics Division | Architect Total Bilirubin | 37839 | 20% | Magna Pharmacia d.o.o. | 33-12/25 | 26.2.2025 | 26.8.2025
Reagensi, izuzev za transfuziju, za zdravstvene ustanove primarnog nivoa zdravstvene zaštite | 404-1-110/24-154 | 146 | Laboratorijski testovi i reagensi za aparat Cobas h232 (Roche) | 1 | Roche Cardiac D-Dimer | RGN212461 | pakovanje | 10 test traka | Roche Diagnostics | Roche Cardiac D-Dimer | 12729 | 20% | Adoc d.o.o. | 33-1/25 | 26.2.2025 | 26.8.2025
Reagensi, izuzev za transfuziju, za zdravstvene ustanove primarnog nivoa zdravstvene zaštite | 404-1-110/24-154 | 146 | Laboratorijski testovi i reagensi za aparat Cobas h232 (Roche) | 2 | Roche Cardiac D-Dimer control | RGN212462 | pakovanje | 10 test traka | Roche Diagnostics | Roche Cardiac D-Dimer control | 12034.7 | 20% | Adoc d.o.o. | 33-1/25 | 26.2.2025 | 26.8.2025
Reagensi, izuzev za transfuziju, za zdravstvene ustanove primarnog nivoa zdravstvene zaštite | 404-1-110/24-154 | 147 | Reagensi za imunohemijski analizator Fluorecare MF-T1000 | 1 | CRP kapilarno | RGN232691 | pakovanje | 20 test | Shenzen Microprofit Biotech Co.,Ltd | C-Reactive Protein(CRP) Diagnostic Kit | 11400 | 20% | Mediaktiva d.o.o. | 33-14/25 | 26.2.2025 | 26.8.2025
Reagensi, izuzev za transfuziju, za zdravstvene ustanove primarnog nivoa zdravstvene zaštite | 404-1-110/24-154 | 147 | Reagensi za imunohemijski analizator Fluorecare MF-T1000 | 2 | D DIMER fluo | RGN240064 | pakovanje | 20 test | Shenzen Microprofit Biotech Co.,Ltd | D-dimer Diagnostic Kit | 20000 | 20% | Mediaktiva d.o.o. | 33-14/25 | 26.2.2025 | 26.8.2025
Reagensi, izuzev za transfuziju, za zdravstvene ustanove primarnog nivoa zdravstvene zaštite | 404-1-110/24-154 | 147 | Reagensi za imunohemijski analizator Fluorecare MF-T1000 | 3 | HbA1c fluo | RGN240065 | pakovanje | 20 test | Shenzen Microprofit Biotech Co.,Ltd | Glycosylated Hemoglobin (HbA1c) Diagnostic Kit | 9800 | 20% | Mediaktiva d.o.o. | 33-14/25 | 26.2.2025 | 26.8.2025
Reagensi, izuzev za transfuziju, za zdravstvene ustanove primarnog nivoa zdravstvene zaštite | 404-1-110/24-154 | 148 | Reagensi i potrošni materijal za INCLIX Analyzer | 1 | INCLIX 5uL Capillary Tube | RGN212631 | pakovanje | 100 komada | Sugentech Inc. | 5uL Capillary Tube | 2645 | 20% | Maymedica d.o.o. | 33-13/25 | 26.2.2025 | 26.8.2025
Reagensi, izuzev za transfuziju, za zdravstvene ustanove primarnog nivoa zdravstvene zaštite | 404-1-110/24-154 | 148 | Reagensi i potrošni materijal za INCLIX Analyzer | 2 | INCLIX CRP | RGN230332 | pakovanje | 25 testova | Sugentech Inc. | INCLIX CRP | 7906.25 | 20% | Maymedica d.o.o. | 33-13/25 | 26.2.2025 | 26.8.2025
Reagensi, izuzev za transfuziju, za zdravstvene ustanove primarnog nivoa zdravstvene zaštite | 404-1-110/24-154 | 149 | Potrošni materijal za aparat FREND, NanoEntek | 1 | FREND D-Dimer | RGN230067 | pakovanje | 25 testova | NanoEnTek Inc., Koreja | FREND D-Dimer | 34500 | 20% | Vicor d.o.o. | 33-22/25 | 26.2.2025 | 26.8.2025
Reagensi, izuzev za transfuziju, za zdravstvene ustanove primarnog nivoa zdravstvene zaštite | 404-1-110/24-154 | 150 | Reagensi i potrošni materijal za imunohemijske analizatore model Tosoh, tip AIA 360 | 1 | D-dimer | RGN240589 | pakovanje | 100 testova | TOSOH Corporation, Japan | ST AIA-PACK D-Dimer | 55431 | 20% | Euromedicina d.o.o. | 33-6/25 | 26.2.2025 | 26.8.2025
Reagensi, izuzev za transfuziju, za zdravstvene ustanove primarnog nivoa zdravstvene zaštite | 404-1-110/24-154 | 150 | Reagensi i potrošni materijal za imunohemijske analizatore model Tosoh, tip AIA 360 | 2 | D-dimer kalibrator | RGN240590 | pakovanje | 2 x 6 x 1 mL | TOSOH Corporation, Japan | ST AIA-PACK D-Dimer CALIBRATOR SET | 21097 | 20% | Euromedicina d.o.o. | 33-6/25 | 26.2.2025 | 26.8.2025
Reagensi, izuzev za transfuziju, za zdravstvene ustanove primarnog nivoa zdravstvene zaštite | 404-1-110/24-154 | 150 | Reagensi i potrošni materijal za imunohemijske analizatore model Tosoh, tip AIA 360 | 3 | D-dimer kontrola | RGN240591 | pakovanje | 2 x 1 mL | TOSOH Corporation, Japan | AIA-PACK D-Dimer Control Set | 13185 | 20% | Euromedicina d.o.o. | 33-6/25 | 26.2.2025 | 26.8.2025
Reagensi, izuzev za transfuziju, za zdravstvene ustanove primarnog nivoa zdravstvene zaštite | 404-1-110/24-154 | 150 | Reagensi i potrošni materijal za imunohemijske analizatore model Tosoh, tip AIA 360 | 4 | Substrat II | RGN240592 | pakovanje | 2 x 100 mL | TOSOH Corporation, Japan | AIA-PACK SUBSTRATE SET II | 15537 | 20% | Euromedicina d.o.o. | 33-6/25 | 26.2.2025 | 26.8.2025
Reagensi, izuzev za transfuziju, za zdravstvene ustanove primarnog nivoa zdravstvene zaštite | 404-1-110/24-154 | 150 | Reagensi i potrošni materijal za imunohemijske analizatore model Tosoh, tip AIA 360 | 5 | Diluent | RGN240593 | pakovanje | 4 x 100 mL | Tosoh Europe NV, Belgija | AIA-PACK DILUENT CONCENTRATE | 12948 | 20% | Euromedicina d.o.o. | 33-6/25 | 26.2.2025 | 26.8.2025
Reagensi, izuzev za transfuziju, za zdravstvene ustanove primarnog nivoa zdravstvene zaštite | 404-1-110/24-154 | 150 | Reagensi i potrošni materijal za imunohemijske analizatore model Tosoh, tip AIA 360 | 6 | Wash | RGN240594 | pakovanje | 4 x 100 mL | Tosoh Europe NV, Belgija | AIA-PACK WASH CONCENTRATE | 12948 | 20% | Euromedicina d.o.o. | 33-6/25 | 26.2.2025 | 26.8.2025
Reagensi, izuzev za transfuziju, za zdravstvene ustanove primarnog nivoa zdravstvene zaštite | 404-1-110/24-154 | 150 | Reagensi i potrošni materijal za imunohemijske analizatore model Tosoh, tip AIA 360 | 7 | Detector standard cups | RGN240595 | pakovanje | 200 komada | TOSOH Corporation, Japan | AIA-PACK DETECTOR STANDARDIZATION TEST CUP | 17496 | 20% | Euromedicina d.o.o. | 33-6/25 | 26.2.2025 | 26.8.2025
Reagensi, izuzev za transfuziju, za zdravstvene ustanove primarnog nivoa zdravstvene zaštite | 404-1-110/24-154 | 150 | Reagensi i potrošni materijal za imunohemijske analizatore model Tosoh, tip AIA 360 | 8 | AIA 360 Maintenence Kit | RGN240596 | pakovanje | 1 komad | Tosoh Europe NV, Belgija | AIA 360 Maintenence Kit | 37200 | 20% | Euromedicina d.o.o. | 33-6/25 | 26.2.2025 | 26.8.2025
Reagensi, izuzev za transfuziju, za zdravstvene ustanove primarnog nivoa zdravstvene zaštite | 404-1-110/24-154 | 150 | Reagensi i potrošni materijal za imunohemijske analizatore model Tosoh, tip AIA 360 | 9 | Čašice za uzorke | RGN240597 | pakovanje | 500 komada | Tosoh Europe NV, Belgija | AIA SAMPLE CUPS CUP.H001 HITACHI X500 | 4000 | 20% | Euromedicina d.o.o. | 33-6/25 | 26.2.2025 | 26.8.2025
Reagensi, izuzev za transfuziju, za zdravstvene ustanove primarnog nivoa zdravstvene zaštite | 404-1-110/24-154 | 150 | Reagensi i potrošni materijal za imunohemijske analizatore model Tosoh, tip AIA 360 | 10 | Thermo papir | RGN240598 | pakovanje | 1 rolna | Tosoh Europe NV, Belgija | PRINTER PAPER | 140 | 20% | Euromedicina d.o.o. | 33-6/25 | 26.2.2025 | 26.8.2025
Reagensi, izuzev za transfuziju, za zdravstvene ustanove primarnog nivoa zdravstvene zaštite | 404-1-110/24-154 | 150 | Reagensi i potrošni materijal za imunohemijske analizatore model Tosoh, tip AIA 360 | 11 | Reservoir filter AIA | RGN240599 | pakovanje | 1 komad | Tosoh Europe NV, Belgija | Reservoir filter AIA | 1128.96 | 20% | Euromedicina d.o.o. | 33-6/25 | 26.2.2025 | 26.8.2025
Reagensi, izuzev za transfuziju, za zdravstvene ustanove primarnog nivoa zdravstvene zaštite | 404-1-110/24-154 | 150 | Reagensi i potrošni materijal za imunohemijske analizatore model Tosoh, tip AIA 360 | 12 | ST AIA-PACK FT4 | RGN210980 | pakovanje | 100 testova | TOSOH Corporation, Japan | ST AIA-PACK FT4 | 18790 | 20% | Euromedicina d.o.o. | 33-6/25 | 26.2.2025 | 26.8.2025
Reagensi, izuzev za transfuziju, za zdravstvene ustanove primarnog nivoa zdravstvene zaštite | 404-1-110/24-154 | 150 | Reagensi i potrošni materijal za imunohemijske analizatore model Tosoh, tip AIA 360 | 13 | ST AIA-PACK T4 | RGN210979 | pakovanje | 100 testova | TOSOH Corporation, Japan | ST AIA-PACK T4 | 18465 | 20% | Euromedicina d.o.o. | 33-6/25 | 26.2.2025 | 26.8.2025
Reagensi, izuzev za transfuziju, za zdravstvene ustanove primarnog nivoa zdravstvene zaštite | 404-1-110/24-154 | 150 | Reagensi i potrošni materijal za imunohemijske analizatore model Tosoh, tip AIA 360 | 14 | ST AIA-PACK TT3 | RGN232376 | pakovanje | 100 testova | TOSOH Corporation, Japan | ST AIA-PACK TT3 | 19392 | 20% | Euromedicina d.o.o. | 33-6/25 | 26.2.2025 | 26.8.2025
Reagensi, izuzev za transfuziju, za zdravstvene ustanove primarnog nivoa zdravstvene zaštite | 404-1-110/24-154 | 150 | Reagensi i potrošni materijal za imunohemijske analizatore model Tosoh, tip AIA 360 | 15 | ST AIA-PACK iFT3 | RGN232377 | pakovanje | 100 testova | TOSOH Corporation, Japan | ST AIA-PACK iFT3 | 23583 | 20% | Euromedicina d.o.o. | 33-6/25 | 26.2.2025 | 26.8.2025
Reagensi, izuzev za transfuziju, za zdravstvene ustanove primarnog nivoa zdravstvene zaštite | 404-1-110/24-154 | 150 | Reagensi i potrošni materijal za imunohemijske analizatore model Tosoh, tip AIA 360 | 16 | ST AIA-PACK TSH | RGN210978 | pakovanje | 100 testova | TOSOH Corporation, Japan | ST AIA-PACK TSH | 19807 | 20% | Euromedicina d.o.o. | 33-6/25 | 26.2.2025 | 26.8.2025
Reagensi, izuzev za transfuziju, za zdravstvene ustanove primarnog nivoa zdravstvene zaštite | 404-1-110/24-154 | 150 | Reagensi i potrošni materijal za imunohemijske analizatore model Tosoh, tip AIA 360 | 17 | AIA-PACK FT4 CALIBRATOR SET | RGN250190 | pakovanje | 2 x 1ml / level (6) | TOSOH Corporation, Japan | AIA-PACK FT4 CALIBRATOR SET | 14459 | 20% | Euromedicina d.o.o. | 33-6/25 | 26.2.2025 | 26.8.2025
Reagensi, izuzev za transfuziju, za zdravstvene ustanove primarnog nivoa zdravstvene zaštite | 404-1-110/24-154 | 150 | Reagensi i potrošni materijal za imunohemijske analizatore model Tosoh, tip AIA 360 | 18 | AIA-PACK T4 CALIBRATOR SET | RGN250191 | pakovanje | 2 x 1ml / level (6) | TOSOH Corporation, Japan | AIA-PACK T4 CALIBRATOR SET | 14459 | 20% | Euromedicina d.o.o. | 33-6/25 | 26.2.2025 | 26.8.2025
Reagensi, izuzev za transfuziju, za zdravstvene ustanove primarnog nivoa zdravstvene zaštite | 404-1-110/24-154 | 150 | Reagensi i potrošni materijal za imunohemijske analizatore model Tosoh, tip AIA 360 | 19 | AIA-PACK TT3 CALIBRATOR SET | RGN250192 | pakovanje | 2 x 1ml / level (6) | TOSOH Corporation, Japan | AIA-PACK TT3 CALIBRATOR SET | 14880 | 20% | Euromedicina d.o.o. | 33-6/25 | 26.2.2025 | 26.8.2025
Reagensi, izuzev za transfuziju, za zdravstvene ustanove primarnog nivoa zdravstvene zaštite | 404-1-110/24-154 | 150 | Reagensi i potrošni materijal za imunohemijske analizatore model Tosoh, tip AIA 360 | 20 | ST AIA-PACK iFT3 CALIBRATOR SET | RGN250193 | pakovanje | 2 x 1ml / level (6) | TOSOH Corporation, Japan | ST AIA-PACK iFT3 CALIBRATOR SET | 14880 | 20% | Euromedicina d.o.o. | 33-6/25 | 26.2.2025 | 26.8.2025
Reagensi, izuzev za transfuziju, za zdravstvene ustanove primarnog nivoa zdravstvene zaštite | 404-1-110/24-154 | 150 | Reagensi i potrošni materijal za imunohemijske analizatore model Tosoh, tip AIA 360 | 21 | AIA-PACK TSH 3rd-Gen CALIBRATOR SET | RGN250194 | pakovanje | 2 x 1ml / level (6) | TOSOH Corporation, Japan | AIA-PACK TSH 3rd-Gen CALIBRATOR SET | 14459 | 20% | Euromedicina d.o.o. | 33-6/25 | 26.2.2025 | 26.8.2025
Reagensi, izuzev za transfuziju, za zdravstvene ustanove primarnog nivoa zdravstvene zaštite | 404-1-110/24-154 | 151 | Reagensi za aparat NAISSA | 1 | Naissa D-Dimer | RGN240673 | pakovanje | 24 testa | NeoMedica doo, Niš | D-Dimer | 19590 | 20% | Neomedica d.o.o. Niš | 33-16/25 | 26.2.2025 | 26.8.2025
Reagensi, izuzev za transfuziju, za zdravstvene ustanove primarnog nivoa zdravstvene zaštite | 404-1-110/24-154 | 151 | Reagensi za aparat NAISSA | 2 | Naissa Wash A | RGN240674 | pakovanje | 2 x 40mL | NeoMedica doo, Niš | NAISSA WASH A | 7500 | 20% | Neomedica d.o.o. Niš | 33-16/25 | 26.2.2025 | 26.8.2025
Reagensi, izuzev za transfuziju, za zdravstvene ustanove primarnog nivoa zdravstvene zaštite | 404-1-110/24-154 | 151 | Reagensi za aparat NAISSA | 3 | Naissa Wash B | RGN240675 | pakovanje | 2 x 40mL | NeoMedica doo, Niš | NAISSA WASH B | 7500 | 20% | Neomedica d.o.o. Niš | 33-16/25 | 26.2.2025 | 26.8.2025
Reagensi, izuzev za transfuziju, za zdravstvene ustanove primarnog nivoa zdravstvene zaštite | 404-1-110/24-154 | 151 | Reagensi za aparat NAISSA | 4 | Naissa Sanitizing Solution | RGN240676 | pakovanje | 2 x 10mL | NeoMedica doo, Niš | NAISSA SANITIZING SOLUTION | 14700 | 20% | Neomedica d.o.o. Niš | 33-16/25 | 26.2.2025 | 26.8.2025
Reagensi, izuzev za transfuziju, za zdravstvene ustanove primarnog nivoa zdravstvene zaštite | 404-1-110/24-154 | 151 | Reagensi za aparat NAISSA | 5 | Naissa System Liquid | RGN240677 | pakovanje | 2 x 40mL | NeoMedica doo, Niš | Naissa System liquid | 23700 | 20% | Neomedica d.o.o. Niš | 33-16/25 | 26.2.2025 | 26.8.2025
Reagensi, izuzev za transfuziju, za zdravstvene ustanove primarnog nivoa zdravstvene zaštite | 404-1-110/24-154 | 151 | Reagensi za aparat NAISSA | 6 | Maintenance kit for NAISSA | RGN240678 | pakovanje | 1 kom | NeoMedica doo, Niš | Maintenance kit for NAISSA | 220150 | 20% | Neomedica d.o.o. Niš | 33-16/25 | 26.2.2025 | 26.8.2025
Reagensi, izuzev za transfuziju, za zdravstvene ustanove primarnog nivoa zdravstvene zaštite | 404-1-110/24-154 | 152 | Reagensi i potrošni materijal za imunohemijske analizatore MAGLUMI 4000 Plus , Maglumi 2000 Plus, Maglumi 2000, Maglumi 1000 , Maglumi 800, Maglumi 600, X8, X6, X3 (SNIBE) | 1 | D-Dimer sa kalibratorom i kontrolom | RGN231478 | pakovanje | 100 testova | Shenzhen New Industries Biomedical Engineering Co. (SNIBE) | MAGLUMI D-Dimer (CLIA) | 89000 | 20% | Biotec Medical d.o.o. | 33-3/25 | 26.2.2025 | 26.8.2025
Reagensi, izuzev za transfuziju, za zdravstvene ustanove primarnog nivoa zdravstvene zaštite | 404-1-110/24-154 | 152 | Reagensi i potrošni materijal za imunohemijske analizatore MAGLUMI 4000 Plus , Maglumi 2000 Plus, Maglumi 2000, Maglumi 1000 , Maglumi 800, Maglumi 600, X8, X6, X3 (SNIBE) | 2 | LC*Light Check* | RGN210771 | pakovanje | 5x2 ml | Shenzhen New Industries Biomedical Engineering Co. (SNIBE) | Maglumi Light Check | 15800 | 20% | Biotec Medical d.o.o. | 33-3/25 | 26.2.2025 | 26.8.2025
Reagensi, izuzev za transfuziju, za zdravstvene ustanove primarnog nivoa zdravstvene zaštite | 404-1-110/24-154 | 152 | Reagensi i potrošni materijal za imunohemijske analizatore MAGLUMI 4000 Plus , Maglumi 2000 Plus, Maglumi 2000, Maglumi 1000 , Maglumi 800, Maglumi 600, X8, X6, X3 (SNIBE) | 3 | KIVETE(1x64) | RGN210772 | pakovanje | 6x6x64 | Shenzhen New Industries Biomedical Engineering Co. (SNIBE) | Maglumi Reaction Module | 38820 | 20% | Biotec Medical d.o.o. | 33-3/25 | 26.2.2025 | 26.8.2025
Reagensi, izuzev za transfuziju, za zdravstvene ustanove primarnog nivoa zdravstvene zaštite | 404-1-110/24-154 | 152 | Reagensi i potrošni materijal za imunohemijske analizatore MAGLUMI 4000 Plus , Maglumi 2000 Plus, Maglumi 2000, Maglumi 1000 , Maglumi 800, Maglumi 600, X8, X6, X3 (SNIBE) | 4 | WASH concetrate | RGN210773 | pakovanje | 6x714 ml | Shenzhen New Industries Biomedical Engineering Co. (SNIBE) | Maglumi Wash Concentrate | 39200 | 20% | Biotec Medical d.o.o. | 33-3/25 | 26.2.2025 | 26.8.2025
Reagensi, izuzev za transfuziju, za zdravstvene ustanove primarnog nivoa zdravstvene zaštite | 404-1-110/24-154 | 152 | Reagensi i potrošni materijal za imunohemijske analizatore MAGLUMI 4000 Plus , Maglumi 2000 Plus, Maglumi 2000, Maglumi 1000 , Maglumi 800, Maglumi 600, X8, X6, X3 (SNIBE) | 5 | STARTER (1+2) | RGN210774 | pakovanje | 3x 2x230 ml | Shenzhen New Industries Biomedical Engineering Co. (SNIBE) | Maglumi Starter 1 + 2 | 39200 | 20% | Biotec Medical d.o.o. | 33-3/25 | 26.2.2025 | 26.8.2025
Reagensi, izuzev za transfuziju, za zdravstvene ustanove primarnog nivoa zdravstvene zaštite | 404-1-110/24-154 | 152 | Reagensi i potrošni materijal za imunohemijske analizatore MAGLUMI 4000 Plus , Maglumi 2000 Plus, Maglumi 2000, Maglumi 1000 , Maglumi 800, Maglumi 600, X8, X6, X3 (SNIBE) | 6 | Reaction Cup | RGN231559 | pakovanje | 546 cups | Shenzhen New Industries Biomedical Engineering Co. (SNIBE) | Reaction Cup | 8560 | 20% | Biotec Medical d.o.o. | 33-3/25 | 26.2.2025 | 26.8.2025
Reagensi, izuzev za transfuziju, za zdravstvene ustanove primarnog nivoa zdravstvene zaštite | 404-1-110/24-154 | 152 | Reagensi i potrošni materijal za imunohemijske analizatore MAGLUMI 4000 Plus , Maglumi 2000 Plus, Maglumi 2000, Maglumi 1000 , Maglumi 800, Maglumi 600, X8, X6, X3 (SNIBE) | 7 | Tip | RGN231560 | pakovanje | 40x96 tips | Shenzhen New Industries Biomedical Engineering Co. (SNIBE) | Tip | 100800 | 20% | Biotec Medical d.o.o. | 33-3/25 | 26.2.2025 | 26.8.2025
Reagensi, izuzev za transfuziju, za zdravstvene ustanove primarnog nivoa zdravstvene zaštite | 404-1-110/24-154 | 153 | Reagensi za Exias E1 elektrolit analizator | 1 | E1 cartridge 150 | RGN230344 | pakovanje | 150 testova | Exias Medical GmbH | E1 cartridge 150 | 60000 | 20% | Yunycom d.o.o. | 33-23/25 | 26.2.2025 | 26.8.2025
Reagensi, izuzev za transfuziju, za zdravstvene ustanove primarnog nivoa zdravstvene zaštite | 404-1-110/24-154 | 153 | Reagensi za Exias E1 elektrolit analizator | 2 | E1 cartridge 150 QC | RGN230345 | pakovanje | 150 testova | Exias Medical GmbH | E1 cartridge 150 QC | 77000 | 20% | Yunycom d.o.o. | 33-23/25 | 26.2.2025 | 26.8.2025
Reagensi, izuzev za transfuziju, za zdravstvene ustanove primarnog nivoa zdravstvene zaštite | 404-1-110/24-154 | 153 | Reagensi za Exias E1 elektrolit analizator | 3 | E1 cartridge 300 QC | RGN230346 | pakovanje | 300 testova | Exias Medical GmbH | E1 cartridge 300 QC | 99000 | 20% | Yunycom d.o.o. | 33-23/25 | 26.2.2025 | 26.8.2025
Reagensi, izuzev za transfuziju, za zdravstvene ustanove primarnog nivoa zdravstvene zaštite | 404-1-110/24-154 | 153 | Reagensi za Exias E1 elektrolit analizator | 4 | E1 QC Level 1 | RGN230347 | pakovanje | 30 x 2.5 ml | Exias Medical GmbH | E1 QC Level 1 | 15840 | 20% | Yunycom d.o.o. | 33-23/25 | 26.2.2025 | 26.8.2025
Reagensi, izuzev za transfuziju, za zdravstvene ustanove primarnog nivoa zdravstvene zaštite | 404-1-110/24-154 | 153 | Reagensi za Exias E1 elektrolit analizator | 5 | E1 QC Level 2 | RGN230348 | pakovanje | 30 x 2.5 ml | Exias Medical GmbH | E1 QC Level 2 | 15840 | 20% | Yunycom d.o.o. | 33-23/25 | 26.2.2025 | 26.8.2025
Reagensi, izuzev za transfuziju, za zdravstvene ustanove primarnog nivoa zdravstvene zaštite | 404-1-110/24-154 | 153 | Reagensi za Exias E1 elektrolit analizator | 6 | Capillary tubes 50 uL | RGN230349 | pakovanje | 4 x 100 kom | Exias Medical GmbH | Capillary tubes 50 uL | 10000 | 20% | Yunycom d.o.o. | 33-23/25 | 26.2.2025 | 26.8.2025
Reagensi, izuzev za transfuziju, za zdravstvene ustanove primarnog nivoa zdravstvene zaštite | 404-1-110/24-154 | 153 | Reagensi za Exias E1 elektrolit analizator | 7 | Printer Papir | RGN240488 | komad | 1 | Velebit | Printer Papir | 330 | 20% | Yunycom d.o.o. | 33-23/25 | 26.2.2025 | 26.8.2025
Reagensi, izuzev za transfuziju, za zdravstvene ustanove primarnog nivoa zdravstvene zaštite | 404-1-110/24-154 | 153 | Reagensi za Exias E1 elektrolit analizator | 8 | E1 cartridge 600 QC | RGN240489 | pakovanje | 600 testova | Exias Medical GmbH | E1 cartridge 600 QC | 107800 | 20% | Yunycom d.o.o. | 33-23/25 | 26.2.2025 | 26.8.2025
Reagensi, izuzev za transfuziju, za zdravstvene ustanove primarnog nivoa zdravstvene zaštite | 404-1-110/24-154 | 153 | Reagensi za Exias E1 elektrolit analizator | 9 | E1 cartridge 300 | RGN230833 | pakovanje | 300 testova | Exias Medical GmbH | E1 cartridge 300 | 82500 | 20% | Yunycom d.o.o. | 33-23/25 | 26.2.2025 | 26.8.2025
Reagensi, izuzev za transfuziju, za zdravstvene ustanove primarnog nivoa zdravstvene zaštite | 404-1-110/24-154 | 154 | Aparat za elektrolite EC 90 | 1 | EC cartridge S plus ICA | RGN240642 | pakovanje | 500 | Erba Lachema s.r.o. Ceska | EC cartridge S plus ICA | 52530 | 20% | LaboMed d.o.o. | 33-10/25 | 26.2.2025 | 26.8.2025
Reagensi, izuzev za transfuziju, za zdravstvene ustanove primarnog nivoa zdravstvene zaštite | 404-1-110/24-154 | 155 | Reagensi za aparat Balio Auto Basic Na K Cl Ca | 1 | Reagent Pack Auto | RGN216207 | pakovanje | 1 komad | Balio Diagnostics, GMT SAS | Reagent Pack Auto | 35926 | 20% | Labteh d.o.o. | 33-11/25 | 26.2.2025 | 26.8.2025
Reagensi, izuzev za transfuziju, za zdravstvene ustanove primarnog nivoa zdravstvene zaštite | 404-1-110/24-154 | 155 | Reagensi za aparat Balio Auto Basic Na K Cl Ca | 2 | Fill Port Cleaner | RGN216208 | pakovanje | 1 komad | Balio Diagnostics, GMT SAS | Fill Port Cleaner | 10120 | 20% | Labteh d.o.o. | 33-11/25 | 26.2.2025 | 26.8.2025
Reagensi, izuzev za transfuziju, za zdravstvene ustanove primarnog nivoa zdravstvene zaštite | 404-1-110/24-154 | 155 | Reagensi za aparat Balio Auto Basic Na K Cl Ca | 3 | Sodium Conditioner | RGN216209 | pakovanje | 1 komad | Balio Diagnostics, GMT SAS | Sodium Conditioner | 12650 | 20% | Labteh d.o.o. | 33-11/25 | 26.2.2025 | 26.8.2025
Reagensi, izuzev za transfuziju, za zdravstvene ustanove primarnog nivoa zdravstvene zaštite | 404-1-110/24-154 | 155 | Reagensi za aparat Balio Auto Basic Na K Cl Ca | 4 | Trilevel | RGN216210 | pakovanje | 1 komad | Balio Diagnostics, GMT SAS | Trilevel | 16445 | 20% | Labteh d.o.o. | 33-11/25 | 26.2.2025 | 26.8.2025
Reagensi, izuzev za transfuziju, za zdravstvene ustanove primarnog nivoa zdravstvene zaštite | 404-1-110/24-154 | 155 | Reagensi za aparat Balio Auto Basic Na K Cl Ca | 5 | Referentna Elektroda | RGN240665 | pakovanje | 1 komad | Balio Diagnostics, GMT SAS | Referentna Elektroda | 74003 | 20% | Labteh d.o.o. | 33-11/25 | 26.2.2025 | 26.8.2025
Reagensi, izuzev za transfuziju, za zdravstvene ustanove primarnog nivoa zdravstvene zaštite | 404-1-110/24-154 | 155 | Reagensi za aparat Balio Auto Basic Na K Cl Ca | 6 | Natrijumova Elektroda | RGN240666 | pakovanje | 1 komad | Balio Diagnostics, GMT SAS | Natrijumova Elektroda | 67045 | 20% | Labteh d.o.o. | 33-11/25 | 26.2.2025 | 26.8.2025
Reagensi, izuzev za transfuziju, za zdravstvene ustanove primarnog nivoa zdravstvene zaštite | 404-1-110/24-154 | 155 | Reagensi za aparat Balio Auto Basic Na K Cl Ca | 7 | Kalijumova Elektroda | RGN240667 | pakovanje | 1 komad | Balio Diagnostics, GMT SAS | Kalijumova Elektroda | 67045 | 20% | Labteh d.o.o. | 33-11/25 | 26.2.2025 | 26.8.2025
Reagensi, izuzev za transfuziju, za zdravstvene ustanove primarnog nivoa zdravstvene zaštite | 404-1-110/24-154 | 155 | Reagensi za aparat Balio Auto Basic Na K Cl Ca | 8 | Hloridna Elektroda | RGN240668 | pakovanje | 1 komad | Balio Diagnostics, GMT SAS | Hloridna Elektroda | 67045 | 20% | Labteh d.o.o. | 33-11/25 | 26.2.2025 | 26.8.2025
Reagensi, izuzev za transfuziju, za zdravstvene ustanove primarnog nivoa zdravstvene zaštite | 404-1-110/24-154 | 156 | Reagensi za aparat EUROLYSER Cube-S Analyser 700/546 | 1 | HbA1c test kit | RGN240670 | komad | 24 testa | Eurolyser Diagnostica | HbA1c test kit | 19800 | 20% | Labteh d.o.o. | 33-11/25 | 26.2.2025 | 26.8.2025
Reagensi, izuzev za transfuziju, za zdravstvene ustanove primarnog nivoa zdravstvene zaštite | 404-1-110/24-154 | 157 | Reagensi za elektrolitni analaizator, i-Smart 30 PRO | 1 | i-Smart 30 PRO kertridž, 100 t | RGN240735 | pakovanje | 100 testova | i-Sens, Koreja | i-Smart 30 PRO kertridž, 100 t | 35880 | 20% | Vicor d.o.o. | 33-22/25 | 26.2.2025 | 26.8.2025
Reagensi, izuzev za transfuziju, za zdravstvene ustanove primarnog nivoa zdravstvene zaštite | 404-1-110/24-154 | 157 | Reagensi za elektrolitni analaizator, i-Smart 30 PRO | 2 | i-Smart 30 PRO kertridž, 200 t | RGN240736 | pakovanje | 200 testova | i-Sens, Koreja | i-Smart 30 PRO kertridž, 200 t | 66240 | 20% | Vicor d.o.o. | 33-22/25 | 26.2.2025 | 26.8.2025
Reagensi, izuzev za transfuziju, za zdravstvene ustanove primarnog nivoa zdravstvene zaštite | 404-1-110/24-154 | 157 | Reagensi za elektrolitni analaizator, i-Smart 30 PRO | 3 | i-Smart 30 PRO kertridž, 300 t | RGN240737 | pakovanje | 300 testova | i-Sens, Koreja | i-Smart 30 PRO kertridž, 300 t | 75210 | 20% | Vicor d.o.o. | 33-22/25 | 26.2.2025 | 26.8.2025
Reagensi, izuzev za transfuziju, za zdravstvene ustanove primarnog nivoa zdravstvene zaštite | 404-1-110/24-154 | 157 | Reagensi za elektrolitni analaizator, i-Smart 30 PRO | 4 | i-Smart 30 PRO kontrola | RGN240738 | pakovanje | 3 x 10 ml | i-Sens, Koreja | i-Smart 30 PRO kontrola | 16330 | 20% | Vicor d.o.o. | 33-22/25 | 26.2.2025 | 26.8.2025
Reagensi, izuzev za transfuziju, za zdravstvene ustanove primarnog nivoa zdravstvene zaštite | 404-1-110/24-154 | 159 | Electrolyte analyzer AFT-800G | 1 | Calibration Standard Solution | RGN241740 | pakovanje | 400 analiza | MEIZHOU CORNLEY HI-TECH CO., Kina | Calibration Standard Solution | 39000 | 20% | Mediaktiva d.o.o. | 33-14/25 | 26.2.2025 | 26.8.2025
Reagensi, izuzev za transfuziju, za zdravstvene ustanove primarnog nivoa zdravstvene zaštite | 404-1-110/24-154 | 159 | Electrolyte analyzer AFT-800G | 2 | Cl- electrode | RGN241742 | komad | 1 | MEIZHOU CORNLEY HI-TECH CO., Kina | Cl- elektrode | 19000 | 20% | Mediaktiva d.o.o. | 33-14/25 | 26.2.2025 | 26.8.2025
Reagensi, izuzev za transfuziju, za zdravstvene ustanove primarnog nivoa zdravstvene zaštite | 404-1-110/24-154 | 159 | Electrolyte analyzer AFT-800G | 3 | Conditioning Solution | RGN241743 | pakovanje | 5x0,8ml | MEIZHOU CORNLEY HI-TECH CO., Kina | Conditioning Solution | 9500 | 20% | Mediaktiva d.o.o. | 33-14/25 | 26.2.2025 | 26.8.2025
Reagensi, izuzev za transfuziju, za zdravstvene ustanove primarnog nivoa zdravstvene zaštite | 404-1-110/24-154 | 159 | Electrolyte analyzer AFT-800G | 4 | Electrolytes Quality Control | RGN241744 | pakovanje | Nivo 1: 3x1ml Nivoo 2: 4x1ml Nivo 3: 3x1ml | MEIZHOU CORNLEY HI-TECH CO., Kina | Electrolytes Quality Control | 7500 | 20% | Mediaktiva d.o.o. | 33-14/25 | 26.2.2025 | 26.8.2025
Reagensi, izuzev za transfuziju, za zdravstvene ustanove primarnog nivoa zdravstvene zaštite | 404-1-110/24-154 | 159 | Electrolyte analyzer AFT-800G | 5 | K+ elektrode | RGN241745 | komad | 1 | MEIZHOU CORNLEY HI-TECH CO., Kina | K+ elektrode | 19000 | 20% | Mediaktiva d.o.o. | 33-14/25 | 26.2.2025 | 26.8.2025
Reagensi, izuzev za transfuziju, za zdravstvene ustanove primarnog nivoa zdravstvene zaštite | 404-1-110/24-154 | 159 | Electrolyte analyzer AFT-800G | 6 | Multi-enzyme De-proteinizer | RGN241746 | pakovanje | 3x2ml | MEIZHOU CORNLEY HI-TECH CO., Kina | Multi-enzyme De-proteinizer | 6500 | 20% | Mediaktiva d.o.o. | 33-14/25 | 26.2.2025 | 26.8.2025
Reagensi, izuzev za transfuziju, za zdravstvene ustanove primarnog nivoa zdravstvene zaštite | 404-1-110/24-154 | 159 | Electrolyte analyzer AFT-800G | 7 | Na+ electrode | RGN241747 | komad | 1 | MEIZHOU CORNLEY HI-TECH CO., Kina | Na+ electrode | 19000 | 20% | Mediaktiva d.o.o. | 33-14/25 | 26.2.2025 | 26.8.2025
Reagensi, izuzev za transfuziju, za zdravstvene ustanove primarnog nivoa zdravstvene zaštite | 404-1-110/24-154 | 159 | Electrolyte analyzer AFT-800G | 8 | Ref Electrode | RGN241749 | komad | 1 | MEIZHOU CORNLEY HI-TECH CO., Kina | Ref electrode | 19000 | 20% | Mediaktiva d.o.o. | 33-14/25 | 26.2.2025 | 26.8.2025
Reagensi, izuzev za transfuziju, za zdravstvene ustanove primarnog nivoa zdravstvene zaštite | 404-1-110/24-154 | 159 | Electrolyte analyzer AFT-800G | 9 | Refill Solution for ISE electrodes | RGN241750 | pakovanje | 5x0,8ml | MEIZHOU CORNLEY HI-TECH CO., Kina | Refill Solution for ISE electrodes | 8500 | 20% | Mediaktiva d.o.o. | 33-14/25 | 26.2.2025 | 26.8.2025
Reagensi, izuzev za transfuziju, za zdravstvene ustanove primarnog nivoa zdravstvene zaštite | 404-1-110/24-154 | 159 | Electrolyte analyzer AFT-800G | 10 | Refill Solution for Reference Electrode | RGN241751 | pakovanje | 1x20ml | MEIZHOU CORNLEY HI-TECH CO., Kina | Refill Solution for Reference elctrode | 9450 | 20% | Mediaktiva d.o.o. | 33-14/25 | 26.2.2025 | 26.8.2025
Reagensi, izuzev za transfuziju, za zdravstvene ustanove primarnog nivoa zdravstvene zaštite | 404-1-110/24-154 | 160 | Reagensi i potrošni materijal za aparat Opti CCA-TS/2, Opti Medical | 1 | Calibration gas | RGN213012 | komad | 1 komad | Opti Medical, USA | Gas bottle | 12300 | 20% | Vicor d.o.o. | 33-22/25 | 26.2.2025 | 26.8.2025
Reagensi, izuzev za transfuziju, za zdravstvene ustanove primarnog nivoa zdravstvene zaštite | 404-1-110/24-154 | 160 | Reagensi i potrošni materijal za aparat Opti CCA-TS/2, Opti Medical | 2 | Opti check, three levels | RGN213013 | pakovanje | 30 komad ampula | Opti Medical, USA | Opti check | 15525 | 20% | Vicor d.o.o. | 33-22/25 | 26.2.2025 | 26.8.2025
Reagensi, izuzev za transfuziju, za zdravstvene ustanove primarnog nivoa zdravstvene zaštite | 404-1-110/24-154 | 160 | Reagensi i potrošni materijal za aparat Opti CCA-TS/2, Opti Medical | 3 | OPTI CCA E-LYTE tip kasete | RGN213020 | pakovanje | 25 kom | Opti Medical, USA | Opti E-lyte cassette | 18860 | 20% | Vicor d.o.o. | 33-22/25 | 26.2.2025 | 26.8.2025
Reagensi, izuzev za transfuziju, za zdravstvene ustanove primarnog nivoa zdravstvene zaštite | 404-1-110/24-154 | 160 | Reagensi i potrošni materijal za aparat Opti CCA-TS/2, Opti Medical | 4 | Kapilare za gasne analize | RGN213015 | pakovanje | 100 kapilara | Vitrex Medical A/S, Danska | Kapilara za uzorkovanje krvi | 12560 | 20% | Vicor d.o.o. | 33-22/25 | 26.2.2025 | 26.8.2025
Reagensi, izuzev za transfuziju, za zdravstvene ustanove primarnog nivoa zdravstvene zaštite | 404-1-110/24-154 | 160 | Reagensi i potrošni materijal za aparat Opti CCA-TS/2, Opti Medical | 5 | SRC Multy level cassettes | RGN213016 | pakovanje | 1 komad | Opti Medical, USA | SRC Multi level cassete | 9250 | 20% | Vicor d.o.o. | 33-22/25 | 26.2.2025 | 26.8.2025
Reagensi, izuzev za transfuziju, za zdravstvene ustanove primarnog nivoa zdravstvene zaštite | 404-1-110/24-154 | 160 | Reagensi i potrošni materijal za aparat Opti CCA-TS/2, Opti Medical | 6 | Hb - cal kaseta | RGN213017 | pakovanje | 1 komad | Opti Medical, USA | Hb Cal cass. | 8280 | 20% | Vicor d.o.o. | 33-22/25 | 26.2.2025 | 26.8.2025
Reagensi, izuzev za transfuziju, za zdravstvene ustanove primarnog nivoa zdravstvene zaštite | 404-1-110/24-154 | 160 | Reagensi i potrošni materijal za aparat Opti CCA-TS/2, Opti Medical | 7 | Špric za gasne analize sa kalcijum balansiranim Li-heparinom | RGN213014 | pakovanje | 100 komada | BD, UK | BD Preset Arterial Blood Collection Syringer | 12500 | 10% | Vicor d.o.o. | 33-22/25 | 26.2.2025 | 26.8.2025
Reagensi, izuzev za transfuziju, za zdravstvene ustanove primarnog nivoa zdravstvene zaštite | 404-1-110/24-154 | 160 | Reagensi i potrošni materijal za aparat Opti CCA-TS/2, Opti Medical | 8 | Cevčice za E-Lyte kasete | RGN232913 | pakovanje | 25 komada | Opti Medical, USA | Cevčice za E-lyte kasete | 1495 | 20% | Vicor d.o.o. | 33-22/25 | 26.2.2025 | 26.8.2025
Reagensi, izuzev za transfuziju, za zdravstvene ustanove primarnog nivoa zdravstvene zaštite | 404-1-110/24-154 | 161 | Reagensi i potrošni materijal za analizator Nano-Cheker | 1 | Nano-Check CRP | RGN240490 | pakovanje | 20 testova | Nano-Ditech Corporation | Nano-Check CRP | 7200 | 20% | East Diagnostics d.o.o. & Remed d.o.o. | 33-24/25 | 26.2.2025 | 26.8.2025
Reagensi, izuzev za transfuziju, za zdravstvene ustanove primarnog nivoa zdravstvene zaštite | 404-1-110/24-154 | 161 | Reagensi i potrošni materijal za analizator Nano-Cheker | 2 | Nano-Check D-Dimer | RGN240491 | pakovanje | 20 testova | Nano-Ditech Corporation | Nano-Check D-Dimer | 20000 | 20% | East Diagnostics d.o.o. & Remed d.o.o. | 33-24/25 | 26.2.2025 | 26.8.2025
Reagensi, izuzev za transfuziju, za zdravstvene ustanove primarnog nivoa zdravstvene zaštite | 404-1-110/24-154 | 162 | Reagensi za aparat KOFA MA-1 | 1 | CRP | RGN240843 | pakovanje | 25 | Guangzhou Kofa Biotechnology Co.LTD | CRP reagent kit | 8250 | 20% | Feniks-Medika d.o.o. | 33-7/25 | 26.2.2025 | 26.8.2025
Reagensi, izuzev za transfuziju, za zdravstvene ustanove primarnog nivoa zdravstvene zaštite | 404-1-110/24-154 | 162 | Reagensi za aparat KOFA MA-1 | 2 | HBA1C | RGN240844 | pakovanje | 25 | Guangzhou Kofa Biotechnology Co.LTD | HBA1C reagent kit | 12800 | 20% | Feniks-Medika d.o.o. | 33-7/25 | 26.2.2025 | 26.8.2025
Reagensi, izuzev za transfuziju, za zdravstvene ustanove primarnog nivoa zdravstvene zaštite | 404-1-110/24-154 | 162 | Reagensi za aparat KOFA MA-1 | 3 | D-DIMER | RGN240845 | pakovanje | 25 | Guangzhou Kofa Biotechnology Co.LTD | D-DIMER REAGENT KIT | 12700 | 20% | Feniks-Medika d.o.o. | 33-7/25 | 26.2.2025 | 26.8.2025
Reagensi, izuzev za transfuziju, za zdravstvene ustanove primarnog nivoa zdravstvene zaštite - ponovljeni postupak | 404-1-110/25-26 | 1 | Reagensi I potrošni materijal za fizičko hemijski pregled urina najmanje 11 analiza | 1 | Test trake za analizu urina - minimum 11 parametara (bez mikroalbumina) | RGN221478 | komad |  | DFI | CYBOW 11M (a150) | 4.16 | 20% | Promedia d.o.o. | 55-1/25 | 6.5.2025 | 6.11.2025
Reagensi, izuzev za transfuziju, za zdravstvene ustanove primarnog nivoa zdravstvene zaštite - ponovljeni postupak | 404-1-110/25-26 | 3 | Reagensi i potrošni materijal za aparate proizvođača Zybio (ExC200 i ExC420) | 1 | Probe Detergent | RGN240786 | pakovanje |  | Zybio Inc. | Probe Detergent 8x60mL | 36000 | 20% | Yunycom d.o.o. | 55-2/25 | 6.5.2025 | 6.11.2025
Reagensi, izuzev za transfuziju, za zdravstvene ustanove primarnog nivoa zdravstvene zaštite - ponovljeni postupak | 404-1-110/25-26 | 3 | Reagensi i potrošni materijal za aparate proizvođača Zybio (ExC200 i ExC420) | 2 | Diacon P (kontrolni serum abnormal) | RGN240797 | pakovanje |  | Dialab G.m.b.H. | Diacon P (Control serum abnormal), 1x5ml | 5300 | 20% | Yunycom d.o.o. | 55-2/25 | 6.5.2025 | 6.11.2025
Reagensi, izuzev za transfuziju, za zdravstvene ustanove primarnog nivoa zdravstvene zaštite - ponovljeni postupak | 404-1-110/25-26 | 3 | Reagensi i potrošni materijal za aparate proizvođača Zybio (ExC200 i ExC420) | 3 | Fosfor | RGN240798 | pakovanje |  | Dialab G.m.b.H. | Phosphorus inorganic, 5x50ml | 5410 | 20% | Yunycom d.o.o. | 55-2/25 | 6.5.2025 | 6.11.2025
Reagensi, izuzev za transfuziju, za zdravstvene ustanove primarnog nivoa zdravstvene zaštite - ponovljeni postupak | 404-1-110/25-26 | 3 | Reagensi i potrošni materijal za aparate proizvođača Zybio (ExC200 i ExC420) | 4 | CRP kontrola Low | RGN240822 | pakovanje |  | Dialab G.m.b.H. | CRP Control Low 1x5 mL | 21130 | 20% | Yunycom d.o.o. | 55-2/25 | 6.5.2025 | 6.11.2025
Reagensi, izuzev za transfuziju, za zdravstvene ustanove primarnog nivoa zdravstvene zaštite - ponovljeni postupak | 404-1-110/25-26 | 3 | Reagensi i potrošni materijal za aparate proizvođača Zybio (ExC200 i ExC420) | 5 | Calcium (Ca) Kit (Arsenazo III Method) | RGN250213 | komad |  | Zybio Inc. | Calcium (Ca) Kit (Arsenazo III Method) | 5210 | 20% | Yunycom d.o.o. | 55-2/25 | 6.5.2025 | 6.11.2025