## UPUTSTVO
Postovani, prilikom popunjavanja zahteva za ugovaranje neophodno je da potrebne kolicine popunjavate u prvom polju partije/stavke, koje su obeležene zelenom bojom, kako se iste ne bi duplirale prilikom kreiranja ugovora.Ostala polja su informativnog karaktera, koja ćete koristiti prilikom kreiranja naloga za nabavku.
Zdravstvena ustanova | Javna nabavka | Broj javne nabavke | Partija | Naziv partije | Stavka | Naziv stavke | Zaštićeni naziv | Proizvođač | Kataloški broj | Šifra | SAP šifra | Jedinica mere iz CJN | Jedinična cena bez PDV-a | Stopa PDV | Dobavljač | Broj OS | Zahtevana količina | Period
| Materijal za interventnu neuroradiologiju | 404-1-110/24-119 | 1 | Sanitetski potrošni materijal za procedure u neuroradiologiji tip 1 | 1 | Hidrofilni mikrokateter ultra tankog zida sa dva distalna markera u razmaku od 3cm kompatibilan sa žicom 0.010 i 0.014 „ proksimalnog promera 2.1 , 2.4F distalnog promera 1.7, 1.9F ukupne dužine 155cm, sa različitim oblicima distalnog dela: ravan, 45, 90. | Echelon™ 10 Microcatheter | Micro Therapeutics, Inc. DBA ev3 Neurovascular, 9775 Toledo Way, CA, 92618, Irvine, Sjedinjene Američke Države | 105-5091-150 | RSM007884 |  | Kom | 105000 | 20% | Magna Pharmacia d.o.o. | 11-8/24 | 2
| Materijal za interventnu neuroradiologiju | 404-1-110/24-119 | 1 | Sanitetski potrošni materijal za procedure u neuroradiologiji tip 1 | 1 | Hidrofilni mikrokateter ultra tankog zida sa dva distalna markera u razmaku od 3cm kompatibilan sa žicom 0.010 i 0.014 „ proksimalnog promera 2.1 , 2.4F distalnog promera 1.7, 1.9F ukupne dužine 155cm, sa različitim oblicima distalnog dela: ravan, 45, 90. | Echelon™ 10 Microcatheter | Micro Therapeutics, Inc. DBA ev3 Neurovascular, 9775 Toledo Way, CA, 92618, Irvine, Sjedinjene Američke Države | 145-5091-150 | RSM007885 |  | Kom | 105000 | 20% | Magna Pharmacia d.o.o. | 11-8/24
U datom primeru zahtevana kolicina je 2 i odnosi se na celu partiju 1. U ugovoru ce se kolicina 2 prikazati uz svaki kataloski broj sa napomenom "Ovo medicinsko sredstvo ima zajedničku količinu na nivou partije i grupisanja po broju stavke" prilikom trebovanja naloga za nabavku imate mogucnost odabira konkretne dimenzije koja vam je neophodna.

## Zahtev za ugovaranje
Zdravstvena ustanova | Javna nabavka | Broj javne nabavke | Partija | Naziv partije | Stavka | Naziv stavke | Zaštićeni naziv | Proizvođač | Kataloški broj | Šifra | SAP šifra | Jedinica mere iz CJN | Jedinična cena bez PDV-a | Stopa PDV | Dobavljač | Broj OS | Zahtevana količina | Period
| Materijal za interventnu neuroradiologiju | 404-1-110/24-119 | 1 | Sanitetski potrošni materijal za procedure u neuroradiologiji tip 1 | 1 | Hidrofilni mikrokateter ultra tankog zida sa dva distalna markera u razmaku od 3cm kompatibilan sa žicom 0.010 i 0.014 „ proksimalnog promera 2.1 , 2.4F distalnog promera 1.7, 1.9F ukupne dužine 155cm, sa različitim oblicima distalnog dela: ravan, 45, 90. | Echelon™ 10 Microcatheter | Micro Therapeutics, Inc. DBA ev3 Neurovascular, 9775 Toledo Way, CA, 92618, Irvine, Sjedinjene Američke Države | 105-5091-150 | RSM007884 | 12027433 | Kom | 105000 | 20% | Magna Pharmacia d.o.o. | 11-8/25
| Materijal za interventnu neuroradiologiju | 404-1-110/24-119 | 1 | Sanitetski potrošni materijal za procedure u neuroradiologiji tip 1 | 1 | Hidrofilni mikrokateter ultra tankog zida sa dva distalna markera u razmaku od 3cm kompatibilan sa žicom 0.010 i 0.014 „ proksimalnog promera 2.1 , 2.4F distalnog promera 1.7, 1.9F ukupne dužine 155cm, sa različitim oblicima distalnog dela: ravan, 45, 90. | Echelon™ 10 Microcatheter | Micro Therapeutics, Inc. DBA ev3 Neurovascular, 9775 Toledo Way, CA, 92618, Irvine, Sjedinjene Američke Države | 145-5091-150 | RSM007885 | 12027434 | Kom | 105000 | 20% | Magna Pharmacia d.o.o. | 11-8/25
| Materijal za interventnu neuroradiologiju | 404-1-110/24-119 | 1 | Sanitetski potrošni materijal za procedure u neuroradiologiji tip 1 | 1 | Hidrofilni mikrokateter ultra tankog zida sa dva distalna markera u razmaku od 3cm kompatibilan sa žicom 0.010 i 0.014 „ proksimalnog promera 2.1 , 2.4F distalnog promera 1.7, 1.9F ukupne dužine 155cm, sa različitim oblicima distalnog dela: ravan, 45, 90. | Echelon™ 10 Microcatheter | Micro Therapeutics, Inc. DBA ev3 Neurovascular, 9775 Toledo Way, CA, 92618, Irvine, Sjedinjene Američke Države | 190-5091-150 | RSM007886 | 12027435 | Kom | 105000 | 20% | Magna Pharmacia d.o.o. | 11-8/25
| Materijal za interventnu neuroradiologiju | 404-1-110/24-119 | 1 | Sanitetski potrošni materijal za procedure u neuroradiologiji tip 1 | 1 | Hidrofilni mikrokateter ultra tankog zida sa dva distalna markera u razmaku od 3cm kompatibilan sa žicom 0.010 i 0.014 „ proksimalnog promera 2.1 , 2.4F distalnog promera 1.7, 1.9F ukupne dužine 155cm, sa različitim oblicima distalnog dela: ravan, 45, 90. | Echelon™ 14 Microcatheter | Micro Therapeutics, Inc. DBA ev3 Neurovascular, 9775 Toledo Way, CA, 92618, Irvine, Sjedinjene Američke Države | 105-5092-150 | RSM007887 | 12027436 | Kom | 105000 | 20% | Magna Pharmacia d.o.o. | 11-8/25
| Materijal za interventnu neuroradiologiju | 404-1-110/24-119 | 1 | Sanitetski potrošni materijal za procedure u neuroradiologiji tip 1 | 1 | Hidrofilni mikrokateter ultra tankog zida sa dva distalna markera u razmaku od 3cm kompatibilan sa žicom 0.010 i 0.014 „ proksimalnog promera 2.1 , 2.4F distalnog promera 1.7, 1.9F ukupne dužine 155cm, sa različitim oblicima distalnog dela: ravan, 45, 90. | Echelon™ 14 Microcatheter | Micro Therapeutics, Inc. DBA ev3 Neurovascular, 9775 Toledo Way, CA, 92618, Irvine, Sjedinjene Američke Države | 145-5092-150 | RSM007888 | 12027437 | Kom | 105000 | 20% | Magna Pharmacia d.o.o. | 11-8/25
| Materijal za interventnu neuroradiologiju | 404-1-110/24-119 | 1 | Sanitetski potrošni materijal za procedure u neuroradiologiji tip 1 | 1 | Hidrofilni mikrokateter ultra tankog zida sa dva distalna markera u razmaku od 3cm kompatibilan sa žicom 0.010 i 0.014 „ proksimalnog promera 2.1 , 2.4F distalnog promera 1.7, 1.9F ukupne dužine 155cm, sa različitim oblicima distalnog dela: ravan, 45, 90. | Echelon™ 14 Microcatheter | Micro Therapeutics, Inc. DBA ev3 Neurovascular, 9775 Toledo Way, CA, 92618, Irvine, Sjedinjene Američke Države | 190-5092-150 | RSM007889 | 12027438 | Kom | 105000 | 20% | Magna Pharmacia d.o.o. | 11-8/25
| Materijal za interventnu neuroradiologiju | 404-1-110/24-119 | 2 | Sanitetski potrošni materijal za procedure u neuroradiologiji tip 2 | 1 | Hidrofilni mikrokateter spoljnog dijametra u rasponu 1.8F-3.1F i unutrašnjeg 0.017, 0.021 i 0.027 inča, radne dužine 150 i 160 cm mekanog i zaobljenog distalnog segmenta od 6cm (koji omogućava lakši pristup M2 segmentu), sa dvostruko pletenom proksimalnom osovinom i različitim oblikom vrha (prav, J, 45, 90) | Phenom™17 Catheter | Micro Therapeutics, Inc. DBA ev3 Neurovascular, 9775 Toledo Way, CA, 92618, Irvine, Sjedinjene Američke Države | FG11150-0615-2S | RSM007890 | 12027439 | Kom | 143500 | 20% | Magna Pharmacia d.o.o. | 11-8/25
| Materijal za interventnu neuroradiologiju | 404-1-110/24-119 | 2 | Sanitetski potrošni materijal za procedure u neuroradiologiji tip 2 | 1 | Hidrofilni mikrokateter spoljnog dijametra u rasponu 1.8F-3.1F i unutrašnjeg 0.017, 0.021 i 0.027 inča, radne dužine 150 i 160 cm mekanog i zaobljenog distalnog segmenta od 6cm (koji omogućava lakši pristup M2 segmentu), sa dvostruko pletenom proksimalnom osovinom i različitim oblikom vrha (prav, J, 45, 90) | Phenom™17 Catheter | Micro Therapeutics, Inc. DBA ev3 Neurovascular, 9775 Toledo Way, CA, 92618, Irvine, Sjedinjene Američke Države | FG11150-0615-2J | RSM007891 | 12027440 | Kom | 143500 | 20% | Magna Pharmacia d.o.o. | 11-8/25
| Materijal za interventnu neuroradiologiju | 404-1-110/24-119 | 2 | Sanitetski potrošni materijal za procedure u neuroradiologiji tip 2 | 1 | Hidrofilni mikrokateter spoljnog dijametra u rasponu 1.8F-3.1F i unutrašnjeg 0.017, 0.021 i 0.027 inča, radne dužine 150 i 160 cm mekanog i zaobljenog distalnog segmenta od 6cm (koji omogućava lakši pristup M2 segmentu), sa dvostruko pletenom proksimalnom osovinom i različitim oblikom vrha (prav, J, 45, 90) | Phenom™17 Catheter | Micro Therapeutics, Inc. DBA ev3 Neurovascular, 9775 Toledo Way, CA, 92618, Irvine, Sjedinjene Američke Države | FG11150-0615-2X | RSM007892 | 12027441 | Kom | 143500 | 20% | Magna Pharmacia d.o.o. | 11-8/25
| Materijal za interventnu neuroradiologiju | 404-1-110/24-119 | 2 | Sanitetski potrošni materijal za procedure u neuroradiologiji tip 2 | 1 | Hidrofilni mikrokateter spoljnog dijametra u rasponu 1.8F-3.1F i unutrašnjeg 0.017, 0.021 i 0.027 inča, radne dužine 150 i 160 cm mekanog i zaobljenog distalnog segmenta od 6cm (koji omogućava lakši pristup M2 segmentu), sa dvostruko pletenom proksimalnom osovinom i različitim oblikom vrha (prav, J, 45, 90) | Phenom™17 Catheter | Micro Therapeutics, Inc. DBA ev3 Neurovascular, 9775 Toledo Way, CA, 92618, Irvine, Sjedinjene Američke Države | FG11150-0615-2R | RSM007893 | 12027442 | Kom | 143500 | 20% | Magna Pharmacia d.o.o. | 11-8/25
| Materijal za interventnu neuroradiologiju | 404-1-110/24-119 | 2 | Sanitetski potrošni materijal za procedure u neuroradiologiji tip 2 | 1 | Hidrofilni mikrokateter spoljnog dijametra u rasponu 1.8F-3.1F i unutrašnjeg 0.017, 0.021 i 0.027 inča, radne dužine 150 i 160 cm mekanog i zaobljenog distalnog segmenta od 6cm (koji omogućava lakši pristup M2 segmentu), sa dvostruko pletenom proksimalnom osovinom i različitim oblikom vrha (prav, J, 45, 90) | Phenom™21 Catheter | Micro Therapeutics, Inc. DBA ev3 Neurovascular, 9775 Toledo Way, CA, 92618, Irvine, Sjedinjene Američke Države | FG13150-0615-2S | RSM007894 | 12027443 | Kom | 143500 | 20% | Magna Pharmacia d.o.o. | 11-8/25
| Materijal za interventnu neuroradiologiju | 404-1-110/24-119 | 2 | Sanitetski potrošni materijal za procedure u neuroradiologiji tip 2 | 1 | Hidrofilni mikrokateter spoljnog dijametra u rasponu 1.8F-3.1F i unutrašnjeg 0.017, 0.021 i 0.027 inča, radne dužine 150 i 160 cm mekanog i zaobljenog distalnog segmenta od 6cm (koji omogućava lakši pristup M2 segmentu), sa dvostruko pletenom proksimalnom osovinom i različitim oblikom vrha (prav, J, 45, 90) | Phenom™21 Catheter | Micro Therapeutics, Inc. DBA ev3 Neurovascular, 9775 Toledo Way, CA, 92618, Irvine, Sjedinjene Američke Države | FG13160-0615-1S | RSM007895 | 12027444 | Kom | 143500 | 20% | Magna Pharmacia d.o.o. | 11-8/25
| Materijal za interventnu neuroradiologiju | 404-1-110/24-119 | 2 | Sanitetski potrošni materijal za procedure u neuroradiologiji tip 2 | 1 | Hidrofilni mikrokateter spoljnog dijametra u rasponu 1.8F-3.1F i unutrašnjeg 0.017, 0.021 i 0.027 inča, radne dužine 150 i 160 cm mekanog i zaobljenog distalnog segmenta od 6cm (koji omogućava lakši pristup M2 segmentu), sa dvostruko pletenom proksimalnom osovinom i različitim oblikom vrha (prav, J, 45, 90) | Phenom™27 Catheter | Micro Therapeutics, Inc. DBA ev3 Neurovascular, 9775 Toledo Way, CA, 92618, Irvine, Sjedinjene Američke Države | FG15150-0615-1S | RSM007896 | 12027445 | Kom | 143500 | 20% | Magna Pharmacia d.o.o. | 11-8/25
| Materijal za interventnu neuroradiologiju | 404-1-110/24-119 | 2 | Sanitetski potrošni materijal za procedure u neuroradiologiji tip 2 | 1 | Hidrofilni mikrokateter spoljnog dijametra u rasponu 1.8F-3.1F i unutrašnjeg 0.017, 0.021 i 0.027 inča, radne dužine 150 i 160 cm mekanog i zaobljenog distalnog segmenta od 6cm (koji omogućava lakši pristup M2 segmentu), sa dvostruko pletenom proksimalnom osovinom i različitim oblikom vrha (prav, J, 45, 90) | Phenom™27 Catheter | Micro Therapeutics, Inc. DBA ev3 Neurovascular, 9775 Toledo Way, CA, 92618, Irvine, Sjedinjene Američke Države | FG15150-0630-1S | RSM007897 | 12027446 | Kom | 143500 | 20% | Magna Pharmacia d.o.o. | 11-8/25
| Materijal za interventnu neuroradiologiju | 404-1-110/24-119 | 2 | Sanitetski potrošni materijal za procedure u neuroradiologiji tip 2 | 1 | Hidrofilni mikrokateter spoljnog dijametra u rasponu 1.8F-3.1F i unutrašnjeg 0.017, 0.021 i 0.027 inča, radne dužine 150 i 160 cm mekanog i zaobljenog distalnog segmenta od 6cm (koji omogućava lakši pristup M2 segmentu), sa dvostruko pletenom proksimalnom osovinom i različitim oblikom vrha (prav, J, 45, 90) | Phenom™27 Catheter | Micro Therapeutics, Inc. DBA ev3 Neurovascular, 9775 Toledo Way, CA, 92618, Irvine, Sjedinjene Američke Države | FG15160-0615-1S | RSM007898 | 12027447 | Kom | 143500 | 20% | Magna Pharmacia d.o.o. | 11-8/25
| Materijal za interventnu neuroradiologiju | 404-1-110/24-119 | 3 | Sanitetski potrošni materijal za procedure u neuroradiologiji tip 3 | 1 | Hidrofilni mikrokateter, ojačan, od nerđajućeg čelika, kompatibilan sa DMSO embolizacionim materijalom. Mikrokateter kompatibilan sa vodič žicom od max 0.018" poseduje spoljašnji dijametar proksimalno 2,7 i distalno 2,4 Fr, upotrebne dužine 153 cm, ukupne dužine 158cm sa dva distalna markera. Mikrokateter kompatibilan sa vodič žicom od max 0.021" poseduje spoljašnji dijametar proksimalno i distalno 2,8 Fr, upotrebne dužine 130 cm, ukupne dužine 135cm sa jednim distalnim markerom. | Rebar™18 Reinforced Microcatheter | Micro Therapeutics, Inc. DBA ev3 Neurovascular, 9775 Toledo Way, CA, 92618, Irvine, Sjedinjene Američke Države | 105-5081-153 | RSM007899 | 12027448 | Kom | 90000 | 20% | Magna Pharmacia d.o.o. | 11-8/25
| Materijal za interventnu neuroradiologiju | 404-1-110/24-119 | 3 | Sanitetski potrošni materijal za procedure u neuroradiologiji tip 3 | 1 | Hidrofilni mikrokateter, ojačan, od nerđajućeg čelika, kompatibilan sa DMSO embolizacionim materijalom. Mikrokateter kompatibilan sa vodič žicom od max 0.018" poseduje spoljašnji dijametar proksimalno 2,7 i distalno 2,4 Fr, upotrebne dužine 153 cm, ukupne dužine 158cm sa dva distalna markera. Mikrokateter kompatibilan sa vodič žicom od max 0.021" poseduje spoljašnji dijametar proksimalno i distalno 2,8 Fr, upotrebne dužine 130 cm, ukupne dužine 135cm sa jednim distalnim markerom. | Rebar™27 Reinforced Microcatheter | Micro Therapeutics, Inc. DBA ev3 Neurovascular, 9775 Toledo Way, CA, 92618, Irvine, Sjedinjene Američke Države | 105-5082-130 | RSM007900 | 12027449 | Kom | 90000 | 20% | Magna Pharmacia d.o.o. | 11-8/25
| Materijal za interventnu neuroradiologiju | 404-1-110/24-119 | 4 | Sanitetski potrošni materijal za procedure u neuroradiologiji tip 4 | 1 | Hidrofilni mikrokateter ultra tankog zida, sa dva distalna markera u razmaku od 3cm, kompatibilan sa žicom od .014", proksimalnog promera 2.2F, distralnog promera 1.9F, unutrašnjeg dijametra .017", dužine 155cm, sa različitim oblicima distalnog dela: Straight, Multipurpose | Vasco+ | Balt Extrusion SAS, Francuska | VASCO+10D | RSM007963 | 12027512 | Kom | 80000 | 20% | Aptus d.o.o | 11-3/25
| Materijal za interventnu neuroradiologiju | 404-1-110/24-119 | 4 | Sanitetski potrošni materijal za procedure u neuroradiologiji tip 4 | 1 | Hidrofilni mikrokateter ultra tankog zida, sa dva distalna markera u razmaku od 3cm, kompatibilan sa žicom od .014", proksimalnog promera 2.2F, distralnog promera 1.9F, unutrašnjeg dijametra .017", dužine 155cm, sa različitim oblicima distalnog dela: Straight, Multipurpose | Vasco+ | Balt Extrusion SAS, Francuska | VASCO+10DMP | RSM007964 | 12027513 | Kom | 80000 | 20% | Aptus d.o.o | 11-3/25
| Materijal za interventnu neuroradiologiju | 404-1-110/24-119 | 4 | Sanitetski potrošni materijal za procedure u neuroradiologiji tip 4 | 1 | Hidrofilni mikrokateter ultra tankog zida, sa dva distalna markera u razmaku od 3cm, kompatibilan sa žicom od .014", proksimalnog promera 2.2F, distralnog promera 1.9F, unutrašnjeg dijametra .017", dužine 155cm, sa različitim oblicima distalnog dela: Straight, Multipurpose | Vasco+ | Balt Extrusion SAS, Francuska | VASCO+10MHD | RSM007965 | 12027514 | Kom | 80000 | 20% | Aptus d.o.o | 11-3/25
| Materijal za interventnu neuroradiologiju | 404-1-110/24-119 | 4 | Sanitetski potrošni materijal za procedure u neuroradiologiji tip 4 | 1 | Hidrofilni mikrokateter ultra tankog zida, sa dva distalna markera u razmaku od 3cm, kompatibilan sa žicom od .014", proksimalnog promera 2.2F, distralnog promera 1.9F, unutrašnjeg dijametra .017", dužine 155cm, sa različitim oblicima distalnog dela: Straight, Multipurpose | Vasco+ | Balt Extrusion SAS, Francuska | VASCO+10MHMP | RSM007966 | 12027515 | Kom | 80000 | 20% | Aptus d.o.o | 11-3/25
| Materijal za interventnu neuroradiologiju | 404-1-110/24-119 | 5 | Sanitetski potrošni materijal za procedure u neuroradiologiji tip 5 | 1 | Mikrokateteri unutrašnjeg promera 0.00165 i 0.021 inch spoljašnjeg promera 1.9/2.6 i 3.0/3.1, dužina 155cm | NeuroSlider Microcatheter DLC | Acandis GmbH | 01-000274 | RSM008484 | 12028033 | Kom | 123000 | 20% | Neomedica d.o.o. Beograd | 11-7/25-1
| Materijal za interventnu neuroradiologiju | 404-1-110/24-119 | 5 | Sanitetski potrošni materijal za procedure u neuroradiologiji tip 5 | 1 | Mikrokateteri unutrašnjeg promera 0.00165 i 0.021 inch spoljašnjeg promera 1.9/2.6 i 3.0/3.1, dužina 155cm | NeuroSlider Microcatheter DLC | Acandis GmbH | 01-000276 | RSM008485 | 12028034 | Kom | 123000 | 20% | Neomedica d.o.o. Beograd | 11-7/25-1
| Materijal za interventnu neuroradiologiju | 404-1-110/24-119 | 5 | Sanitetski potrošni materijal za procedure u neuroradiologiji tip 5 | 1 | Mikrokateteri unutrašnjeg promera 0.00165 i 0.021 inch spoljašnjeg promera 1.9/2.6 i 3.0/3.1, dužina 155cm | NeuroSlider Microcatheter DLC | Acandis GmbH | 01-000277 | RSM008486 | 12028035 | Kom | 123000 | 20% | Neomedica d.o.o. Beograd | 11-7/25-1
| Materijal za interventnu neuroradiologiju | 404-1-110/24-119 | 5 | Sanitetski potrošni materijal za procedure u neuroradiologiji tip 5 | 1 | Mikrokateteri unutrašnjeg promera 0.00165 i 0.021 inch spoljašnjeg promera 1.9/2.6 i 3.0/3.1, dužina 155cm | NeuroSlider Microcatheter DLC | Acandis GmbH | 01-000282 | RSM008487 | 12028036 | Kom | 123000 | 20% | Neomedica d.o.o. Beograd | 11-7/25-1
| Materijal za interventnu neuroradiologiju | 404-1-110/24-119 | 5 | Sanitetski potrošni materijal za procedure u neuroradiologiji tip 5 | 1 | Mikrokateteri unutrašnjeg promera 0.00165 i 0.021 inch spoljašnjeg promera 1.9/2.6 i 3.0/3.1, dužina 155cm | NeuroSlider Microcatheter DLC | Acandis GmbH | 01-000283 | RSM008488 | 12028037 | Kom | 123000 | 20% | Neomedica d.o.o. Beograd | 11-7/25-1
| Materijal za interventnu neuroradiologiju | 404-1-110/24-119 | 5 | Sanitetski potrošni materijal za procedure u neuroradiologiji tip 5 | 1 | Mikrokateteri unutrašnjeg promera 0.00165 i 0.021 inch spoljašnjeg promera 1.9/2.6 i 3.0/3.1, dužina 155cm | NeuroSlider Microcatheter DLC | Acandis GmbH | 01-000284 | RSM008489 | 12028038 | Kom | 123000 | 20% | Neomedica d.o.o. Beograd | 11-7/25-1
| Materijal za interventnu neuroradiologiju | 404-1-110/24-119 | 5 | Sanitetski potrošni materijal za procedure u neuroradiologiji tip 5 | 1 | Mikrokateteri unutrašnjeg promera 0.00165 i 0.021 inch spoljašnjeg promera 1.9/2.6 i 3.0/3.1, dužina 155cm | NeuroSlider Microcatheter DLC | Acandis GmbH | 01-000292 | RSM008490 | 12028039 | Kom | 123000 | 20% | Neomedica d.o.o. Beograd | 11-7/25-1
| Materijal za interventnu neuroradiologiju | 404-1-110/24-119 | 5 | Sanitetski potrošni materijal za procedure u neuroradiologiji tip 5 | 1 | Mikrokateteri unutrašnjeg promera 0.00165 i 0.021 inch spoljašnjeg promera 1.9/2.6 i 3.0/3.1, dužina 155cm | NeuroSlider Microcatheter DLC | Acandis GmbH | 01-000293 | RSM008491 | 12028040 | Kom | 123000 | 20% | Neomedica d.o.o. Beograd | 11-7/25-1
| Materijal za interventnu neuroradiologiju | 404-1-110/24-119 | 5 | Sanitetski potrošni materijal za procedure u neuroradiologiji tip 5 | 1 | Mikrokateteri unutrašnjeg promera 0.00165 i 0.021 inch spoljašnjeg promera 1.9/2.6 i 3.0/3.1, dužina 155cm | NeuroSlider Microcatheter DLC | Acandis GmbH | 01-000294 | RSM008492 | 12028041 | Kom | 123000 | 20% | Neomedica d.o.o. Beograd | 11-7/25-1
| Materijal za interventnu neuroradiologiju | 404-1-110/24-119 | 6 | Sanitetski potrošni materijal za procedure u neuroradiologiji tip 6 | 1 | Mikrokateter dužine 160cm, sa 4 zone fleksibilnosti duž cele dužine (ekstra mekani deo dužine 50mm, super fleksibilni deo dužine 200mm, fleksibilni deo dužine 180mm i rigidni deo dužine 1170mm), proksimalnog dijametra 2.5F, distalnog dijametra 2.2F, unutrašnjeg dijametra .017" sa 2 orx markera na dužini od 3cm, sa dva tipa konfiguracije vrha: straight i shapeable. DMSO kompatibilan | GAMA | Balt Extrusion SAS, Francuska | GAMA17_D | RSM007967 | 12027516 | Kom | 88000 | 20% | Aptus d.o.o | 11-3/25
| Materijal za interventnu neuroradiologiju | 404-1-110/24-119 | 6 | Sanitetski potrošni materijal za procedure u neuroradiologiji tip 6 | 1 | Mikrokateter dužine 160cm, sa 4 zone fleksibilnosti duž cele dužine (ekstra mekani deo dužine 50mm, super fleksibilni deo dužine 200mm, fleksibilni deo dužine 180mm i rigidni deo dužine 1170mm), proksimalnog dijametra 2.5F, distalnog dijametra 2.2F, unutrašnjeg dijametra .017" sa 2 orx markera na dužini od 3cm, sa dva tipa konfiguracije vrha: straight i shapeable. DMSO kompatibilan | GAMA | Balt Extrusion SAS, Francuska | GAMA17_D_S | RSM007968 | 12027517 | Kom | 88000 | 20% | Aptus d.o.o | 11-3/25
| Materijal za interventnu neuroradiologiju | 404-1-110/24-119 | 7 | Sanitetski potrošni materijal za procedure u neuroradiologiji tip 7 | 1 | Hidrofilni mikrokateter sa upletenom (braid) strukturom proksimalno, distalno ojačan kojlovima, "Truelumen" tehnologija konstantnog dijametra od 0.021" celom dužinom katetera, spoljašnjeg dijametra 2.8F proksimalno/2.3F distalno, korisne dužine 150cm i dve verzije dužine distalnog vrha od 5cm i 15cm, 4 različita oblika vrha | PROWLER SELECT PLUS 150 45 | Medos International SARL, Švajcarska | 606S255FX | RSM008568 | 12028117 | Kom | 105000 | 20% | Grupa ponuđača: Hermes-Pharma d.o.o.Beograd - Sanomed d.o.o.o. | 11-4/25
| Materijal za interventnu neuroradiologiju | 404-1-110/24-119 | 7 | Sanitetski potrošni materijal za procedure u neuroradiologiji tip 7 | 1 | Hidrofilni mikrokateter sa upletenom (braid) strukturom proksimalno, distalno ojačan kojlovima, "Truelumen" tehnologija konstantnog dijametra od 0.021" celom dužinom katetera, spoljašnjeg dijametra 2.8F proksimalno/2.3F distalno, korisne dužine 150cm i dve verzije dužine distalnog vrha od 5cm i 15cm, 4 različita oblika vrha | PROWLER SELECT PLUS 150 J | Medos International SARL, Švajcarska | 606S255JX | RSM008569 | 12028118 | Kom | 105000 | 20% | Grupa ponuđača: Hermes-Pharma d.o.o.Beograd - Sanomed d.o.o.o. | 11-4/25
| Materijal za interventnu neuroradiologiju | 404-1-110/24-119 | 7 | Sanitetski potrošni materijal za procedure u neuroradiologiji tip 7 | 1 | Hidrofilni mikrokateter sa upletenom (braid) strukturom proksimalno, distalno ojačan kojlovima, "Truelumen" tehnologija konstantnog dijametra od 0.021" celom dužinom katetera, spoljašnjeg dijametra 2.8F proksimalno/2.3F distalno, korisne dužine 150cm i dve verzije dužine distalnog vrha od 5cm i 15cm, 4 različita oblika vrha | PROWLER SELECT PLUS 150 90 | Medos International SARL, Švajcarska | 606S255MX | RSM008570 | 12028119 | Kom | 105000 | 20% | Grupa ponuđača: Hermes-Pharma d.o.o.Beograd - Sanomed d.o.o.o. | 11-4/25
| Materijal za interventnu neuroradiologiju | 404-1-110/24-119 | 7 | Sanitetski potrošni materijal za procedure u neuroradiologiji tip 7 | 1 | Hidrofilni mikrokateter sa upletenom (braid) strukturom proksimalno, distalno ojačan kojlovima, "Truelumen" tehnologija konstantnog dijametra od 0.021" celom dužinom katetera, spoljašnjeg dijametra 2.8F proksimalno/2.3F distalno, korisne dužine 150cm i dve verzije dužine distalnog vrha od 5cm i 15cm, 4 različita oblika vrha | PROWLER SELECT PLUS 150 STR | Medos International SARL, Švajcarska | 606S255X | RSM008571 | 12028120 | Kom | 105000 | 20% | Grupa ponuđača: Hermes-Pharma d.o.o.Beograd - Sanomed d.o.o.o. | 11-4/25
| Materijal za interventnu neuroradiologiju | 404-1-110/24-119 | 7 | Sanitetski potrošni materijal za procedure u neuroradiologiji tip 7 | 1 | Hidrofilni mikrokateter sa upletenom (braid) strukturom proksimalno, distalno ojačan kojlovima, "Truelumen" tehnologija konstantnog dijametra od 0.021" celom dužinom katetera, spoljašnjeg dijametra 2.8F proksimalno/2.3F distalno, korisne dužine 150cm i dve verzije dužine distalnog vrha od 5cm i 15cm, 4 različita oblika vrha | PROWLER SELECT PLUS 150 STR | Medos International SARL, Švajcarska | 606S252 | RSM008572 | 12028121 | Kom | 105000 | 20% | Grupa ponuđača: Hermes-Pharma d.o.o.Beograd - Sanomed d.o.o.o. | 11-4/25
| Materijal za interventnu neuroradiologiju | 404-1-110/24-119 | 7 | Sanitetski potrošni materijal za procedure u neuroradiologiji tip 7 | 1 | Hidrofilni mikrokateter sa upletenom (braid) strukturom proksimalno, distalno ojačan kojlovima, "Truelumen" tehnologija konstantnog dijametra od 0.021" celom dužinom katetera, spoljašnjeg dijametra 2.8F proksimalno/2.3F distalno, korisne dužine 150cm i dve verzije dužine distalnog vrha od 5cm i 15cm, 4 različita oblika vrha | PROWLER SELECT PLUS 150 STR | Medos International SARL, Švajcarska | 606S252X | RSM008573 | 12028122 | Kom | 105000 | 20% | Grupa ponuđača: Hermes-Pharma d.o.o.Beograd - Sanomed d.o.o.o. | 11-4/25
| Materijal za interventnu neuroradiologiju | 404-1-110/24-119 | 7 | Sanitetski potrošni materijal za procedure u neuroradiologiji tip 7 | 1 | Hidrofilni mikrokateter sa upletenom (braid) strukturom proksimalno, distalno ojačan kojlovima, "Truelumen" tehnologija konstantnog dijametra od 0.021" celom dužinom katetera, spoljašnjeg dijametra 2.8F proksimalno/2.3F distalno, korisne dužine 150cm i dve verzije dužine distalnog vrha od 5cm i 15cm, 4 različita oblika vrha | PROWLER SELECT PLUS 150 45 | Medos International SARL, Švajcarska | 606S252FX | RSM008574 | 12028123 | Kom | 105000 | 20% | Grupa ponuđača: Hermes-Pharma d.o.o.Beograd - Sanomed d.o.o.o. | 11-4/25
| Materijal za interventnu neuroradiologiju | 404-1-110/24-119 | 8 | Hidrofilni mikrokateter , unutrašnjih dijametara 0.0165 , 0.017 , 0.021 i 0.027 inča ; dužine 150cm,156m ili 167cm ; sa pravim ili preoblikovanim 45,90 ili J vrhom ; sa 1 ili 2 markera na vrhu ; sa distalnim spoljašnjim dijametrima 1.3 F , 1.6 , 1.7 , 2.0 i 2.6 F; sa proksimalnim spoljašnjim lumenima 2.1 , 2.4F , 2.5 i 3.1 F ; sa 7 i 8 - segmentnom kompozicijom ; hidrofilnim omotačem u dužini od 100cm , 110cm i 115cm ; kompatibilan sa tečnim sredstvima za embolizaciju. | 1 |  | Headway Duo Microcatheter / Headway Microcatheter, Mikrokateter, vaskularni | MicroVention Inc., - SAD | MC172150JX | RSM008551 | 12028100 | Kom | 120000 | 10% | Biostent d.o.o | 11-10/25
| Materijal za interventnu neuroradiologiju | 404-1-110/24-119 | 8 | Hidrofilni mikrokateter , unutrašnjih dijametara 0.0165 , 0.017 , 0.021 i 0.027 inča ; dužine 150cm,156m ili 167cm ; sa pravim ili preoblikovanim 45,90 ili J vrhom ; sa 1 ili 2 markera na vrhu ; sa distalnim spoljašnjim dijametrima 1.3 F , 1.6 , 1.7 , 2.0 i 2.6 F; sa proksimalnim spoljašnjim lumenima 2.1 , 2.4F , 2.5 i 3.1 F ; sa 7 i 8 - segmentnom kompozicijom ; hidrofilnim omotačem u dužini od 100cm , 110cm i 115cm ; kompatibilan sa tečnim sredstvima za embolizaciju. | 1 |  | Headway Duo Microcatheter / Headway Microcatheter, Mikrokateter, vaskularni | MicroVention Inc., - SAD | MC17215090X | RSM008552 | 12028101 | Kom | 120000 | 10% | Biostent d.o.o | 11-10/25
| Materijal za interventnu neuroradiologiju | 404-1-110/24-119 | 8 | Hidrofilni mikrokateter , unutrašnjih dijametara 0.0165 , 0.017 , 0.021 i 0.027 inča ; dužine 150cm,156m ili 167cm ; sa pravim ili preoblikovanim 45,90 ili J vrhom ; sa 1 ili 2 markera na vrhu ; sa distalnim spoljašnjim dijametrima 1.3 F , 1.6 , 1.7 , 2.0 i 2.6 F; sa proksimalnim spoljašnjim lumenima 2.1 , 2.4F , 2.5 i 3.1 F ; sa 7 i 8 - segmentnom kompozicijom ; hidrofilnim omotačem u dužini od 100cm , 110cm i 115cm ; kompatibilan sa tečnim sredstvima za embolizaciju. | 1 |  | Headway Duo Microcatheter / Headway Microcatheter, Mikrokateter, vaskularni | MicroVention Inc., - SAD | MC17215045X | RSM008553 | 12028102 | Kom | 120000 | 10% | Biostent d.o.o | 11-10/25
| Materijal za interventnu neuroradiologiju | 404-1-110/24-119 | 8 | Hidrofilni mikrokateter , unutrašnjih dijametara 0.0165 , 0.017 , 0.021 i 0.027 inča ; dužine 150cm,156m ili 167cm ; sa pravim ili preoblikovanim 45,90 ili J vrhom ; sa 1 ili 2 markera na vrhu ; sa distalnim spoljašnjim dijametrima 1.3 F , 1.6 , 1.7 , 2.0 i 2.6 F; sa proksimalnim spoljašnjim lumenima 2.1 , 2.4F , 2.5 i 3.1 F ; sa 7 i 8 - segmentnom kompozicijom ; hidrofilnim omotačem u dužini od 100cm , 110cm i 115cm ; kompatibilan sa tečnim sredstvima za embolizaciju. | 1 |  | Headway Duo Microcatheter / Headway Microcatheter, Mikrokateter, vaskularni | MicroVention Inc., - SAD | MC172150SX | RSM008554 | 12028103 | Kom | 120000 | 10% | Biostent d.o.o | 11-10/25
| Materijal za interventnu neuroradiologiju | 404-1-110/24-119 | 8 | Hidrofilni mikrokateter , unutrašnjih dijametara 0.0165 , 0.017 , 0.021 i 0.027 inča ; dužine 150cm,156m ili 167cm ; sa pravim ili preoblikovanim 45,90 ili J vrhom ; sa 1 ili 2 markera na vrhu ; sa distalnim spoljašnjim dijametrima 1.3 F , 1.6 , 1.7 , 2.0 i 2.6 F; sa proksimalnim spoljašnjim lumenima 2.1 , 2.4F , 2.5 i 3.1 F ; sa 7 i 8 - segmentnom kompozicijom ; hidrofilnim omotačem u dužini od 100cm , 110cm i 115cm ; kompatibilan sa tečnim sredstvima za embolizaciju. | 1 |  | Headway Duo Microcatheter / Headway Microcatheter, Mikrokateter, vaskularni | MicroVention Inc., - SAD | MC172150S | RSM008555 | 12028104 | Kom | 120000 | 10% | Biostent d.o.o | 11-10/25
| Materijal za interventnu neuroradiologiju | 404-1-110/24-119 | 8 | Hidrofilni mikrokateter , unutrašnjih dijametara 0.0165 , 0.017 , 0.021 i 0.027 inča ; dužine 150cm,156m ili 167cm ; sa pravim ili preoblikovanim 45,90 ili J vrhom ; sa 1 ili 2 markera na vrhu ; sa distalnim spoljašnjim dijametrima 1.3 F , 1.6 , 1.7 , 2.0 i 2.6 F; sa proksimalnim spoljašnjim lumenima 2.1 , 2.4F , 2.5 i 3.1 F ; sa 7 i 8 - segmentnom kompozicijom ; hidrofilnim omotačem u dužini od 100cm , 110cm i 115cm ; kompatibilan sa tečnim sredstvima za embolizaciju. | 1 |  | Headway Duo Microcatheter / Headway Microcatheter, Mikrokateter, vaskularni | MicroVention Inc., - SAD | MC162156S | RSM008556 | 12028105 | Kom | 120000 | 10% | Biostent d.o.o | 11-10/25
| Materijal za interventnu neuroradiologiju | 404-1-110/24-119 | 8 | Hidrofilni mikrokateter , unutrašnjih dijametara 0.0165 , 0.017 , 0.021 i 0.027 inča ; dužine 150cm,156m ili 167cm ; sa pravim ili preoblikovanim 45,90 ili J vrhom ; sa 1 ili 2 markera na vrhu ; sa distalnim spoljašnjim dijametrima 1.3 F , 1.6 , 1.7 , 2.0 i 2.6 F; sa proksimalnim spoljašnjim lumenima 2.1 , 2.4F , 2.5 i 3.1 F ; sa 7 i 8 - segmentnom kompozicijom ; hidrofilnim omotačem u dužini od 100cm , 110cm i 115cm ; kompatibilan sa tečnim sredstvima za embolizaciju. | 1 |  | Headway Duo Microcatheter / Headway Microcatheter, Mikrokateter, vaskularni | MicroVention Inc., - SAD | MC162167S | RSM008557 | 12028106 | Kom | 120000 | 10% | Biostent d.o.o | 11-10/25
| Materijal za interventnu neuroradiologiju | 404-1-110/24-119 | 8 | Hidrofilni mikrokateter , unutrašnjih dijametara 0.0165 , 0.017 , 0.021 i 0.027 inča ; dužine 150cm,156m ili 167cm ; sa pravim ili preoblikovanim 45,90 ili J vrhom ; sa 1 ili 2 markera na vrhu ; sa distalnim spoljašnjim dijametrima 1.3 F , 1.6 , 1.7 , 2.0 i 2.6 F; sa proksimalnim spoljašnjim lumenima 2.1 , 2.4F , 2.5 i 3.1 F ; sa 7 i 8 - segmentnom kompozicijom ; hidrofilnim omotačem u dužini od 100cm , 110cm i 115cm ; kompatibilan sa tečnim sredstvima za embolizaciju. | 1 |  | Headway Duo Microcatheter / Headway Microcatheter, Mikrokateter, vaskularni | MicroVention Inc., - SAD | MC212150S | RSM008558 | 12028107 | Kom | 120000 | 10% | Biostent d.o.o | 11-10/25
| Materijal za interventnu neuroradiologiju | 404-1-110/24-119 | 8 | Hidrofilni mikrokateter , unutrašnjih dijametara 0.0165 , 0.017 , 0.021 i 0.027 inča ; dužine 150cm,156m ili 167cm ; sa pravim ili preoblikovanim 45,90 ili J vrhom ; sa 1 ili 2 markera na vrhu ; sa distalnim spoljašnjim dijametrima 1.3 F , 1.6 , 1.7 , 2.0 i 2.6 F; sa proksimalnim spoljašnjim lumenima 2.1 , 2.4F , 2.5 i 3.1 F ; sa 7 i 8 - segmentnom kompozicijom ; hidrofilnim omotačem u dužini od 100cm , 110cm i 115cm ; kompatibilan sa tečnim sredstvima za embolizaciju. | 1 |  | Headway Duo Microcatheter / Headway Microcatheter, Mikrokateter, vaskularni | MicroVention Inc., - SAD | MC212156S | RSM008559 | 12028108 | Kom | 120000 | 10% | Biostent d.o.o | 11-10/25
| Materijal za interventnu neuroradiologiju | 404-1-110/24-119 | 8 | Hidrofilni mikrokateter , unutrašnjih dijametara 0.0165 , 0.017 , 0.021 i 0.027 inča ; dužine 150cm,156m ili 167cm ; sa pravim ili preoblikovanim 45,90 ili J vrhom ; sa 1 ili 2 markera na vrhu ; sa distalnim spoljašnjim dijametrima 1.3 F , 1.6 , 1.7 , 2.0 i 2.6 F; sa proksimalnim spoljašnjim lumenima 2.1 , 2.4F , 2.5 i 3.1 F ; sa 7 i 8 - segmentnom kompozicijom ; hidrofilnim omotačem u dužini od 100cm , 110cm i 115cm ; kompatibilan sa tečnim sredstvima za embolizaciju. | 1 |  | Headway Duo Microcatheter / Headway Microcatheter, Mikrokateter, vaskularni | MicroVention Inc., - SAD | MC272156S | RSM008560 | 12028109 | Kom | 120000 | 10% | Biostent d.o.o | 11-10/25
| Materijal za interventnu neuroradiologiju | 404-1-110/24-119 | 9 | Sanitetski potrošni materijal za procedure u neuroradiologiji tip 9 | 1 | Mikrokater unutrašnjeg promera 0.021 i 0.027 inch, spoljašnjeg promera 2.2/2.6 i 3.0/3.1, dužina 155 cm | NeuroSlider Microcatheter DLC | Acandis GmbH | 01-000274 | RSM008484 | 12028033 | Kom | 123000 | 20% | Neomedica d.o.o. Beograd | 11-7/25
| Materijal za interventnu neuroradiologiju | 404-1-110/24-119 | 9 | Sanitetski potrošni materijal za procedure u neuroradiologiji tip 9 | 1 | Mikrokater unutrašnjeg promera 0.021 i 0.027 inch, spoljašnjeg promera 2.2/2.6 i 3.0/3.1, dužina 155 cm | NeuroSlider Microcatheter DLC | Acandis GmbH | 01-000276 | RSM008485 | 12028034 | Kom | 123000 | 20% | Neomedica d.o.o. Beograd | 11-7/25
| Materijal za interventnu neuroradiologiju | 404-1-110/24-119 | 9 | Sanitetski potrošni materijal za procedure u neuroradiologiji tip 9 | 1 | Mikrokater unutrašnjeg promera 0.021 i 0.027 inch, spoljašnjeg promera 2.2/2.6 i 3.0/3.1, dužina 155 cm | NeuroSlider Microcatheter DLC | Acandis GmbH | 01-000277 | RSM008486 | 12028035 | Kom | 123000 | 20% | Neomedica d.o.o. Beograd | 11-7/25
| Materijal za interventnu neuroradiologiju | 404-1-110/24-119 | 9 | Sanitetski potrošni materijal za procedure u neuroradiologiji tip 9 | 1 | Mikrokater unutrašnjeg promera 0.021 i 0.027 inch, spoljašnjeg promera 2.2/2.6 i 3.0/3.1, dužina 155 cm | NeuroSlider Microcatheter DLC | Acandis GmbH | 01-000282 | RSM008487 | 12028036 | Kom | 123000 | 20% | Neomedica d.o.o. Beograd | 11-7/25
| Materijal za interventnu neuroradiologiju | 404-1-110/24-119 | 9 | Sanitetski potrošni materijal za procedure u neuroradiologiji tip 9 | 1 | Mikrokater unutrašnjeg promera 0.021 i 0.027 inch, spoljašnjeg promera 2.2/2.6 i 3.0/3.1, dužina 155 cm | NeuroSlider Microcatheter DLC | Acandis GmbH | 01-000283 | RSM008488 | 12028037 | Kom | 123000 | 20% | Neomedica d.o.o. Beograd | 11-7/25
| Materijal za interventnu neuroradiologiju | 404-1-110/24-119 | 9 | Sanitetski potrošni materijal za procedure u neuroradiologiji tip 9 | 1 | Mikrokater unutrašnjeg promera 0.021 i 0.027 inch, spoljašnjeg promera 2.2/2.6 i 3.0/3.1, dužina 155 cm | NeuroSlider Microcatheter DLC | Acandis GmbH | 01-000284 | RSM008489 | 12028038 | Kom | 123000 | 20% | Neomedica d.o.o. Beograd | 11-7/25
| Materijal za interventnu neuroradiologiju | 404-1-110/24-119 | 9 | Sanitetski potrošni materijal za procedure u neuroradiologiji tip 9 | 1 | Mikrokater unutrašnjeg promera 0.021 i 0.027 inch, spoljašnjeg promera 2.2/2.6 i 3.0/3.1, dužina 155 cm | NeuroSlider Microcatheter DLC | Acandis GmbH | 01-000292 | RSM008490 | 12028039 | Kom | 123000 | 20% | Neomedica d.o.o. Beograd | 11-7/25
| Materijal za interventnu neuroradiologiju | 404-1-110/24-119 | 9 | Sanitetski potrošni materijal za procedure u neuroradiologiji tip 9 | 1 | Mikrokater unutrašnjeg promera 0.021 i 0.027 inch, spoljašnjeg promera 2.2/2.6 i 3.0/3.1, dužina 155 cm | NeuroSlider Microcatheter DLC | Acandis GmbH | 01-000293 | RSM008491 | 12028040 | Kom | 123000 | 20% | Neomedica d.o.o. Beograd | 11-7/25
| Materijal za interventnu neuroradiologiju | 404-1-110/24-119 | 9 | Sanitetski potrošni materijal za procedure u neuroradiologiji tip 9 | 1 | Mikrokater unutrašnjeg promera 0.021 i 0.027 inch, spoljašnjeg promera 2.2/2.6 i 3.0/3.1, dužina 155 cm | NeuroSlider Microcatheter DLC | Acandis GmbH | 01-000294 | RSM008492 | 12028041 | Kom | 123000 | 20% | Neomedica d.o.o. Beograd | 11-7/25
| Materijal za interventnu neuroradiologiju | 404-1-110/24-119 | 11 | Sanitetski potrošni materijal za procedure u neuroradiologiji tip 11 | 1 | Kateter vodič sistem za pristup distalnim intrakranijalnim krvnim sudovima, na dužinama 105cm, 115cm, 136cm, proksimalnog dijametra 6F, distalnog dijametra 4.9F i 6F, unutrašnjeg dijametra .055" i .070", supersavitljivog distalnog dela 8cm, sa 2 tipa krivina - Straight i Multipurpose, za podršku i plasman "flow divert" stentova i aspiraciju tromba | Fargo | Balt Extrusion SAS, Francuska | FRG6F105_8 | RSM007969 | 12027518 | Kom | 82000 | 20% | Aptus d.o.o | 11-3/25
| Materijal za interventnu neuroradiologiju | 404-1-110/24-119 | 11 | Sanitetski potrošni materijal za procedure u neuroradiologiji tip 11 | 1 | Kateter vodič sistem za pristup distalnim intrakranijalnim krvnim sudovima, na dužinama 105cm, 115cm, 136cm, proksimalnog dijametra 6F, distalnog dijametra 4.9F i 6F, unutrašnjeg dijametra .055" i .070", supersavitljivog distalnog dela 8cm, sa 2 tipa krivina - Straight i Multipurpose, za podršku i plasman "flow divert" stentova i aspiraciju tromba | Fargo | Balt Extrusion SAS, Francuska | FRG6F105_8MP | RSM007970 | 12027519 | Kom | 82000 | 20% | Aptus d.o.o | 11-3/25
| Materijal za interventnu neuroradiologiju | 404-1-110/24-119 | 11 | Sanitetski potrošni materijal za procedure u neuroradiologiji tip 11 | 1 | Kateter vodič sistem za pristup distalnim intrakranijalnim krvnim sudovima, na dužinama 105cm, 115cm, 136cm, proksimalnog dijametra 6F, distalnog dijametra 4.9F i 6F, unutrašnjeg dijametra .055" i .070", supersavitljivog distalnog dela 8cm, sa 2 tipa krivina - Straight i Multipurpose, za podršku i plasman "flow divert" stentova i aspiraciju tromba | Fargo | Balt Extrusion SAS, Francuska | FRG6F115_8 | RSM007971 | 12027520 | Kom | 82000 | 20% | Aptus d.o.o | 11-3/25
| Materijal za interventnu neuroradiologiju | 404-1-110/24-119 | 11 | Sanitetski potrošni materijal za procedure u neuroradiologiji tip 11 | 1 | Kateter vodič sistem za pristup distalnim intrakranijalnim krvnim sudovima, na dužinama 105cm, 115cm, 136cm, proksimalnog dijametra 6F, distalnog dijametra 4.9F i 6F, unutrašnjeg dijametra .055" i .070", supersavitljivog distalnog dela 8cm, sa 2 tipa krivina - Straight i Multipurpose, za podršku i plasman "flow divert" stentova i aspiraciju tromba | Fargo | Balt Extrusion SAS, Francuska | FRG6F115_8MP | RSM007972 | 12027521 | Kom | 82000 | 20% | Aptus d.o.o | 11-3/25
| Materijal za interventnu neuroradiologiju | 404-1-110/24-119 | 11 | Sanitetski potrošni materijal za procedure u neuroradiologiji tip 11 | 1 | Kateter vodič sistem za pristup distalnim intrakranijalnim krvnim sudovima, na dužinama 105cm, 115cm, 136cm, proksimalnog dijametra 6F, distalnog dijametra 4.9F i 6F, unutrašnjeg dijametra .055" i .070", supersavitljivog distalnog dela 8cm, sa 2 tipa krivina - Straight i Multipurpose, za podršku i plasman "flow divert" stentova i aspiraciju tromba | Fargo | Balt Extrusion SAS, Francuska | FRG6F125_8 | RSM007973 | 12027522 | Kom | 82000 | 20% | Aptus d.o.o | 11-3/25
| Materijal za interventnu neuroradiologiju | 404-1-110/24-119 | 11 | Sanitetski potrošni materijal za procedure u neuroradiologiji tip 11 | 1 | Kateter vodič sistem za pristup distalnim intrakranijalnim krvnim sudovima, na dužinama 105cm, 115cm, 136cm, proksimalnog dijametra 6F, distalnog dijametra 4.9F i 6F, unutrašnjeg dijametra .055" i .070", supersavitljivog distalnog dela 8cm, sa 2 tipa krivina - Straight i Multipurpose, za podršku i plasman "flow divert" stentova i aspiraciju tromba | Fargo | Balt Extrusion SAS, Francuska | FRG6F125_8MP | RSM007974 | 12027523 | Kom | 82000 | 20% | Aptus d.o.o | 11-3/25
| Materijal za interventnu neuroradiologiju | 404-1-110/24-119 | 11 | Sanitetski potrošni materijal za procedure u neuroradiologiji tip 11 | 1 | Kateter vodič sistem za pristup distalnim intrakranijalnim krvnim sudovima, na dužinama 105cm, 115cm, 136cm, proksimalnog dijametra 6F, distalnog dijametra 4.9F i 6F, unutrašnjeg dijametra .055" i .070", supersavitljivog distalnog dela 8cm, sa 2 tipa krivina - Straight i Multipurpose, za podršku i plasman "flow divert" stentova i aspiraciju tromba | Fargo | Balt Extrusion SAS, Francuska | FRG6F135_15 | RSM007975 | 12027524 | Kom | 82000 | 20% | Aptus d.o.o | 11-3/25
| Materijal za interventnu neuroradiologiju | 404-1-110/24-119 | 11 | Sanitetski potrošni materijal za procedure u neuroradiologiji tip 11 | 1 | Kateter vodič sistem za pristup distalnim intrakranijalnim krvnim sudovima, na dužinama 105cm, 115cm, 136cm, proksimalnog dijametra 6F, distalnog dijametra 4.9F i 6F, unutrašnjeg dijametra .055" i .070", supersavitljivog distalnog dela 8cm, sa 2 tipa krivina - Straight i Multipurpose, za podršku i plasman "flow divert" stentova i aspiraciju tromba | Fargo | Balt Extrusion SAS, Francuska | FRG6F135_15MP | RSM007976 | 12027525 | Kom | 82000 | 20% | Aptus d.o.o | 11-3/25
| Materijal za interventnu neuroradiologiju | 404-1-110/24-119 | 11 | Sanitetski potrošni materijal za procedure u neuroradiologiji tip 11 | 1 | Kateter vodič sistem za pristup distalnim intrakranijalnim krvnim sudovima, na dužinama 105cm, 115cm, 136cm, proksimalnog dijametra 6F, distalnog dijametra 4.9F i 6F, unutrašnjeg dijametra .055" i .070", supersavitljivog distalnog dela 8cm, sa 2 tipa krivina - Straight i Multipurpose, za podršku i plasman "flow divert" stentova i aspiraciju tromba | Fargo | Balt Extrusion SAS, Francuska | FRGMAX6F95_8 | RSM007977 | 12027526 | Kom | 82000 | 20% | Aptus d.o.o | 11-3/25
| Materijal za interventnu neuroradiologiju | 404-1-110/24-119 | 11 | Sanitetski potrošni materijal za procedure u neuroradiologiji tip 11 | 1 | Kateter vodič sistem za pristup distalnim intrakranijalnim krvnim sudovima, na dužinama 105cm, 115cm, 136cm, proksimalnog dijametra 6F, distalnog dijametra 4.9F i 6F, unutrašnjeg dijametra .055" i .070", supersavitljivog distalnog dela 8cm, sa 2 tipa krivina - Straight i Multipurpose, za podršku i plasman "flow divert" stentova i aspiraciju tromba | Fargo | Balt Extrusion SAS, Francuska | FRGMAX6F95_8MP | RSM007978 | 12027527 | Kom | 82000 | 20% | Aptus d.o.o | 11-3/25
| Materijal za interventnu neuroradiologiju | 404-1-110/24-119 | 11 | Sanitetski potrošni materijal za procedure u neuroradiologiji tip 11 | 1 | Kateter vodič sistem za pristup distalnim intrakranijalnim krvnim sudovima, na dužinama 105cm, 115cm, 136cm, proksimalnog dijametra 6F, distalnog dijametra 4.9F i 6F, unutrašnjeg dijametra .055" i .070", supersavitljivog distalnog dela 8cm, sa 2 tipa krivina - Straight i Multipurpose, za podršku i plasman "flow divert" stentova i aspiraciju tromba | Fargo | Balt Extrusion SAS, Francuska | FRGMAX6F105_8 | RSM007979 | 12027528 | Kom | 82000 | 20% | Aptus d.o.o | 11-3/25
| Materijal za interventnu neuroradiologiju | 404-1-110/24-119 | 11 | Sanitetski potrošni materijal za procedure u neuroradiologiji tip 11 | 1 | Kateter vodič sistem za pristup distalnim intrakranijalnim krvnim sudovima, na dužinama 105cm, 115cm, 136cm, proksimalnog dijametra 6F, distalnog dijametra 4.9F i 6F, unutrašnjeg dijametra .055" i .070", supersavitljivog distalnog dela 8cm, sa 2 tipa krivina - Straight i Multipurpose, za podršku i plasman "flow divert" stentova i aspiraciju tromba | Fargo | Balt Extrusion SAS, Francuska | FRGMAX6F105_8MP | RSM007980 | 12027529 | Kom | 82000 | 20% | Aptus d.o.o | 11-3/25
| Materijal za interventnu neuroradiologiju | 404-1-110/24-119 | 11 | Sanitetski potrošni materijal za procedure u neuroradiologiji tip 11 | 1 | Kateter vodič sistem za pristup distalnim intrakranijalnim krvnim sudovima, na dužinama 105cm, 115cm, 136cm, proksimalnog dijametra 6F, distalnog dijametra 4.9F i 6F, unutrašnjeg dijametra .055" i .070", supersavitljivog distalnog dela 8cm, sa 2 tipa krivina - Straight i Multipurpose, za podršku i plasman "flow divert" stentova i aspiraciju tromba | Fargo | Balt Extrusion SAS, Francuska | FRGMAX6F115_8 | RSM007981 | 12027530 | Kom | 82000 | 20% | Aptus d.o.o | 11-3/25
| Materijal za interventnu neuroradiologiju | 404-1-110/24-119 | 11 | Sanitetski potrošni materijal za procedure u neuroradiologiji tip 11 | 1 | Kateter vodič sistem za pristup distalnim intrakranijalnim krvnim sudovima, na dužinama 105cm, 115cm, 136cm, proksimalnog dijametra 6F, distalnog dijametra 4.9F i 6F, unutrašnjeg dijametra .055" i .070", supersavitljivog distalnog dela 8cm, sa 2 tipa krivina - Straight i Multipurpose, za podršku i plasman "flow divert" stentova i aspiraciju tromba | Fargo | Balt Extrusion SAS, Francuska | FRGMAX6F125_8 | RSM007982 | 12027531 | Kom | 82000 | 20% | Aptus d.o.o | 11-3/25
| Materijal za interventnu neuroradiologiju | 404-1-110/24-119 | 11 | Sanitetski potrošni materijal za procedure u neuroradiologiji tip 11 | 1 | Kateter vodič sistem za pristup distalnim intrakranijalnim krvnim sudovima, na dužinama 105cm, 115cm, 136cm, proksimalnog dijametra 6F, distalnog dijametra 4.9F i 6F, unutrašnjeg dijametra .055" i .070", supersavitljivog distalnog dela 8cm, sa 2 tipa krivina - Straight i Multipurpose, za podršku i plasman "flow divert" stentova i aspiraciju tromba | Fargo | Balt Extrusion SAS, Francuska | FRGMAX6F125_8MP | RSM007983 | 12027532 | Kom | 82000 | 20% | Aptus d.o.o | 11-3/25
| Materijal za interventnu neuroradiologiju | 404-1-110/24-119 | 11 | Sanitetski potrošni materijal za procedure u neuroradiologiji tip 11 | 1 | Kateter vodič sistem za pristup distalnim intrakranijalnim krvnim sudovima, na dužinama 105cm, 115cm, 136cm, proksimalnog dijametra 6F, distalnog dijametra 4.9F i 6F, unutrašnjeg dijametra .055" i .070", supersavitljivog distalnog dela 8cm, sa 2 tipa krivina - Straight i Multipurpose, za podršku i plasman "flow divert" stentova i aspiraciju tromba | Fargo | Balt Extrusion SAS, Francuska | FRGMAX6F115_8MP | RSM009309 | 12029060 | Kom | 82000 | 20% | Aptus d.o.o | 11-3/25
| Materijal za interventnu neuroradiologiju | 404-1-110/24-119 | 12 | Sanitetski potrošni materijal za procedure u neuroradiologiji tip 12 | 1 | Kateter za intrakranijalnu podršku, izrađen od spljoštenih nitinolskih navoja, dostupan u dimenzijama od 5 i 6 Fr, unutrašnjeg dijametra 0,058" i 0,072", sa pravim vrhom i MP 25° vrhom, dužine distalnog fleksibilnog dela 8cm. Dužine katetera 95, 105, 115, 125 i 130cm. | Navien™ Intracranial Support Catheter | Micro Therapeutics, Inc. DBA ev3 Neurovascular, 9775 Toledo Way, CA, 92618, Irvine, Sjedinjene Američke Države | RFX058-105-08 | RSM007901 | 12027450 | Kom | 115650 | 20% | Magna Pharmacia d.o.o. | 11-8/25
| Materijal za interventnu neuroradiologiju | 404-1-110/24-119 | 12 | Sanitetski potrošni materijal za procedure u neuroradiologiji tip 12 | 1 | Kateter za intrakranijalnu podršku, izrađen od spljoštenih nitinolskih navoja, dostupan u dimenzijama od 5 i 6 Fr, unutrašnjeg dijametra 0,058" i 0,072", sa pravim vrhom i MP 25° vrhom, dužine distalnog fleksibilnog dela 8cm. Dužine katetera 95, 105, 115, 125 i 130cm. | Navien™ Intracranial Support Catheter | Micro Therapeutics, Inc. DBA ev3 Neurovascular, 9775 Toledo Way, CA, 92618, Irvine, Sjedinjene Američke Države | RFX058-115-08 | RSM007902 | 12027451 | Kom | 115650 | 20% | Magna Pharmacia d.o.o. | 11-8/25
| Materijal za interventnu neuroradiologiju | 404-1-110/24-119 | 12 | Sanitetski potrošni materijal za procedure u neuroradiologiji tip 12 | 1 | Kateter za intrakranijalnu podršku, izrađen od spljoštenih nitinolskih navoja, dostupan u dimenzijama od 5 i 6 Fr, unutrašnjeg dijametra 0,058" i 0,072", sa pravim vrhom i MP 25° vrhom, dužine distalnog fleksibilnog dela 8cm. Dužine katetera 95, 105, 115, 125 i 130cm. | Navien™ Intracranial Support Catheter | Micro Therapeutics, Inc. DBA ev3 Neurovascular, 9775 Toledo Way, CA, 92618, Irvine, Sjedinjene Američke Države | RFX058-125-08 | RSM007903 | 12027452 | Kom | 115650 | 20% | Magna Pharmacia d.o.o. | 11-8/25
| Materijal za interventnu neuroradiologiju | 404-1-110/24-119 | 12 | Sanitetski potrošni materijal za procedure u neuroradiologiji tip 12 | 1 | Kateter za intrakranijalnu podršku, izrađen od spljoštenih nitinolskih navoja, dostupan u dimenzijama od 5 i 6 Fr, unutrašnjeg dijametra 0,058" i 0,072", sa pravim vrhom i MP 25° vrhom, dužine distalnog fleksibilnog dela 8cm. Dužine katetera 95, 105, 115, 125 i 130cm. | Navien™ Intracranial Support Catheter | Micro Therapeutics, Inc. DBA ev3 Neurovascular, 9775 Toledo Way, CA, 92618, Irvine, Sjedinjene Američke Države | RFX058-130-08 | RSM007904 | 12027453 | Kom | 115650 | 20% | Magna Pharmacia d.o.o. | 11-8/25
| Materijal za interventnu neuroradiologiju | 404-1-110/24-119 | 12 | Sanitetski potrošni materijal za procedure u neuroradiologiji tip 12 | 1 | Kateter za intrakranijalnu podršku, izrađen od spljoštenih nitinolskih navoja, dostupan u dimenzijama od 5 i 6 Fr, unutrašnjeg dijametra 0,058" i 0,072", sa pravim vrhom i MP 25° vrhom, dužine distalnog fleksibilnog dela 8cm. Dužine katetera 95, 105, 115, 125 i 130cm. | Navien™ Intracranial Support Catheter | Micro Therapeutics, Inc. DBA ev3 Neurovascular, 9775 Toledo Way, CA, 92618, Irvine, Sjedinjene Američke Države | RFX072-95-08 | RSM007905 | 12027454 | Kom | 115650 | 20% | Magna Pharmacia d.o.o. | 11-8/25
| Materijal za interventnu neuroradiologiju | 404-1-110/24-119 | 12 | Sanitetski potrošni materijal za procedure u neuroradiologiji tip 12 | 1 | Kateter za intrakranijalnu podršku, izrađen od spljoštenih nitinolskih navoja, dostupan u dimenzijama od 5 i 6 Fr, unutrašnjeg dijametra 0,058" i 0,072", sa pravim vrhom i MP 25° vrhom, dužine distalnog fleksibilnog dela 8cm. Dužine katetera 95, 105, 115, 125 i 130cm. | Navien™ Intracranial Support Catheter | Micro Therapeutics, Inc. DBA ev3 Neurovascular, 9775 Toledo Way, CA, 92618, Irvine, Sjedinjene Američke Države | RFX072-95-08MP | RSM007906 | 12027455 | Kom | 115650 | 20% | Magna Pharmacia d.o.o. | 11-8/25
| Materijal za interventnu neuroradiologiju | 404-1-110/24-119 | 12 | Sanitetski potrošni materijal za procedure u neuroradiologiji tip 12 | 1 | Kateter za intrakranijalnu podršku, izrađen od spljoštenih nitinolskih navoja, dostupan u dimenzijama od 5 i 6 Fr, unutrašnjeg dijametra 0,058" i 0,072", sa pravim vrhom i MP 25° vrhom, dužine distalnog fleksibilnog dela 8cm. Dužine katetera 95, 105, 115, 125 i 130cm. | Navien™ Intracranial Support Catheter | Micro Therapeutics, Inc. DBA ev3 Neurovascular, 9775 Toledo Way, CA, 92618, Irvine, Sjedinjene Američke Države | RFX072-105-08 | RSM007907 | 12027456 | Kom | 115650 | 20% | Magna Pharmacia d.o.o. | 11-8/25
| Materijal za interventnu neuroradiologiju | 404-1-110/24-119 | 12 | Sanitetski potrošni materijal za procedure u neuroradiologiji tip 12 | 1 | Kateter za intrakranijalnu podršku, izrađen od spljoštenih nitinolskih navoja, dostupan u dimenzijama od 5 i 6 Fr, unutrašnjeg dijametra 0,058" i 0,072", sa pravim vrhom i MP 25° vrhom, dužine distalnog fleksibilnog dela 8cm. Dužine katetera 95, 105, 115, 125 i 130cm. | Navien™ Intracranial Support Catheter | Micro Therapeutics, Inc. DBA ev3 Neurovascular, 9775 Toledo Way, CA, 92618, Irvine, Sjedinjene Američke Države | RFX072-105-08MP | RSM007908 | 12027457 | Kom | 115650 | 20% | Magna Pharmacia d.o.o. | 11-8/25
| Materijal za interventnu neuroradiologiju | 404-1-110/24-119 | 12 | Sanitetski potrošni materijal za procedure u neuroradiologiji tip 12 | 1 | Kateter za intrakranijalnu podršku, izrađen od spljoštenih nitinolskih navoja, dostupan u dimenzijama od 5 i 6 Fr, unutrašnjeg dijametra 0,058" i 0,072", sa pravim vrhom i MP 25° vrhom, dužine distalnog fleksibilnog dela 8cm. Dužine katetera 95, 105, 115, 125 i 130cm. | Navien™ Intracranial Support Catheter | Micro Therapeutics, Inc. DBA ev3 Neurovascular, 9775 Toledo Way, CA, 92618, Irvine, Sjedinjene Američke Države | RFX072-115-08 | RSM007909 | 12027458 | Kom | 115650 | 20% | Magna Pharmacia d.o.o. | 11-8/25
| Materijal za interventnu neuroradiologiju | 404-1-110/24-119 | 12 | Sanitetski potrošni materijal za procedure u neuroradiologiji tip 12 | 1 | Kateter za intrakranijalnu podršku, izrađen od spljoštenih nitinolskih navoja, dostupan u dimenzijama od 5 i 6 Fr, unutrašnjeg dijametra 0,058" i 0,072", sa pravim vrhom i MP 25° vrhom, dužine distalnog fleksibilnog dela 8cm. Dužine katetera 95, 105, 115, 125 i 130cm. | Navien™ Intracranial Support Catheter | Micro Therapeutics, Inc. DBA ev3 Neurovascular, 9775 Toledo Way, CA, 92618, Irvine, Sjedinjene Američke Države | RFX072-115-08MP | RSM007910 | 12027459 | Kom | 115650 | 20% | Magna Pharmacia d.o.o. | 11-8/25
| Materijal za interventnu neuroradiologiju | 404-1-110/24-119 | 12 | Sanitetski potrošni materijal za procedure u neuroradiologiji tip 12 | 1 | Kateter za intrakranijalnu podršku, izrađen od spljoštenih nitinolskih navoja, dostupan u dimenzijama od 5 i 6 Fr, unutrašnjeg dijametra 0,058" i 0,072", sa pravim vrhom i MP 25° vrhom, dužine distalnog fleksibilnog dela 8cm. Dužine katetera 95, 105, 115, 125 i 130cm. | Navien™ Intracranial Support Catheter | Micro Therapeutics, Inc. DBA ev3 Neurovascular, 9775 Toledo Way, CA, 92618, Irvine, Sjedinjene Američke Države | RFX072-125-08 | RSM007911 | 12027460 | Kom | 115650 | 20% | Magna Pharmacia d.o.o. | 11-8/25
| Materijal za interventnu neuroradiologiju | 404-1-110/24-119 | 12 | Sanitetski potrošni materijal za procedure u neuroradiologiji tip 12 | 1 | Kateter za intrakranijalnu podršku, izrađen od spljoštenih nitinolskih navoja, dostupan u dimenzijama od 5 i 6 Fr, unutrašnjeg dijametra 0,058" i 0,072", sa pravim vrhom i MP 25° vrhom, dužine distalnog fleksibilnog dela 8cm. Dužine katetera 95, 105, 115, 125 i 130cm. | Navien™ Intracranial Support Catheter | Micro Therapeutics, Inc. DBA ev3 Neurovascular, 9775 Toledo Way, CA, 92618, Irvine, Sjedinjene Američke Države | RFX072-125-08MP | RSM007912 | 12027461 | Kom | 115650 | 20% | Magna Pharmacia d.o.o. | 11-8/25
| Materijal za interventnu neuroradiologiju | 404-1-110/24-119 | 12 | Sanitetski potrošni materijal za procedure u neuroradiologiji tip 12 | 1 | Kateter za intrakranijalnu podršku, izrađen od spljoštenih nitinolskih navoja, dostupan u dimenzijama od 5 i 6 Fr, unutrašnjeg dijametra 0,058" i 0,072", sa pravim vrhom i MP 25° vrhom, dužine distalnog fleksibilnog dela 8cm. Dužine katetera 95, 105, 115, 125 i 130cm. | Navien™ Intracranial Support Catheter | Micro Therapeutics, Inc. DBA ev3 Neurovascular, 9775 Toledo Way, CA, 92618, Irvine, Sjedinjene Američke Države | RFX072-130-08 | RSM007913 | 12027462 | Kom | 115650 | 20% | Magna Pharmacia d.o.o. | 11-8/25
| Materijal za interventnu neuroradiologiju | 404-1-110/24-119 | 12 | Sanitetski potrošni materijal za procedure u neuroradiologiji tip 12 | 1 | Kateter za intrakranijalnu podršku, izrađen od spljoštenih nitinolskih navoja, dostupan u dimenzijama od 5 i 6 Fr, unutrašnjeg dijametra 0,058" i 0,072", sa pravim vrhom i MP 25° vrhom, dužine distalnog fleksibilnog dela 8cm. Dužine katetera 95, 105, 115, 125 i 130cm. | Navien™ Intracranial Support Catheter | Micro Therapeutics, Inc. DBA ev3 Neurovascular, 9775 Toledo Way, CA, 92618, Irvine, Sjedinjene Američke Države | RFX072-130-08MP | RSM007914 | 12027463 | Kom | 115650 | 20% | Magna Pharmacia d.o.o. | 11-8/25
| Materijal za interventnu neuroradiologiju | 404-1-110/24-119 | 13 | Sanitetski potrošni materijal za procedure u neuroradiologiji tip 13 | 1 | Vodič kateteri 5F i 6F sa izrazito savitljivim vrhom dužine 6cm koji se mogu plasirati visoko distalno, dužina 95, 105, i 115 cm,unutrašnjeg promera 0.053 i 0.070 inch | Neuron Delivery Catheter | Penumbra Inc. | PND6F1056 | RSM008493 | 12028042 | Kom | 122360 | 20% | Neomedica d.o.o. Beograd | 11-7/25
| Materijal za interventnu neuroradiologiju | 404-1-110/24-119 | 13 | Sanitetski potrošni materijal za procedure u neuroradiologiji tip 13 | 1 | Vodič kateteri 5F i 6F sa izrazito savitljivim vrhom dužine 6cm koji se mogu plasirati visoko distalno, dužina 95, 105, i 115 cm,unutrašnjeg promera 0.053 i 0.070 inch | Neuron Delivery Catheter | Penumbra Inc. | PND6F1056M | RSM008494 | 12028043 | Kom | 122360 | 20% | Neomedica d.o.o. Beograd | 11-7/25
| Materijal za interventnu neuroradiologiju | 404-1-110/24-119 | 13 | Sanitetski potrošni materijal za procedure u neuroradiologiji tip 13 | 1 | Vodič kateteri 5F i 6F sa izrazito savitljivim vrhom dužine 6cm koji se mogu plasirati visoko distalno, dužina 95, 105, i 115 cm,unutrašnjeg promera 0.053 i 0.070 inch | Neuron Delivery Catheter | Penumbra Inc. | PND6F1156 | RSM008495 | 12028044 | Kom | 122360 | 20% | Neomedica d.o.o. Beograd | 11-7/25
| Materijal za interventnu neuroradiologiju | 404-1-110/24-119 | 13 | Sanitetski potrošni materijal za procedure u neuroradiologiji tip 13 | 1 | Vodič kateteri 5F i 6F sa izrazito savitljivim vrhom dužine 6cm koji se mogu plasirati visoko distalno, dužina 95, 105, i 115 cm,unutrašnjeg promera 0.053 i 0.070 inch | Neuron Delivery Catheter | Penumbra Inc. | PND6F1156M | RSM008496 | 12028045 | Kom | 122360 | 20% | Neomedica d.o.o. Beograd | 11-7/25
| Materijal za interventnu neuroradiologiju | 404-1-110/24-119 | 13 | Sanitetski potrošni materijal za procedure u neuroradiologiji tip 13 | 1 | Vodič kateteri 5F i 6F sa izrazito savitljivim vrhom dužine 6cm koji se mogu plasirati visoko distalno, dužina 95, 105, i 115 cm,unutrašnjeg promera 0.053 i 0.070 inch | Neuron Delivery Catheter | Penumbra Inc. | PND6F070956 | RSM008497 | 12028046 | Kom | 122360 | 20% | Neomedica d.o.o. Beograd | 11-7/25
| Materijal za interventnu neuroradiologiju | 404-1-110/24-119 | 13 | Sanitetski potrošni materijal za procedure u neuroradiologiji tip 13 | 1 | Vodič kateteri 5F i 6F sa izrazito savitljivim vrhom dužine 6cm koji se mogu plasirati visoko distalno, dužina 95, 105, i 115 cm,unutrašnjeg promera 0.053 i 0.070 inch | Neuron Delivery Catheter | Penumbra Inc. | PND6F070956M | RSM008498 | 12028047 | Kom | 122360 | 20% | Neomedica d.o.o. Beograd | 11-7/25
| Materijal za interventnu neuroradiologiju | 404-1-110/24-119 | 14 | Kateter za distalni pristup, 5 i 6F, unutrašnjeg lumena 0.055", dužine 115 i 125cm | 1 |  | SOFIA Distal Access Catheter, Kateter uvodnik, vaskularni, set | MicroVention Europe SARL - Francuska | DA5115ST | RSM008561 | 12028110 | Kom | 130000 | 10% | Biostent d.o.o | 11-10/25
| Materijal za interventnu neuroradiologiju | 404-1-110/24-119 | 14 | Kateter za distalni pristup, 5 i 6F, unutrašnjeg lumena 0.055", dužine 115 i 125cm | 1 |  | SOFIA Distal Access Catheter, Kateter uvodnik, vaskularni, set | MicroVention Europe SARL - Francuska | DA5125ST | RSM008562 | 12028111 | Kom | 130000 | 10% | Biostent d.o.o | 11-10/25
| Materijal za interventnu neuroradiologiju | 404-1-110/24-119 | 14 | Kateter za distalni pristup, 5 i 6F, unutrašnjeg lumena 0.055", dužine 115 i 125cm | 1 |  | SOFIA Distal Access Catheter, Kateter uvodnik, vaskularni, set | MicroVention Europe SARL - Francuska | DA6115ST | RSM008563 | 12028112 | Kom | 130000 | 10% | Biostent d.o.o | 11-10/25
| Materijal za interventnu neuroradiologiju | 404-1-110/24-119 | 15 | Sanitetski potrošni materijal za procedure u neuroradiologiji tip 15 | 1 | Vodič kateter set sa spoljašnjim kateterom promera 6F, 7F ili 8F sa različitim segmentima fleksibilnosti, koji omogućavaju proksimalnu podršku i distalnu fleksibilnost unutrašnjeg dijametra 0.071, 0,081 ili 0,096in i sa unutrašnjim kateterom promera 5F i 6F dužine 80, 90, 95, 100, 105 i 115 cm | Benchmark Intracranial Access System | Penumbra Inc. | BMK6F95BER120 | RSM008499 | 12028048 | Kom | 160860 | 20% | Neomedica d.o.o. Beograd | 11-7/25
| Materijal za interventnu neuroradiologiju | 404-1-110/24-119 | 15 | Sanitetski potrošni materijal za procedure u neuroradiologiji tip 15 | 1 | Vodič kateter set sa spoljašnjim kateterom promera 6F, 7F ili 8F sa različitim segmentima fleksibilnosti, koji omogućavaju proksimalnu podršku i distalnu fleksibilnost unutrašnjeg dijametra 0.071, 0,081 ili 0,096in i sa unutrašnjim kateterom promera 5F i 6F dužine 80, 90, 95, 100, 105 i 115 cm | Benchmark Intracranial Access System | Penumbra Inc. | BMK6F95MBER120 | RSM008500 | 12028049 | Kom | 160860 | 20% | Neomedica d.o.o. Beograd | 11-7/25
| Materijal za interventnu neuroradiologiju | 404-1-110/24-119 | 15 | Sanitetski potrošni materijal za procedure u neuroradiologiji tip 15 | 1 | Vodič kateter set sa spoljašnjim kateterom promera 6F, 7F ili 8F sa različitim segmentima fleksibilnosti, koji omogućavaju proksimalnu podršku i distalnu fleksibilnost unutrašnjeg dijametra 0.071, 0,081 ili 0,096in i sa unutrašnjim kateterom promera 5F i 6F dužine 80, 90, 95, 100, 105 i 115 cm | Benchmark Intracranial Access System | Penumbra Inc. | BMK6F105BER130 | RSM008501 | 12028050 | Kom | 160860 | 20% | Neomedica d.o.o. Beograd | 11-7/25
| Materijal za interventnu neuroradiologiju | 404-1-110/24-119 | 15 | Sanitetski potrošni materijal za procedure u neuroradiologiji tip 15 | 1 | Vodič kateter set sa spoljašnjim kateterom promera 6F, 7F ili 8F sa različitim segmentima fleksibilnosti, koji omogućavaju proksimalnu podršku i distalnu fleksibilnost unutrašnjeg dijametra 0.071, 0,081 ili 0,096in i sa unutrašnjim kateterom promera 5F i 6F dužine 80, 90, 95, 100, 105 i 115 cm | Benchmark Intracranial Access System | Penumbra Inc. | BMK6F105MBER130 | RSM008502 | 12028051 | Kom | 160860 | 20% | Neomedica d.o.o. Beograd | 11-7/25
| Materijal za interventnu neuroradiologiju | 404-1-110/24-119 | 15 | Sanitetski potrošni materijal za procedure u neuroradiologiji tip 15 | 1 | Vodič kateter set sa spoljašnjim kateterom promera 6F, 7F ili 8F sa različitim segmentima fleksibilnosti, koji omogućavaju proksimalnu podršku i distalnu fleksibilnost unutrašnjeg dijametra 0.071, 0,081 ili 0,096in i sa unutrašnjim kateterom promera 5F i 6F dužine 80, 90, 95, 100, 105 i 115 cm | Benchmark Intracranial Access System | Penumbra Inc. | BMX9680 | RSM008503 | 12028052 | Kom | 160860 | 20% | Neomedica d.o.o. Beograd | 11-7/25
| Materijal za interventnu neuroradiologiju | 404-1-110/24-119 | 15 | Sanitetski potrošni materijal za procedure u neuroradiologiji tip 15 | 1 | Vodič kateter set sa spoljašnjim kateterom promera 6F, 7F ili 8F sa različitim segmentima fleksibilnosti, koji omogućavaju proksimalnu podršku i distalnu fleksibilnost unutrašnjeg dijametra 0.071, 0,081 ili 0,096in i sa unutrašnjim kateterom promera 5F i 6F dužine 80, 90, 95, 100, 105 i 115 cm | Benchmark Intracranial Access System | Penumbra Inc. | BMX9690 | RSM008504 | 12028053 | Kom | 160860 | 20% | Neomedica d.o.o. Beograd | 11-7/25
| Materijal za interventnu neuroradiologiju | 404-1-110/24-119 | 15 | Sanitetski potrošni materijal za procedure u neuroradiologiji tip 15 | 1 | Vodič kateter set sa spoljašnjim kateterom promera 6F, 7F ili 8F sa različitim segmentima fleksibilnosti, koji omogućavaju proksimalnu podršku i distalnu fleksibilnost unutrašnjeg dijametra 0.071, 0,081 ili 0,096in i sa unutrašnjim kateterom promera 5F i 6F dužine 80, 90, 95, 100, 105 i 115 cm | Benchmark Intracranial Access System | Penumbra Inc. | BMX96100 | RSM008505 | 12028054 | Kom | 160860 | 20% | Neomedica d.o.o. Beograd | 11-7/25
| Materijal za interventnu neuroradiologiju | 404-1-110/24-119 | 15 | Sanitetski potrošni materijal za procedure u neuroradiologiji tip 15 | 1 | Vodič kateter set sa spoljašnjim kateterom promera 6F, 7F ili 8F sa različitim segmentima fleksibilnosti, koji omogućavaju proksimalnu podršku i distalnu fleksibilnost unutrašnjeg dijametra 0.071, 0,081 ili 0,096in i sa unutrašnjim kateterom promera 5F i 6F dužine 80, 90, 95, 100, 105 i 115 cm | Benchmark Intracranial Access System | Penumbra Inc. | BMX7F95 | RSM008506 | 12028055 | Kom | 160860 | 20% | Neomedica d.o.o. Beograd | 11-7/25
| Materijal za interventnu neuroradiologiju | 404-1-110/24-119 | 15 | Sanitetski potrošni materijal za procedure u neuroradiologiji tip 15 | 1 | Vodič kateter set sa spoljašnjim kateterom promera 6F, 7F ili 8F sa različitim segmentima fleksibilnosti, koji omogućavaju proksimalnu podršku i distalnu fleksibilnost unutrašnjeg dijametra 0.071, 0,081 ili 0,096in i sa unutrašnjim kateterom promera 5F i 6F dužine 80, 90, 95, 100, 105 i 115 cm | Benchmark Intracranial Access System | Penumbra Inc. | BMX7F105 | RSM008507 | 12028056 | Kom | 160860 | 20% | Neomedica d.o.o. Beograd | 11-7/25
| Materijal za interventnu neuroradiologiju | 404-1-110/24-119 | 15 | Sanitetski potrošni materijal za procedure u neuroradiologiji tip 15 | 1 | Vodič kateter set sa spoljašnjim kateterom promera 6F, 7F ili 8F sa različitim segmentima fleksibilnosti, koji omogućavaju proksimalnu podršku i distalnu fleksibilnost unutrašnjeg dijametra 0.071, 0,081 ili 0,096in i sa unutrašnjim kateterom promera 5F i 6F dužine 80, 90, 95, 100, 105 i 115 cm | Benchmark Intracranial Access System | Penumbra Inc. | BMX7F115 | RSM008508 | 12028057 | Kom | 160860 | 20% | Neomedica d.o.o. Beograd | 11-7/25
| Materijal za interventnu neuroradiologiju | 404-1-110/24-119 | 15 | Sanitetski potrošni materijal za procedure u neuroradiologiji tip 15 | 1 | Vodič kateter set sa spoljašnjim kateterom promera 6F, 7F ili 8F sa različitim segmentima fleksibilnosti, koji omogućavaju proksimalnu podršku i distalnu fleksibilnost unutrašnjeg dijametra 0.071, 0,081 ili 0,096in i sa unutrašnjim kateterom promera 5F i 6F dužine 80, 90, 95, 100, 105 i 115 cm | Benchmark Intracranial Access System | Penumbra Inc. | BMX7F95M | RSM008509 | 12028058 | Kom | 160860 | 20% | Neomedica d.o.o. Beograd | 11-7/25
| Materijal za interventnu neuroradiologiju | 404-1-110/24-119 | 15 | Sanitetski potrošni materijal za procedure u neuroradiologiji tip 15 | 1 | Vodič kateter set sa spoljašnjim kateterom promera 6F, 7F ili 8F sa različitim segmentima fleksibilnosti, koji omogućavaju proksimalnu podršku i distalnu fleksibilnost unutrašnjeg dijametra 0.071, 0,081 ili 0,096in i sa unutrašnjim kateterom promera 5F i 6F dužine 80, 90, 95, 100, 105 i 115 cm | Benchmark Intracranial Access System | Penumbra Inc. | BMX7F105M | RSM008510 | 12028059 | Kom | 160860 | 20% | Neomedica d.o.o. Beograd | 11-7/25
| Materijal za interventnu neuroradiologiju | 404-1-110/24-119 | 15 | Sanitetski potrošni materijal za procedure u neuroradiologiji tip 15 | 1 | Vodič kateter set sa spoljašnjim kateterom promera 6F, 7F ili 8F sa različitim segmentima fleksibilnosti, koji omogućavaju proksimalnu podršku i distalnu fleksibilnost unutrašnjeg dijametra 0.071, 0,081 ili 0,096in i sa unutrašnjim kateterom promera 5F i 6F dužine 80, 90, 95, 100, 105 i 115 cm | Benchmark Intracranial Access System | Penumbra Inc. | BMX7F115M | RSM008511 | 12028060 | Kom | 160860 | 20% | Neomedica d.o.o. Beograd | 11-7/25
| Materijal za interventnu neuroradiologiju | 404-1-110/24-119 | 16 | Sanitetski potrošni materijal za procedure u neuroradiologiji tip 16 | 1 | Vodeći kateteri za pristup petrokavernoznom segmentu ICA, pljosnate mrežaste konstrukcije sa 7 različitih segmenata fleksibilnosti, zaobljenog atraumatskog vrha, povećane radne dužine od 95cm i 105cm, unutrašnjeg dijametra od 0.071", 6F, sa različitim oblicima distalnog dela. | ENVOY DA F6 95CM STRAIGHT | Medos International SARL, Švajcarska | 67126095D | RSM008575 | 12028124 | Kom | 90000 | 20% | Grupa ponuđača: Hermes-Pharma d.o.o.Beograd - Sanomed d.o.o.o. | 11-4/25
| Materijal za interventnu neuroradiologiju | 404-1-110/24-119 | 16 | Sanitetski potrošni materijal za procedure u neuroradiologiji tip 16 | 1 | Vodeći kateteri za pristup petrokavernoznom segmentu ICA, pljosnate mrežaste konstrukcije sa 7 različitih segmenata fleksibilnosti, zaobljenog atraumatskog vrha, povećane radne dužine od 95cm i 105cm, unutrašnjeg dijametra od 0.071", 6F, sa različitim oblicima distalnog dela. | ENVOY DA F6 95CM MPD | Medos International SARL, Švajcarska | 67125895D | RSM008576 | 12028125 | Kom | 90000 | 20% | Grupa ponuđača: Hermes-Pharma d.o.o.Beograd - Sanomed d.o.o.o. | 11-4/25
| Materijal za interventnu neuroradiologiju | 404-1-110/24-119 | 16 | Sanitetski potrošni materijal za procedure u neuroradiologiji tip 16 | 1 | Vodeći kateteri za pristup petrokavernoznom segmentu ICA, pljosnate mrežaste konstrukcije sa 7 različitih segmenata fleksibilnosti, zaobljenog atraumatskog vrha, povećane radne dužine od 95cm i 105cm, unutrašnjeg dijametra od 0.071", 6F, sa različitim oblicima distalnog dela. | ENVOY DA F6 105CM STRAIGHT | Medos International SARL, Švajcarska | 67126005D | RSM008577 | 12028126 | Kom | 90000 | 20% | Grupa ponuđača: Hermes-Pharma d.o.o.Beograd - Sanomed d.o.o.o. | 11-4/25
| Materijal za interventnu neuroradiologiju | 404-1-110/24-119 | 16 | Sanitetski potrošni materijal za procedure u neuroradiologiji tip 16 | 1 | Vodeći kateteri za pristup petrokavernoznom segmentu ICA, pljosnate mrežaste konstrukcije sa 7 različitih segmenata fleksibilnosti, zaobljenog atraumatskog vrha, povećane radne dužine od 95cm i 105cm, unutrašnjeg dijametra od 0.071", 6F, sa različitim oblicima distalnog dela. | ENVOY DA F6 105CM MPD | Medos International SARL, Švajcarska | 67125805D | RSM008578 | 12028127 | Kom | 90000 | 20% | Grupa ponuđača: Hermes-Pharma d.o.o.Beograd - Sanomed d.o.o.o. | 11-4/25
| Materijal za interventnu neuroradiologiju | 404-1-110/24-119 | 17 | Sanitetski potrošni materijal za procedure u neuroradiologiji tip 17 | 1 | Balon vodič kateter ,specijalno dizajniran za mehaničku trombektomiju, fleksibilan i otporan na prelamanje, ravnog vrha, 2 distalna radiopakna markera, dimenzije 8fr+, unutrašnjeg dijametra 0,087", spoljašnjeg dijametra 0,110", kompatibilan sa žicom 0.035"-0.038",upotrebljiva dužina 90 i 95cm, dijametar balona do 11,1mm, u setu sa špricem, uvodnikom koji se cepa i luer adapterom. | Walrus 087 Balloon Guide Catheter System | Q'Apel Medical, Inc, SAD | BG8087-090 | BKT250005 | 12027045 | Kom | 253000 | 10% | PrimeMed d.o.o | 11-14/25
| Materijal za interventnu neuroradiologiju | 404-1-110/24-119 | 17 | Sanitetski potrošni materijal za procedure u neuroradiologiji tip 17 | 1 | Balon vodič kateter ,specijalno dizajniran za mehaničku trombektomiju, fleksibilan i otporan na prelamanje, ravnog vrha, 2 distalna radiopakna markera, dimenzije 8fr+, unutrašnjeg dijametra 0,087", spoljašnjeg dijametra 0,110", kompatibilan sa žicom 0.035"-0.038",upotrebljiva dužina 90 i 95cm, dijametar balona do 11,1mm, u setu sa špricem, uvodnikom koji se cepa i luer adapterom. | Walrus 087 Balloon Guide Catheter System | Q'Apel Medical, Inc, SAD | BG8087-095 | BKT250006 | 12027046 | Kom | 253000 | 10% | PrimeMed d.o.o | 11-14/25
| Materijal za interventnu neuroradiologiju | 404-1-110/24-119 | 18 | Sanitetski medicinski potrošni materijal za mehaničku ekstrakciju tromba tip 18 | 1 | Aspiracioni kateter 6F kompatibilan, sa konstantnim unutrašnjim dijametrom od 0.71“, celom dužinom izrađen braidwire tehnologijom različite gustine (što ga čini mekšim distalno, a tvrđim proksimalno), hidrofilni premaz u dužini od 30cm na distalnom kraju i markerom od platine | EMBOVAC AC 0,071" 125 cm | Cerenovus Inc., SAD | IC71125CA | RSM008579 | 12028128 | Kom | 160000 | 20% | Grupa ponuđača: Hermes-Pharma d.o.o.Beograd - Sanomed d.o.o.o. | 11-4/25-1
| Materijal za interventnu neuroradiologiju | 404-1-110/24-119 | 18 | Sanitetski medicinski potrošni materijal za mehaničku ekstrakciju tromba tip 18 | 1 | Aspiracioni kateter 6F kompatibilan, sa konstantnim unutrašnjim dijametrom od 0.71“, celom dužinom izrađen braidwire tehnologijom različite gustine (što ga čini mekšim distalno, a tvrđim proksimalno), hidrofilni premaz u dužini od 30cm na distalnom kraju i markerom od platine | EMBOVAC AC 0,071" 132 cm | Cerenovus Inc., SAD | IC71132CA | RSM008580 | 12028129 | Kom | 160000 | 20% | Grupa ponuđača: Hermes-Pharma d.o.o.Beograd - Sanomed d.o.o.o. | 11-4/25-1
| Materijal za interventnu neuroradiologiju | 404-1-110/24-119 | 18 | Sanitetski medicinski potrošni materijal za mehaničku ekstrakciju tromba tip 18 | 1 | Aspiracioni kateter 6F kompatibilan, sa konstantnim unutrašnjim dijametrom od 0.71“, celom dužinom izrađen braidwire tehnologijom različite gustine (što ga čini mekšim distalno, a tvrđim proksimalno), hidrofilni premaz u dužini od 30cm na distalnom kraju i markerom od platine | Cereglide 71 Aspiration Catheter | Cerenovus Inc., SAD | NIC71125C | RSM010239 | 12030581 | Kom | 160000 | 20% | Grupa ponuđača: Hermes-Pharma d.o.o.Beograd - Sanomed d.o.o.o. | 11-4/25-1
| Materijal za interventnu neuroradiologiju | 404-1-110/24-119 | 18 | Sanitetski medicinski potrošni materijal za mehaničku ekstrakciju tromba tip 18 | 1 | Aspiracioni kateter 6F kompatibilan, sa konstantnim unutrašnjim dijametrom od 0.71“, celom dužinom izrađen braidwire tehnologijom različite gustine (što ga čini mekšim distalno, a tvrđim proksimalno), hidrofilni premaz u dužini od 30cm na distalnom kraju i markerom od platine | Cereglide 71 Aspiration Catheter | Cerenovus Inc., SAD | NIC71132C | RSM010238 | 12030580 | Kom | 160000 | 20% | Grupa ponuđača: Hermes-Pharma d.o.o.Beograd - Sanomed d.o.o.o. | 11-4/25-1
| Materijal za interventnu neuroradiologiju | 404-1-110/24-119 | 19 | Sanitetski potrošni materijal za procedure u neuroradiologiji tip 19 | 1 | Set za punkciju femoralne arterije (uvodnik za kateter sa cross cut valvulom dijametra obavezno na po pola broja 6; 6,5; 7;7,5; 8 i 8,5 F dužine 11cm,sa kratkom vodič sajlom dijametra 0,035", sa duplim krajem (double ended), dilatator i čeličnom iglom za punkciju dijametra 18G, dužine 7cm) | Prelude Sheath Introducer | Merit Medical Systems, Inc., SAD | PSI-6F-11-035-18G | RSM007984 | 12027533 | Kom | 1450 | 20% | Aptus d.o.o | 11-3/25
| Materijal za interventnu neuroradiologiju | 404-1-110/24-119 | 19 | Sanitetski potrošni materijal za procedure u neuroradiologiji tip 19 | 1 | Set za punkciju femoralne arterije (uvodnik za kateter sa cross cut valvulom dijametra obavezno na po pola broja 6; 6,5; 7;7,5; 8 i 8,5 F dužine 11cm,sa kratkom vodič sajlom dijametra 0,035", sa duplim krajem (double ended), dilatator i čeličnom iglom za punkciju dijametra 18G, dužine 7cm) | Prelude Sheath Introducer | Merit Medical Systems, Inc., SAD | PSI-7F-11-035-18G | RSM007985 | 12027534 | Kom | 1450 | 20% | Aptus d.o.o | 11-3/25
| Materijal za interventnu neuroradiologiju | 404-1-110/24-119 | 19 | Sanitetski potrošni materijal za procedure u neuroradiologiji tip 19 | 1 | Set za punkciju femoralne arterije (uvodnik za kateter sa cross cut valvulom dijametra obavezno na po pola broja 6; 6,5; 7;7,5; 8 i 8,5 F dužine 11cm,sa kratkom vodič sajlom dijametra 0,035", sa duplim krajem (double ended), dilatator i čeličnom iglom za punkciju dijametra 18G, dužine 7cm) | Prelude Sheath Introducer | Merit Medical Systems, Inc., SAD | PSI-8F-11-035-18G | RSM007986 | 12027535 | Kom | 1450 | 20% | Aptus d.o.o | 11-3/25
| Materijal za interventnu neuroradiologiju | 404-1-110/24-119 | 19 | Sanitetski potrošni materijal za procedure u neuroradiologiji tip 19 | 1 | Set za punkciju femoralne arterije (uvodnik za kateter sa cross cut valvulom dijametra obavezno na po pola broja 6; 6,5; 7;7,5; 8 i 8,5 F dužine 11cm,sa kratkom vodič sajlom dijametra 0,035", sa duplim krajem (double ended), dilatator i čeličnom iglom za punkciju dijametra 18G, dužine 7cm) | Prelude Sheath Introducer | Merit Medical Systems, Inc., SAD | PSI-6F-11-038ACT | RSM007987 | 12027536 | Kom | 1450 | 20% | Aptus d.o.o | 11-3/25
| Materijal za interventnu neuroradiologiju | 404-1-110/24-119 | 19 | Sanitetski potrošni materijal za procedure u neuroradiologiji tip 19 | 1 | Set za punkciju femoralne arterije (uvodnik za kateter sa cross cut valvulom dijametra obavezno na po pola broja 6; 6,5; 7;7,5; 8 i 8,5 F dužine 11cm,sa kratkom vodič sajlom dijametra 0,035", sa duplim krajem (double ended), dilatator i čeličnom iglom za punkciju dijametra 18G, dužine 7cm) | Prelude Sheath Introducer | Merit Medical Systems, Inc., SAD | PSI-7F-11-038ACT | RSM007988 | 12027537 | Kom | 1450 | 20% | Aptus d.o.o | 11-3/25
| Materijal za interventnu neuroradiologiju | 404-1-110/24-119 | 19 | Sanitetski potrošni materijal za procedure u neuroradiologiji tip 19 | 1 | Set za punkciju femoralne arterije (uvodnik za kateter sa cross cut valvulom dijametra obavezno na po pola broja 6; 6,5; 7;7,5; 8 i 8,5 F dužine 11cm,sa kratkom vodič sajlom dijametra 0,035", sa duplim krajem (double ended), dilatator i čeličnom iglom za punkciju dijametra 18G, dužine 7cm) | Prelude Sheath Introducer | Merit Medical Systems, Inc., SAD | PSI-8F-11-038ACT | RSM007989 | 12027538 | Kom | 1450 | 20% | Aptus d.o.o | 11-3/25
| Materijal za interventnu neuroradiologiju | 404-1-110/24-119 | 20 | Gajding kateter 5F (0.059" i 6F (0.071"), dužine 95 cm, sa distalnim fleksibilnim segmentom 7 cm, i unutrašnjim kateterom dužine 117 cm, koji poseduje hidrofilni omotač dužine 15 cm, i za maksimalni pritisak od 4F-750 psi; 5F-1000 psi za zaključavanje "inner" i "gajding" katetera. | 1 |  | Chaperon Guiding Catheter System, Kateter vodič, vaskularni | MicroVention Inc., -SAD/JAPAN | GC595STJB | RSM008564 | 12028113 | Kom | 55000 | 10% | Biostent d.o.o | 11-10/25
| Materijal za interventnu neuroradiologiju | 404-1-110/24-119 | 20 | Gajding kateter 5F (0.059" i 6F (0.071"), dužine 95 cm, sa distalnim fleksibilnim segmentom 7 cm, i unutrašnjim kateterom dužine 117 cm, koji poseduje hidrofilni omotač dužine 15 cm, i za maksimalni pritisak od 4F-750 psi; 5F-1000 psi za zaključavanje "inner" i "gajding" katetera. | 1 |  | Chaperon Guiding Catheter System, Kateter vodič, vaskularni | MicroVention Inc., -SAD/JAPAN | GC595STVT | RSM008565 | 12028114 | Kom | 55000 | 10% | Biostent d.o.o | 11-10/25
| Materijal za interventnu neuroradiologiju | 404-1-110/24-119 | 20 | Gajding kateter 5F (0.059" i 6F (0.071"), dužine 95 cm, sa distalnim fleksibilnim segmentom 7 cm, i unutrašnjim kateterom dužine 117 cm, koji poseduje hidrofilni omotač dužine 15 cm, i za maksimalni pritisak od 4F-750 psi; 5F-1000 psi za zaključavanje "inner" i "gajding" katetera. | 1 |  | Chaperon Guiding Catheter System, Kateter vodič, vaskularni | MicroVention Inc., -SAD/JAPAN | GC595STSI | RSM008566 | 12028115 | Kom | 55000 | 10% | Biostent d.o.o | 11-10/25
| Materijal za interventnu neuroradiologiju | 404-1-110/24-119 | 20 | Gajding kateter 5F (0.059" i 6F (0.071"), dužine 95 cm, sa distalnim fleksibilnim segmentom 7 cm, i unutrašnjim kateterom dužine 117 cm, koji poseduje hidrofilni omotač dužine 15 cm, i za maksimalni pritisak od 4F-750 psi; 5F-1000 psi za zaključavanje "inner" i "gajding" katetera. | 1 |  | Chaperon Guiding Catheter System, Kateter vodič, vaskularni | MicroVention Inc., -SAD/JAPAN | GC595M2JB | RSM008567 | 12028116 | Kom | 55000 | 10% | Biostent d.o.o | 11-10/25
| Materijal za interventnu neuroradiologiju | 404-1-110/24-119 | 20 | Gajding kateter 5F (0.059" i 6F (0.071"), dužine 95 cm, sa distalnim fleksibilnim segmentom 7 cm, i unutrašnjim kateterom dužine 117 cm, koji poseduje hidrofilni omotač dužine 15 cm, i za maksimalni pritisak od 4F-750 psi; 5F-1000 psi za zaključavanje "inner" i "gajding" katetera. | 1 |  | Chaperon Guiding Catheter System, Kateter vodič, vaskularni | MicroVention Inc., -SAD/JAPAN | GC595M2VT | RSM009093 | 12028642 | Kom | 55000 | 10% | Biostent d.o.o | 11-10/25
| Materijal za interventnu neuroradiologiju | 404-1-110/24-119 | 20 | Gajding kateter 5F (0.059" i 6F (0.071"), dužine 95 cm, sa distalnim fleksibilnim segmentom 7 cm, i unutrašnjim kateterom dužine 117 cm, koji poseduje hidrofilni omotač dužine 15 cm, i za maksimalni pritisak od 4F-750 psi; 5F-1000 psi za zaključavanje "inner" i "gajding" katetera. | 1 |  | Chaperon Guiding Catheter System, Kateter vodič, vaskularni | MicroVention Inc., -SAD/JAPAN | GC595M2SI | RSM009094 | 12028643 | Kom | 55000 | 10% | Biostent d.o.o | 11-10/25
| Materijal za interventnu neuroradiologiju | 404-1-110/24-119 | 20 | Gajding kateter 5F (0.059" i 6F (0.071"), dužine 95 cm, sa distalnim fleksibilnim segmentom 7 cm, i unutrašnjim kateterom dužine 117 cm, koji poseduje hidrofilni omotač dužine 15 cm, i za maksimalni pritisak od 4F-750 psi; 5F-1000 psi za zaključavanje "inner" i "gajding" katetera. | 1 |  | Chaperon Guiding Catheter System, Kateter vodič, vaskularni | MicroVention Inc., -SAD/JAPAN | GC695STJB | RSM009095 | 12028644 | Kom | 55000 | 10% | Biostent d.o.o | 11-10/25
| Materijal za interventnu neuroradiologiju | 404-1-110/24-119 | 20 | Gajding kateter 5F (0.059" i 6F (0.071"), dužine 95 cm, sa distalnim fleksibilnim segmentom 7 cm, i unutrašnjim kateterom dužine 117 cm, koji poseduje hidrofilni omotač dužine 15 cm, i za maksimalni pritisak od 4F-750 psi; 5F-1000 psi za zaključavanje "inner" i "gajding" katetera. | 1 |  | Chaperon Guiding Catheter System, Kateter vodič, vaskularni | MicroVention Inc., -SAD/JAPAN | GC695STVT | RSM009096 | 12028645 | Kom | 55000 | 10% | Biostent d.o.o | 11-10/25
| Materijal za interventnu neuroradiologiju | 404-1-110/24-119 | 20 | Gajding kateter 5F (0.059" i 6F (0.071"), dužine 95 cm, sa distalnim fleksibilnim segmentom 7 cm, i unutrašnjim kateterom dužine 117 cm, koji poseduje hidrofilni omotač dužine 15 cm, i za maksimalni pritisak od 4F-750 psi; 5F-1000 psi za zaključavanje "inner" i "gajding" katetera. | 1 |  | Chaperon Guiding Catheter System, Kateter vodič, vaskularni | MicroVention Inc., -SAD/JAPAN | GC695STSI | RSM009097 | 12028646 | Kom | 55000 | 10% | Biostent d.o.o | 11-10/25
| Materijal za interventnu neuroradiologiju | 404-1-110/24-119 | 20 | Gajding kateter 5F (0.059" i 6F (0.071"), dužine 95 cm, sa distalnim fleksibilnim segmentom 7 cm, i unutrašnjim kateterom dužine 117 cm, koji poseduje hidrofilni omotač dužine 15 cm, i za maksimalni pritisak od 4F-750 psi; 5F-1000 psi za zaključavanje "inner" i "gajding" katetera. | 1 |  | Chaperon Guiding Catheter System, Kateter vodič, vaskularni | MicroVention Inc., -SAD/JAPAN | GC695M2JB | RSM009098 | 12028647 | Kom | 55000 | 10% | Biostent d.o.o | 11-10/25
| Materijal za interventnu neuroradiologiju | 404-1-110/24-119 | 20 | Gajding kateter 5F (0.059" i 6F (0.071"), dužine 95 cm, sa distalnim fleksibilnim segmentom 7 cm, i unutrašnjim kateterom dužine 117 cm, koji poseduje hidrofilni omotač dužine 15 cm, i za maksimalni pritisak od 4F-750 psi; 5F-1000 psi za zaključavanje "inner" i "gajding" katetera. | 1 |  | Chaperon Guiding Catheter System, Kateter vodič, vaskularni | MicroVention Inc., -SAD/JAPAN | GC695M2VT | RSM009099 | 12028648 | Kom | 55000 | 10% | Biostent d.o.o | 11-10/25
| Materijal za interventnu neuroradiologiju | 404-1-110/24-119 | 20 | Gajding kateter 5F (0.059" i 6F (0.071"), dužine 95 cm, sa distalnim fleksibilnim segmentom 7 cm, i unutrašnjim kateterom dužine 117 cm, koji poseduje hidrofilni omotač dužine 15 cm, i za maksimalni pritisak od 4F-750 psi; 5F-1000 psi za zaključavanje "inner" i "gajding" katetera. | 1 |  | Chaperon Guiding Catheter System, Kateter vodič, vaskularni | MicroVention Inc., -SAD/JAPAN | GC695M2SI | RSM009100 | 12028649 | Kom | 55000 | 10% | Biostent d.o.o | 11-10/25
| Materijal za interventnu neuroradiologiju | 404-1-110/24-119 | 20 | Gajding kateter 5F (0.059" i 6F (0.071"), dužine 95 cm, sa distalnim fleksibilnim segmentom 7 cm, i unutrašnjim kateterom dužine 117 cm, koji poseduje hidrofilni omotač dužine 15 cm, i za maksimalni pritisak od 4F-750 psi; 5F-1000 psi za zaključavanje "inner" i "gajding" katetera. | 1 |  | Chaperon Guiding Catheter System, Kateter vodič, vaskularni | MicroVention Inc., -SAD/JAPAN | GC695BUJB | RSM009101 | 12028650 | Kom | 55000 | 10% | Biostent d.o.o | 11-10/25
| Materijal za interventnu neuroradiologiju | 404-1-110/24-119 | 20 | Gajding kateter 5F (0.059" i 6F (0.071"), dužine 95 cm, sa distalnim fleksibilnim segmentom 7 cm, i unutrašnjim kateterom dužine 117 cm, koji poseduje hidrofilni omotač dužine 15 cm, i za maksimalni pritisak od 4F-750 psi; 5F-1000 psi za zaključavanje "inner" i "gajding" katetera. | 1 |  | Chaperon Guiding Catheter System, Kateter vodič, vaskularni | MicroVention Inc., -SAD/JAPAN | GC695BUVT | RSM009102 | 12028651 | Kom | 55000 | 10% | Biostent d.o.o | 11-10/25
| Materijal za interventnu neuroradiologiju | 404-1-110/24-119 | 21 | Sanitetski potrošni materijal za procedure u neuroradiologiji tip 21 | 1 | Balon za dilataciju intrakranijalnih krvnih sudova promera od 1.5mm do 4.0mm i dužine 8mm | NeuroSpeed PTA Balloon Catheter | Acandis GmbH | 01-000600 | BKT250007 | 12027047 | Kom | 137500 | 20% | Neomedica d.o.o. Beograd | 11-7/25
| Materijal za interventnu neuroradiologiju | 404-1-110/24-119 | 21 | Sanitetski potrošni materijal za procedure u neuroradiologiji tip 21 | 1 | Balon za dilataciju intrakranijalnih krvnih sudova promera od 1.5mm do 4.0mm i dužine 8mm | NeuroSpeed PTA Balloon Catheter | Acandis GmbH | 01-000601 | BKT250008 | 12027048 | Kom | 137500 | 20% | Neomedica d.o.o. Beograd | 11-7/25
| Materijal za interventnu neuroradiologiju | 404-1-110/24-119 | 21 | Sanitetski potrošni materijal za procedure u neuroradiologiji tip 21 | 1 | Balon za dilataciju intrakranijalnih krvnih sudova promera od 1.5mm do 4.0mm i dužine 8mm | NeuroSpeed PTA Balloon Catheter | Acandis GmbH | 01-000602 | BKT250009 | 12027049 | Kom | 137500 | 20% | Neomedica d.o.o. Beograd | 11-7/25
| Materijal za interventnu neuroradiologiju | 404-1-110/24-119 | 21 | Sanitetski potrošni materijal za procedure u neuroradiologiji tip 21 | 1 | Balon za dilataciju intrakranijalnih krvnih sudova promera od 1.5mm do 4.0mm i dužine 8mm | NeuroSpeed PTA Balloon Catheter | Acandis GmbH | 01-000603 | BKT250010 | 12027050 | Kom | 137500 | 20% | Neomedica d.o.o. Beograd | 11-7/25
| Materijal za interventnu neuroradiologiju | 404-1-110/24-119 | 21 | Sanitetski potrošni materijal za procedure u neuroradiologiji tip 21 | 1 | Balon za dilataciju intrakranijalnih krvnih sudova promera od 1.5mm do 4.0mm i dužine 8mm | NeuroSpeed PTA Balloon Catheter | Acandis GmbH | 01-000604 | BKT250011 | 12027051 | Kom | 137500 | 20% | Neomedica d.o.o. Beograd | 11-7/25
| Materijal za interventnu neuroradiologiju | 404-1-110/24-119 | 21 | Sanitetski potrošni materijal za procedure u neuroradiologiji tip 21 | 1 | Balon za dilataciju intrakranijalnih krvnih sudova promera od 1.5mm do 4.0mm i dužine 8mm | NeuroSpeed PTA Balloon Catheter | Acandis GmbH | 01-000605 | BKT250012 | 12027052 | Kom | 137500 | 20% | Neomedica d.o.o. Beograd | 11-7/25
| Materijal za interventnu neuroradiologiju | 404-1-110/24-119 | 21 | Sanitetski potrošni materijal za procedure u neuroradiologiji tip 21 | 1 | Balon za dilataciju intrakranijalnih krvnih sudova promera od 1.5mm do 4.0mm i dužine 8mm | NeuroSpeed PTA Balloon Catheter | Acandis GmbH | 01-000610 | BKT250013 | 12027053 | Kom | 137500 | 20% | Neomedica d.o.o. Beograd | 11-7/25
| Materijal za interventnu neuroradiologiju | 404-1-110/24-119 | 21 | Sanitetski potrošni materijal za procedure u neuroradiologiji tip 21 | 1 | Balon za dilataciju intrakranijalnih krvnih sudova promera od 1.5mm do 4.0mm i dužine 8mm | NeuroSpeed PTA Balloon Catheter | Acandis GmbH | 01-000611 | BKT250014 | 12027054 | Kom | 137500 | 20% | Neomedica d.o.o. Beograd | 11-7/25
| Materijal za interventnu neuroradiologiju | 404-1-110/24-119 | 21 | Sanitetski potrošni materijal za procedure u neuroradiologiji tip 21 | 1 | Balon za dilataciju intrakranijalnih krvnih sudova promera od 1.5mm do 4.0mm i dužine 8mm | NeuroSpeed PTA Balloon Catheter | Acandis GmbH | 01-000612 | BKT250015 | 12027055 | Kom | 137500 | 20% | Neomedica d.o.o. Beograd | 11-7/25
| Materijal za interventnu neuroradiologiju | 404-1-110/24-119 | 21 | Sanitetski potrošni materijal za procedure u neuroradiologiji tip 21 | 1 | Balon za dilataciju intrakranijalnih krvnih sudova promera od 1.5mm do 4.0mm i dužine 8mm | NeuroSpeed PTA Balloon Catheter | Acandis GmbH | 01-000613 | BKT250016 | 12027056 | Kom | 137500 | 20% | Neomedica d.o.o. Beograd | 11-7/25
| Materijal za interventnu neuroradiologiju | 404-1-110/24-119 | 21 | Sanitetski potrošni materijal za procedure u neuroradiologiji tip 21 | 1 | Balon za dilataciju intrakranijalnih krvnih sudova promera od 1.5mm do 4.0mm i dužine 8mm | NeuroSpeed PTA Balloon Catheter | Acandis GmbH | 01-000614 | BKT250017 | 12027057 | Kom | 137500 | 20% | Neomedica d.o.o. Beograd | 11-7/25
| Materijal za interventnu neuroradiologiju | 404-1-110/24-119 | 21 | Sanitetski potrošni materijal za procedure u neuroradiologiji tip 21 | 1 | Balon za dilataciju intrakranijalnih krvnih sudova promera od 1.5mm do 4.0mm i dužine 8mm | NeuroSpeed PTA Balloon Catheter | Acandis GmbH | 01-000615 | BKT250018 | 12027058 | Kom | 137500 | 20% | Neomedica d.o.o. Beograd | 11-7/25
| Materijal za interventnu neuroradiologiju | 404-1-110/24-119 | 22 | Komplijantni okluzioni balon kateter, oba lumena katetera ojačana coil-om, air-purge hole, 2.1F, 4.0mm x 10-20mm, 5mm vrh, 0.0165 inča dijametar unutrašnjeg lumena | 1 |  | Scepter C Occlusion Balloon Catheter, Balon kateter, okluzivni, vaskularni | MicroVention Inc., - SAD | BC0410C | BKT250019 | 12027059 | Kom | 210000 | 10% | Biostent d.o.o | 11-10/25
| Materijal za interventnu neuroradiologiju | 404-1-110/24-119 | 22 | Komplijantni okluzioni balon kateter, oba lumena katetera ojačana coil-om, air-purge hole, 2.1F, 4.0mm x 10-20mm, 5mm vrh, 0.0165 inča dijametar unutrašnjeg lumena | 1 |  | Scepter C Occlusion Balloon Catheter, Balon kateter, okluzivni, vaskularni | MicroVention Inc., - SAD | BC0415C | BKT250020 | 12027060 | Kom | 210000 | 10% | Biostent d.o.o | 11-10/25
| Materijal za interventnu neuroradiologiju | 404-1-110/24-119 | 22 | Komplijantni okluzioni balon kateter, oba lumena katetera ojačana coil-om, air-purge hole, 2.1F, 4.0mm x 10-20mm, 5mm vrh, 0.0165 inča dijametar unutrašnjeg lumena | 1 |  | Scepter C Occlusion Balloon Catheter, Balon kateter, okluzivni, vaskularni | MicroVention Inc., - SAD | BC0420C | BKT250021 | 12027061 | Kom | 210000 | 10% | Biostent d.o.o | 11-10/25
| Materijal za interventnu neuroradiologiju | 404-1-110/24-119 | 22 | Komplijantni okluzioni balon kateter, oba lumena katetera ojačana coil-om, air-purge hole, 2.1F, 4.0mm x 10-20mm, 5mm vrh, 0.0165 inča dijametar unutrašnjeg lumena | 1 |  | Scepter C Occlusion Balloon Catheter, Balon kateter, okluzivni, vaskularni | MicroVention Inc., - SAD | BC0411XC | BKT250022 | 12027062 | Kom | 210000 | 10% | Biostent d.o.o | 11-10/25
| Materijal za interventnu neuroradiologiju | 404-1-110/24-119 | 23 | Sanitetski potrošni materijal za procedure u neuroradiologiji tip 23 | 1 | Dvolumenski "Flat" okluzivni balon kateter sa 4 radiopakna markea sa easy-valvulom koja sprečava aspiraciju krvi prilikom deflacije balona, sa trostrukom funkcijom (stentiranje, koilovanje i tečno embolisanje), dužine katetera 160cm, maksimalan prečnik balona 6mm, dužina balona od 7 od 20mm, unutrašnjeg prečnika radnog kanala 0.017" ili 0.024" sa duplim lumenom debljine zida 0.9mm i širine 1.15mm ili 1.26mm, sa distalnim vrhom dimenzija 2.0-2.5F na dužinama 3, 7 i 12mm. | Eclipse 2L | Balt Extrusion SAS, Francuska | ECL2L 6x7SN | RSM007990 | 12027539 | Kom | 130000 | 20% | Aptus d.o.o | 11-3/25
| Materijal za interventnu neuroradiologiju | 404-1-110/24-119 | 23 | Sanitetski potrošni materijal za procedure u neuroradiologiji tip 23 | 1 | Dvolumenski "Flat" okluzivni balon kateter sa 4 radiopakna markea sa easy-valvulom koja sprečava aspiraciju krvi prilikom deflacije balona, sa trostrukom funkcijom (stentiranje, koilovanje i tečno embolisanje), dužine katetera 160cm, maksimalan prečnik balona 6mm, dužina balona od 7 od 20mm, unutrašnjeg prečnika radnog kanala 0.017" ili 0.024" sa duplim lumenom debljine zida 0.9mm i širine 1.15mm ili 1.26mm, sa distalnim vrhom dimenzija 2.0-2.5F na dužinama 3, 7 i 12mm. | Eclipse 2L | Balt Extrusion SAS, Francuska | ECL2L 6x9 | RSM007991 | 12027540 | Kom | 130000 | 20% | Aptus d.o.o | 11-3/25
| Materijal za interventnu neuroradiologiju | 404-1-110/24-119 | 23 | Sanitetski potrošni materijal za procedure u neuroradiologiji tip 23 | 1 | Dvolumenski "Flat" okluzivni balon kateter sa 4 radiopakna markea sa easy-valvulom koja sprečava aspiraciju krvi prilikom deflacije balona, sa trostrukom funkcijom (stentiranje, koilovanje i tečno embolisanje), dužine katetera 160cm, maksimalan prečnik balona 6mm, dužina balona od 7 od 20mm, unutrašnjeg prečnika radnog kanala 0.017" ili 0.024" sa duplim lumenom debljine zida 0.9mm i širine 1.15mm ili 1.26mm, sa distalnim vrhom dimenzija 2.0-2.5F na dužinama 3, 7 i 12mm. | Eclipse 2L | Balt Extrusion SAS, Francuska | ECL2L 6x12 | RSM007992 | 12027541 | Kom | 130000 | 20% | Aptus d.o.o | 11-3/25
| Materijal za interventnu neuroradiologiju | 404-1-110/24-119 | 23 | Sanitetski potrošni materijal za procedure u neuroradiologiji tip 23 | 1 | Dvolumenski "Flat" okluzivni balon kateter sa 4 radiopakna markea sa easy-valvulom koja sprečava aspiraciju krvi prilikom deflacije balona, sa trostrukom funkcijom (stentiranje, koilovanje i tečno embolisanje), dužine katetera 160cm, maksimalan prečnik balona 6mm, dužina balona od 7 od 20mm, unutrašnjeg prečnika radnog kanala 0.017" ili 0.024" sa duplim lumenom debljine zida 0.9mm i širine 1.15mm ili 1.26mm, sa distalnim vrhom dimenzija 2.0-2.5F na dužinama 3, 7 i 12mm. | Eclipse 2L | Balt Extrusion SAS, Francuska | ECL2L 6x15 | RSM007993 | 12027542 | Kom | 130000 | 20% | Aptus d.o.o | 11-3/25
| Materijal za interventnu neuroradiologiju | 404-1-110/24-119 | 23 | Sanitetski potrošni materijal za procedure u neuroradiologiji tip 23 | 1 | Dvolumenski "Flat" okluzivni balon kateter sa 4 radiopakna markea sa easy-valvulom koja sprečava aspiraciju krvi prilikom deflacije balona, sa trostrukom funkcijom (stentiranje, koilovanje i tečno embolisanje), dužine katetera 160cm, maksimalan prečnik balona 6mm, dužina balona od 7 od 20mm, unutrašnjeg prečnika radnog kanala 0.017" ili 0.024" sa duplim lumenom debljine zida 0.9mm i širine 1.15mm ili 1.26mm, sa distalnim vrhom dimenzija 2.0-2.5F na dužinama 3, 7 i 12mm. | Eclipse 2L | Balt Extrusion SAS, Francuska | ECL2L 6x20 | RSM007994 | 12027543 | Kom | 130000 | 20% | Aptus d.o.o | 11-3/25
| Materijal za interventnu neuroradiologiju | 404-1-110/24-119 | 24 | Sanitetski potrošni materijal za procedure u neuroradiologiji tip 24 | 1 | Sanitetski potrošni materijal za procedure u neuroradiologiji tip 24 | Asahi Neurovascular Guide Wire Chikai; | Asahi Intecc Co., Ltd., Japan | WAIN-CKI-200 | RSM007947 | 12027496 | Kom | 80000 | 20% | Kardiomed d.o.o | 11-6/25
| Materijal za interventnu neuroradiologiju | 404-1-110/24-119 | 24 | Sanitetski potrošni materijal za procedure u neuroradiologiji tip 24 | 1 | Sanitetski potrošni materijal za procedure u neuroradiologiji tip 24 | Asahi Neurovascular Guide Wire Chikai; | Asahi Intecc Co., Ltd., Japan | WAIN-CKI-200-RC | RSM007948 | 12027497 | Kom | 80000 | 20% | Kardiomed d.o.o | 11-6/25
| Materijal za interventnu neuroradiologiju | 404-1-110/24-119 | 24 | Sanitetski potrošni materijal za procedure u neuroradiologiji tip 24 | 1 | Sanitetski potrošni materijal za procedure u neuroradiologiji tip 24 | Asahi Neurovascular Guide Wire Chikai; | Asahi Intecc Co., Ltd., Japan | WAIN-CKI-200-BS | RSM007949 | 12027498 | Kom | 80000 | 20% | Kardiomed d.o.o | 11-6/25
| Materijal za interventnu neuroradiologiju | 404-1-110/24-119 | 25 | Sanitetski potrošni materijal za procedure u neuroradiologiji tip 25 | 1 | Sanitetski potrošni materijal za procedure u neuroradiologiji tip 25 | Asahi Neurovascular Guide Wire Chikai; | Asahi Intecc Co., Ltd., Japan | WAIN-CKI-300 | RSM007950 | 12027499 | Kom | 80000 | 20% | Kardiomed d.o.o | 11-6/25
| Materijal za interventnu neuroradiologiju | 404-1-110/24-119 | 26 | Vodič žica sa hibridnom tehnologijom, za neurointervencije, dužine 200cm, sa proksimalnim/ distalnim spoljašnjim dijametrima 0,014 inča/ 0,012 inča, sa dva jezgra, nitinolskim distalnim jezgrom i proksimalnim jezgrom od nerđajućeg čelika, bez prelaza od čelika, sa hidrofilnim premazom u dužini od 40 i 97cm, radiopaktnim vrhom dužine 3cm i 6cm, sa mogućnošću ekstenzije do 313cm. | 1 |  | Traxcess Guidewire,Žica vodič, vaskularna | MicroVention Inc., -SAD | GW1420040 | RSM009103 | 12028652 | Kom | 105000 | 20% | Biostent d.o.o | 11-10/25
| Materijal za interventnu neuroradiologiju | 404-1-110/24-119 | 26 | Vodič žica sa hibridnom tehnologijom, za neurointervencije, dužine 200cm, sa proksimalnim/ distalnim spoljašnjim dijametrima 0,014 inča/ 0,012 inča, sa dva jezgra, nitinolskim distalnim jezgrom i proksimalnim jezgrom od nerđajućeg čelika, bez prelaza od čelika, sa hidrofilnim premazom u dužini od 40 i 97cm, radiopaktnim vrhom dužine 3cm i 6cm, sa mogućnošću ekstenzije do 313cm. | 1 |  | Traxcess Guidewire,Žica vodič, vaskularna | MicroVention Inc., -SAD | GW1420040X | RSM009111 | 12028660 | Kom | 105000 | 20% | Biostent d.o.o | 11-10/25
| Materijal za interventnu neuroradiologiju | 404-1-110/24-119 | 26 | Vodič žica sa hibridnom tehnologijom, za neurointervencije, dužine 200cm, sa proksimalnim/ distalnim spoljašnjim dijametrima 0,014 inča/ 0,012 inča, sa dva jezgra, nitinolskim distalnim jezgrom i proksimalnim jezgrom od nerđajućeg čelika, bez prelaza od čelika, sa hidrofilnim premazom u dužini od 40 i 97cm, radiopaktnim vrhom dužine 3cm i 6cm, sa mogućnošću ekstenzije do 313cm. | 1 |  | Traxcess Guidewire,Žica vodič, vaskularna | MicroVention Inc., -SAD | GW1420040S | RSM009112 | 12028661 | Kom | 105000 | 20% | Biostent d.o.o | 11-10/25
| Materijal za interventnu neuroradiologiju | 404-1-110/24-119 | 26 | Vodič žica sa hibridnom tehnologijom, za neurointervencije, dužine 200cm, sa proksimalnim/ distalnim spoljašnjim dijametrima 0,014 inča/ 0,012 inča, sa dva jezgra, nitinolskim distalnim jezgrom i proksimalnim jezgrom od nerđajućeg čelika, bez prelaza od čelika, sa hidrofilnim premazom u dužini od 40 i 97cm, radiopaktnim vrhom dužine 3cm i 6cm, sa mogućnošću ekstenzije do 313cm. | 1 |  | Traxcess Guidewire,Žica vodič, vaskularna | MicroVention Inc., -SAD | GW14100EX | RSM008581 | 12028130 | Kom | 105000 | 20% | Biostent d.o.o | 11-10/25
| Materijal za interventnu neuroradiologiju | 404-1-110/24-119 | 27 | Sanitetski potrošni materijal za procedure u neuroradiologiji tip 27 | 1 | Hidrofilna žica 0.014``, potrebna za davanje podrške sistemima na mikrokateterima 0.21 i 0.27. Poseduje tehnologije tvister i mikroridge sa platinastim markerom do 2 cm koji se može preoblikovati i sa hidrofilnim premazom 38cm. Dužina žice 205cm sa pravim vrhom. | Avigo™.014"Hydrophilic Guidewire | Micro Therapeutics, Inc. DBA ev3 Neurovascular, 9775 Toledo Way, CA, 92618, Irvine, Sjedinjene Američke Države | 103-0606-200 | RSM007915 | 12027464 | Kom | 45000 | 20% | Magna Pharmacia d.o.o. | 11-8/25
| Materijal za interventnu neuroradiologiju | 404-1-110/24-119 | 28 | Sanitetski potrošni materijal za procedure u neuroradiologiji tip 28 | 1 | Žica-vodič za neurointervencije, dužine 205 cm dijametra 0.014'' sa atraumatskim i prilagodljivim vrhom. Super legura Co-Cr (ASACOR) za zahtevne intervencije i kompleksnu anatomiju. Distalnih 36 cm je prekriveno visoko hidrofilnim coatingom od čega je na zadnjih 5 cm prisutan radiopakni marker u vidu spirale od platine radi bolje vidljivosti. Proksimalni kraj ima kopču za ekstenziju koja se upotrebljava za konekciju ekstenzije produžetka žičanog vodiča. Produžetak žičanog vodiča može nastaviti žičani vodič do 318 cm. Ukupna dužina ekstenzije žičanog vodiča 115 cm, dijametra 0,014”. | pORTAL Steerable Hydrophilic Guidewire | Phenox GmbH Nemačka | PORT-14-200-1 | RSM008590 | 12028139 | Kom | 100000 | 20% | Austroline d.o.o | 11-2/25
| Materijal za interventnu neuroradiologiju | 404-1-110/24-119 | 28 | Sanitetski potrošni materijal za procedure u neuroradiologiji tip 28 | 1 | Žica-vodič za neurointervencije, dužine 205 cm dijametra 0.014'' sa atraumatskim i prilagodljivim vrhom. Super legura Co-Cr (ASACOR) za zahtevne intervencije i kompleksnu anatomiju. Distalnih 36 cm je prekriveno visoko hidrofilnim coatingom od čega je na zadnjih 5 cm prisutan radiopakni marker u vidu spirale od platine radi bolje vidljivosti. Proksimalni kraj ima kopču za ekstenziju koja se upotrebljava za konekciju ekstenzije produžetka žičanog vodiča. Produžetak žičanog vodiča može nastaviti žičani vodič do 318 cm. Ukupna dužina ekstenzije žičanog vodiča 115 cm, dijametra 0,014”. | pORTAL Steerable Hydrophilic Guidewire | Phenox GmbH Nemačka | PORT-14-115-1-EX | RSM008591 | 12028140 | Kom | 100000 | 20% | Austroline d.o.o | 11-2/25
| Materijal za interventnu neuroradiologiju | 404-1-110/24-119 | 29 | Sanitetski potrošni materijal za procedure u neuroradiologiji tip 29 | 1 | Radijalni vodič kateter dužine 95,100 i 105 cm, unutrašnjeg dijametra 0,079" i spoljašnjeg dijametra 0,093" sa hidrofilnim premazom u dužini od 25 cm | Rist™ .079 Radial Access Guide Catheters | Micro Therapeutics, Inc. DBA ev3 Neurovascular, 9775 Toledo Way, CA, 92618, Irvine, Sjedinjene Američke Države | 107F-079-95 | RSM007916 | 12027465 | Kom | 147300 | 20% | Magna Pharmacia d.o.o. | 11-8/25
| Materijal za interventnu neuroradiologiju | 404-1-110/24-119 | 29 | Sanitetski potrošni materijal za procedure u neuroradiologiji tip 29 | 1 | Radijalni vodič kateter dužine 95,100 i 105 cm, unutrašnjeg dijametra 0,079" i spoljašnjeg dijametra 0,093" sa hidrofilnim premazom u dužini od 25 cm | Rist™ .079 Radial Access Guide Catheters | Micro Therapeutics, Inc. DBA ev3 Neurovascular, 9775 Toledo Way, CA, 92618, Irvine, Sjedinjene Američke Države | 107F-079-100 | RSM007917 | 12027466 | Kom | 147300 | 20% | Magna Pharmacia d.o.o. | 11-8/25
| Materijal za interventnu neuroradiologiju | 404-1-110/24-119 | 29 | Sanitetski potrošni materijal za procedure u neuroradiologiji tip 29 | 1 | Radijalni vodič kateter dužine 95,100 i 105 cm, unutrašnjeg dijametra 0,079" i spoljašnjeg dijametra 0,093" sa hidrofilnim premazom u dužini od 25 cm | Rist™ .079 Radial Access Guide Catheters | Micro Therapeutics, Inc. DBA ev3 Neurovascular, 9775 Toledo Way, CA, 92618, Irvine, Sjedinjene Američke Države | 107F-079-105 | RSM007918 | 12027467 | Kom | 147300 | 20% | Magna Pharmacia d.o.o. | 11-8/25
| Materijal za interventnu neuroradiologiju | 404-1-110/24-119 | 29 | Sanitetski potrošni materijal za procedure u neuroradiologiji tip 29 | 2 | Radijalni selektivni kateter dužine 120 i 130 cm, unutrašnjeg dijametra 0,040" i spoljašnjeg dijametra 0,070" sa oblikom vrha "SIM 2" i "Berenstein" | Rist™ Radial Access Selective Catheters | Micro Therapeutics, Inc. DBA ev3 Neurovascular, 9775 Toledo Way, CA, 92618, Irvine, Sjedinjene Američke Države | 105F-BER-120 | RSM007919 | 12027468 | Kom | 71500 | 20% | Magna Pharmacia d.o.o. | 11-8/25
| Materijal za interventnu neuroradiologiju | 404-1-110/24-119 | 29 | Sanitetski potrošni materijal za procedure u neuroradiologiji tip 29 | 2 | Radijalni selektivni kateter dužine 120 i 130 cm, unutrašnjeg dijametra 0,040" i spoljašnjeg dijametra 0,070" sa oblikom vrha "SIM 2" i "Berenstein" | Rist™ Radial Access Selective Catheters | Micro Therapeutics, Inc. DBA ev3 Neurovascular, 9775 Toledo Way, CA, 92618, Irvine, Sjedinjene Američke Države | 105F-BER-130 | RSM007920 | 12027469 | Kom | 71500 | 20% | Magna Pharmacia d.o.o. | 11-8/25
| Materijal za interventnu neuroradiologiju | 404-1-110/24-119 | 29 | Sanitetski potrošni materijal za procedure u neuroradiologiji tip 29 | 2 | Radijalni selektivni kateter dužine 120 i 130 cm, unutrašnjeg dijametra 0,040" i spoljašnjeg dijametra 0,070" sa oblikom vrha "SIM 2" i "Berenstein" | Rist™ Radial Access Selective Catheters | Micro Therapeutics, Inc. DBA ev3 Neurovascular, 9775 Toledo Way, CA, 92618, Irvine, Sjedinjene Američke Države | 105F-SIM-120 | RSM007921 | 12027470 | Kom | 71500 | 20% | Magna Pharmacia d.o.o. | 11-8/25
| Materijal za interventnu neuroradiologiju | 404-1-110/24-119 | 29 | Sanitetski potrošni materijal za procedure u neuroradiologiji tip 29 | 2 | Radijalni selektivni kateter dužine 120 i 130 cm, unutrašnjeg dijametra 0,040" i spoljašnjeg dijametra 0,070" sa oblikom vrha "SIM 2" i "Berenstein" | Rist™ Radial Access Selective Catheters | Micro Therapeutics, Inc. DBA ev3 Neurovascular, 9775 Toledo Way, CA, 92618, Irvine, Sjedinjene Američke Države | 105F-SIM-130 | RSM007922 | 12027471 | Kom | 71500 | 20% | Magna Pharmacia d.o.o. | 11-8/25
| Materijal za interventnu neuroradiologiju | 404-1-110/24-119 | 30 | Sanitetski potrošni materijal za procedure u neuroradiologiji tip 30 | 1 | Dijagnostički kateter 5F / 100cm SWI krivine II duplo ojačan, koničnog vrha, visoke vidljivosti sa krilcima na rubu katetera | Impress Angiographic Catheter | Merit Medical Systems, Inc., SAD | 510035SIM1 | RSM007995 | 12027544 | Kom | 2900 | 20% | Aptus d.o.o | 11-3/25-1
| Materijal za interventnu neuroradiologiju | 404-1-110/24-119 | 30 | Sanitetski potrošni materijal za procedure u neuroradiologiji tip 30 | 1 | Dijagnostički kateter 5F / 100cm SWI krivine II duplo ojačan, koničnog vrha, visoke vidljivosti sa krilcima na rubu katetera | Impress Angiographic Catheter | Merit Medical Systems, Inc., SAD | 510038SIM1 | RSM007996 | 12027545 | Kom | 2900 | 20% | Aptus d.o.o | 11-3/25-1
| Materijal za interventnu neuroradiologiju | 404-1-110/24-119 | 30 | Sanitetski potrošni materijal za procedure u neuroradiologiji tip 30 | 1 | Dijagnostički kateter 5F / 100cm SWI krivine II duplo ojačan, koničnog vrha, visoke vidljivosti sa krilcima na rubu katetera | Impress Angiographic Catheter | Merit Medical Systems, Inc., SAD | 510035SIM2 | RSM007997 | 12027546 | Kom | 2900 | 20% | Aptus d.o.o | 11-3/25-1
| Materijal za interventnu neuroradiologiju | 404-1-110/24-119 | 30 | Sanitetski potrošni materijal za procedure u neuroradiologiji tip 30 | 1 | Dijagnostički kateter 5F / 100cm SWI krivine II duplo ojačan, koničnog vrha, visoke vidljivosti sa krilcima na rubu katetera | Impress Angiographic Catheter | Merit Medical Systems, Inc., SAD | 510038SIM2 | RSM007998 | 12027547 | Kom | 2900 | 20% | Aptus d.o.o | 11-3/25-1
| Materijal za interventnu neuroradiologiju | 404-1-110/24-119 | 31 | Sanitetski potrošni materijal za procedure u neuroradiologiji tip 30 | 1 | Dijagnostički kateter od najlon pebaxa, desni koronarni 5F, krivine 4/5. | Performa Angiographic Catheter | Merit Medical Systems, Inc., SAD | 7523-21 | RSM007999 | 12027548 | Kom | 2750 | 20% | Aptus d.o.o | 11-3/25
| Materijal za interventnu neuroradiologiju | 404-1-110/24-119 | 31 | Sanitetski potrošni materijal za procedure u neuroradiologiji tip 30 | 1 | Dijagnostički kateter od najlon pebaxa, desni koronarni 5F, krivine 4/5. | Performa Angiographic Catheter | Merit Medical Systems, Inc., SAD | 7523-33 | RSM008000 | 12027549 | Kom | 2750 | 20% | Aptus d.o.o | 11-3/25
| Materijal za interventnu neuroradiologiju | 404-1-110/24-119 | 31 | Sanitetski potrošni materijal za procedure u neuroradiologiji tip 30 | 1 | Dijagnostički kateter od najlon pebaxa, desni koronarni 5F, krivine 4/5. | Performa Angiographic Catheter | Merit Medical Systems, Inc., SAD | 7528-13 | RSM008001 | 12027550 | Kom | 2750 | 20% | Aptus d.o.o | 11-3/25
| Materijal za interventnu neuroradiologiju | 404-1-110/24-119 | 31 | Sanitetski potrošni materijal za procedure u neuroradiologiji tip 30 | 1 | Dijagnostički kateter od najlon pebaxa, desni koronarni 5F, krivine 4/5. | Performa Angiographic Catheter | Merit Medical Systems, Inc., SAD | 7528-23 | RSM008002 | 12027551 | Kom | 2750 | 20% | Aptus d.o.o | 11-3/25
| Materijal za interventnu neuroradiologiju | 404-1-110/24-119 | 31 | Sanitetski potrošni materijal za procedure u neuroradiologiji tip 30 | 1 | Dijagnostički kateter od najlon pebaxa, desni koronarni 5F, krivine 4/5. | Performa Angiographic Catheter | Merit Medical Systems, Inc., SAD | 7528-33 | RSM008003 | 12027552 | Kom | 2750 | 20% | Aptus d.o.o | 11-3/25
| Materijal za interventnu neuroradiologiju | 404-1-110/24-119 | 31 | Sanitetski potrošni materijal za procedure u neuroradiologiji tip 30 | 1 | Dijagnostički kateter od najlon pebaxa, desni koronarni 5F, krivine 4/5. | Performa Angiographic Catheter | Merit Medical Systems, Inc., SAD | 7534-23 | RSM008004 | 12027553 | Kom | 2750 | 20% | Aptus d.o.o | 11-3/25
| Materijal za interventnu neuroradiologiju | 404-1-110/24-119 | 31 | Sanitetski potrošni materijal za procedure u neuroradiologiji tip 30 | 1 | Dijagnostički kateter od najlon pebaxa, desni koronarni 5F, krivine 4/5. | Performa Angiographic Catheter | Merit Medical Systems, Inc., SAD | 7600-11 | RSM008005 | 12027554 | Kom | 2750 | 20% | Aptus d.o.o | 11-3/25
| Materijal za interventnu neuroradiologiju | 404-1-110/24-119 | 31 | Sanitetski potrošni materijal za procedure u neuroradiologiji tip 30 | 1 | Dijagnostički kateter od najlon pebaxa, desni koronarni 5F, krivine 4/5. | Performa Angiographic Catheter | Merit Medical Systems, Inc., SAD | 7532-13 | RSM008006 | 12027555 | Kom | 2750 | 20% | Aptus d.o.o | 11-3/25
| Materijal za interventnu neuroradiologiju | 404-1-110/24-119 | 32 | Sanitetski potrošni materijal za procedure u neuroradiologiji tip 32 | 1 | Kateter 4F I 5F, dijagnostički sa hidrofilnim omotačem, duplo ojačan od standardnog dijagnostičkog katetera, koničkog vrha, visoke vidljivosti sa krilcima na hubu katetera. U zavisnosti od zakrivljenja vrha, dostupan na dužinama 65, 80, 100 i 125cm | Impress Angiographic Catheter | Merit Medical Systems, Inc., SAD | 410038HH1-H | RSM008007 | 12027556 | Kom | 5500 | 20% | Aptus d.o.o | 11-3/25
| Materijal za interventnu neuroradiologiju | 404-1-110/24-119 | 32 | Sanitetski potrošni materijal za procedure u neuroradiologiji tip 32 | 1 | Kateter 4F I 5F, dijagnostički sa hidrofilnim omotačem, duplo ojačan od standardnog dijagnostičkog katetera, koničkog vrha, visoke vidljivosti sa krilcima na hubu katetera. U zavisnosti od zakrivljenja vrha, dostupan na dužinama 65, 80, 100 i 125cm | Impress Angiographic Catheter | Merit Medical Systems, Inc., SAD | 510038HH1-H | RSM008008 | 12027557 | Kom | 5500 | 20% | Aptus d.o.o | 11-3/25
| Materijal za interventnu neuroradiologiju | 404-1-110/24-119 | 32 | Sanitetski potrošni materijal za procedure u neuroradiologiji tip 32 | 1 | Kateter 4F I 5F, dijagnostički sa hidrofilnim omotačem, duplo ojačan od standardnog dijagnostičkog katetera, koničkog vrha, visoke vidljivosti sa krilcima na hubu katetera. U zavisnosti od zakrivljenja vrha, dostupan na dužinama 65, 80, 100 i 125cm | Impress Angiographic Catheter | Merit Medical Systems, Inc., SAD | 412538HH1-H | RSM008009 | 12027558 | Kom | 5500 | 20% | Aptus d.o.o | 11-3/25
| Materijal za interventnu neuroradiologiju | 404-1-110/24-119 | 32 | Sanitetski potrošni materijal za procedure u neuroradiologiji tip 32 | 1 | Kateter 4F I 5F, dijagnostički sa hidrofilnim omotačem, duplo ojačan od standardnog dijagnostičkog katetera, koničkog vrha, visoke vidljivosti sa krilcima na hubu katetera. U zavisnosti od zakrivljenja vrha, dostupan na dužinama 65, 80, 100 i 125cm | Impress Angiographic Catheter | Merit Medical Systems, Inc., SAD | 512538HH1-H | RSM008010 | 12027559 | Kom | 5500 | 20% | Aptus d.o.o | 11-3/25
| Materijal za interventnu neuroradiologiju | 404-1-110/24-119 | 32 | Sanitetski potrošni materijal za procedure u neuroradiologiji tip 32 | 1 | Kateter 4F I 5F, dijagnostički sa hidrofilnim omotačem, duplo ojačan od standardnog dijagnostičkog katetera, koničkog vrha, visoke vidljivosti sa krilcima na hubu katetera. U zavisnosti od zakrivljenja vrha, dostupan na dužinama 65, 80, 100 i 125cm | Impress Angiographic Catheter | Merit Medical Systems, Inc., SAD | 410038B1-H | RSM008011 | 12027560 | Kom | 5500 | 20% | Aptus d.o.o | 11-3/25
| Materijal za interventnu neuroradiologiju | 404-1-110/24-119 | 32 | Sanitetski potrošni materijal za procedure u neuroradiologiji tip 32 | 1 | Kateter 4F I 5F, dijagnostički sa hidrofilnim omotačem, duplo ojačan od standardnog dijagnostičkog katetera, koničkog vrha, visoke vidljivosti sa krilcima na hubu katetera. U zavisnosti od zakrivljenja vrha, dostupan na dužinama 65, 80, 100 i 125cm | Impress Angiographic Catheter | Merit Medical Systems, Inc., SAD | 510038B1-H | RSM008012 | 12027561 | Kom | 5500 | 20% | Aptus d.o.o | 11-3/25
| Materijal za interventnu neuroradiologiju | 404-1-110/24-119 | 32 | Sanitetski potrošni materijal za procedure u neuroradiologiji tip 32 | 1 | Kateter 4F I 5F, dijagnostički sa hidrofilnim omotačem, duplo ojačan od standardnog dijagnostičkog katetera, koničkog vrha, visoke vidljivosti sa krilcima na hubu katetera. U zavisnosti od zakrivljenja vrha, dostupan na dužinama 65, 80, 100 i 125cm | Impress Angiographic Catheter | Merit Medical Systems, Inc., SAD | 410038B2-H | RSM008013 | 12027562 | Kom | 5500 | 20% | Aptus d.o.o | 11-3/25
| Materijal za interventnu neuroradiologiju | 404-1-110/24-119 | 32 | Sanitetski potrošni materijal za procedure u neuroradiologiji tip 32 | 1 | Kateter 4F I 5F, dijagnostički sa hidrofilnim omotačem, duplo ojačan od standardnog dijagnostičkog katetera, koničkog vrha, visoke vidljivosti sa krilcima na hubu katetera. U zavisnosti od zakrivljenja vrha, dostupan na dužinama 65, 80, 100 i 125cm | Impress Angiographic Catheter | Merit Medical Systems, Inc., SAD | 510038B2-H | RSM008014 | 12027563 | Kom | 5500 | 20% | Aptus d.o.o | 11-3/25
| Materijal za interventnu neuroradiologiju | 404-1-110/24-119 | 32 | Sanitetski potrošni materijal za procedure u neuroradiologiji tip 32 | 1 | Kateter 4F I 5F, dijagnostički sa hidrofilnim omotačem, duplo ojačan od standardnog dijagnostičkog katetera, koničkog vrha, visoke vidljivosti sa krilcima na hubu katetera. U zavisnosti od zakrivljenja vrha, dostupan na dužinama 65, 80, 100 i 125cm | Impress Angiographic Catheter | Merit Medical Systems, Inc., SAD | 410038MANI-H | RSM008015 | 12027564 | Kom | 5500 | 20% | Aptus d.o.o | 11-3/25
| Materijal za interventnu neuroradiologiju | 404-1-110/24-119 | 32 | Sanitetski potrošni materijal za procedure u neuroradiologiji tip 32 | 1 | Kateter 4F I 5F, dijagnostički sa hidrofilnim omotačem, duplo ojačan od standardnog dijagnostičkog katetera, koničkog vrha, visoke vidljivosti sa krilcima na hubu katetera. U zavisnosti od zakrivljenja vrha, dostupan na dužinama 65, 80, 100 i 125cm | Impress Angiographic Catheter | Merit Medical Systems, Inc., SAD | 510038MANI-H | RSM008016 | 12027565 | Kom | 5500 | 20% | Aptus d.o.o | 11-3/25
| Materijal za interventnu neuroradiologiju | 404-1-110/24-119 | 32 | Sanitetski potrošni materijal za procedure u neuroradiologiji tip 32 | 1 | Kateter 4F I 5F, dijagnostički sa hidrofilnim omotačem, duplo ojačan od standardnog dijagnostičkog katetera, koničkog vrha, visoke vidljivosti sa krilcima na hubu katetera. U zavisnosti od zakrivljenja vrha, dostupan na dužinama 65, 80, 100 i 125cm | Impress Angiographic Catheter | Merit Medical Systems, Inc., SAD | 46538VER-H | RSM008017 | 12027566 | Kom | 5500 | 20% | Aptus d.o.o | 11-3/25
| Materijal za interventnu neuroradiologiju | 404-1-110/24-119 | 32 | Sanitetski potrošni materijal za procedure u neuroradiologiji tip 32 | 1 | Kateter 4F I 5F, dijagnostički sa hidrofilnim omotačem, duplo ojačan od standardnog dijagnostičkog katetera, koničkog vrha, visoke vidljivosti sa krilcima na hubu katetera. U zavisnosti od zakrivljenja vrha, dostupan na dužinama 65, 80, 100 i 125cm | Impress Angiographic Catheter | Merit Medical Systems, Inc., SAD | 56538VER-H | RSM008018 | 12027567 | Kom | 5500 | 20% | Aptus d.o.o | 11-3/25
| Materijal za interventnu neuroradiologiju | 404-1-110/24-119 | 32 | Sanitetski potrošni materijal za procedure u neuroradiologiji tip 32 | 1 | Kateter 4F I 5F, dijagnostički sa hidrofilnim omotačem, duplo ojačan od standardnog dijagnostičkog katetera, koničkog vrha, visoke vidljivosti sa krilcima na hubu katetera. U zavisnosti od zakrivljenja vrha, dostupan na dužinama 65, 80, 100 i 125cm | Impress Angiographic Catheter | Merit Medical Systems, Inc., SAD | 410038VER-H | RSM008019 | 12027568 | Kom | 5500 | 20% | Aptus d.o.o | 11-3/25
| Materijal za interventnu neuroradiologiju | 404-1-110/24-119 | 32 | Sanitetski potrošni materijal za procedure u neuroradiologiji tip 32 | 1 | Kateter 4F I 5F, dijagnostički sa hidrofilnim omotačem, duplo ojačan od standardnog dijagnostičkog katetera, koničkog vrha, visoke vidljivosti sa krilcima na hubu katetera. U zavisnosti od zakrivljenja vrha, dostupan na dužinama 65, 80, 100 i 125cm | Impress Angiographic Catheter | Merit Medical Systems, Inc., SAD | 510038VER-H | RSM008020 | 12027569 | Kom | 5500 | 20% | Aptus d.o.o | 11-3/25
| Materijal za interventnu neuroradiologiju | 404-1-110/24-119 | 32 | Sanitetski potrošni materijal za procedure u neuroradiologiji tip 32 | 1 | Kateter 4F I 5F, dijagnostički sa hidrofilnim omotačem, duplo ojačan od standardnog dijagnostičkog katetera, koničkog vrha, visoke vidljivosti sa krilcima na hubu katetera. U zavisnosti od zakrivljenja vrha, dostupan na dužinama 65, 80, 100 i 125cm | Impress Angiographic Catheter | Merit Medical Systems, Inc., SAD | 46538BER-H | RSM008021 | 12027570 | Kom | 5500 | 20% | Aptus d.o.o | 11-3/25
| Materijal za interventnu neuroradiologiju | 404-1-110/24-119 | 32 | Sanitetski potrošni materijal za procedure u neuroradiologiji tip 32 | 1 | Kateter 4F I 5F, dijagnostički sa hidrofilnim omotačem, duplo ojačan od standardnog dijagnostičkog katetera, koničkog vrha, visoke vidljivosti sa krilcima na hubu katetera. U zavisnosti od zakrivljenja vrha, dostupan na dužinama 65, 80, 100 i 125cm | Impress Angiographic Catheter | Merit Medical Systems, Inc., SAD | 56538BER-H | RSM008022 | 12027571 | Kom | 5500 | 20% | Aptus d.o.o | 11-3/25
| Materijal za interventnu neuroradiologiju | 404-1-110/24-119 | 32 | Sanitetski potrošni materijal za procedure u neuroradiologiji tip 32 | 1 | Kateter 4F I 5F, dijagnostički sa hidrofilnim omotačem, duplo ojačan od standardnog dijagnostičkog katetera, koničkog vrha, visoke vidljivosti sa krilcima na hubu katetera. U zavisnosti od zakrivljenja vrha, dostupan na dužinama 65, 80, 100 i 125cm | Impress Angiographic Catheter | Merit Medical Systems, Inc., SAD | 410038BER-H | RSM008023 | 12027572 | Kom | 5500 | 20% | Aptus d.o.o | 11-3/25
| Materijal za interventnu neuroradiologiju | 404-1-110/24-119 | 32 | Sanitetski potrošni materijal za procedure u neuroradiologiji tip 32 | 1 | Kateter 4F I 5F, dijagnostički sa hidrofilnim omotačem, duplo ojačan od standardnog dijagnostičkog katetera, koničkog vrha, visoke vidljivosti sa krilcima na hubu katetera. U zavisnosti od zakrivljenja vrha, dostupan na dužinama 65, 80, 100 i 125cm | Impress Angiographic Catheter | Merit Medical Systems, Inc., SAD | 510038BER-H | RSM008024 | 12027573 | Kom | 5500 | 20% | Aptus d.o.o | 11-3/25
| Materijal za interventnu neuroradiologiju | 404-1-110/24-119 | 32 | Sanitetski potrošni materijal za procedure u neuroradiologiji tip 32 | 1 | Kateter 4F I 5F, dijagnostički sa hidrofilnim omotačem, duplo ojačan od standardnog dijagnostičkog katetera, koničkog vrha, visoke vidljivosti sa krilcima na hubu katetera. U zavisnosti od zakrivljenja vrha, dostupan na dužinama 65, 80, 100 i 125cm | Impress Angiographic Catheter | Merit Medical Systems, Inc., SAD | 412538BER-H | RSM008025 | 12027574 | Kom | 5500 | 20% | Aptus d.o.o | 11-3/25
| Materijal za interventnu neuroradiologiju | 404-1-110/24-119 | 32 | Sanitetski potrošni materijal za procedure u neuroradiologiji tip 32 | 1 | Kateter 4F I 5F, dijagnostički sa hidrofilnim omotačem, duplo ojačan od standardnog dijagnostičkog katetera, koničkog vrha, visoke vidljivosti sa krilcima na hubu katetera. U zavisnosti od zakrivljenja vrha, dostupan na dužinama 65, 80, 100 i 125cm | Impress Angiographic Catheter | Merit Medical Systems, Inc., SAD | 512538BER-H | RSM008026 | 12027575 | Kom | 5500 | 20% | Aptus d.o.o | 11-3/25
| Materijal za interventnu neuroradiologiju | 404-1-110/24-119 | 32 | Sanitetski potrošni materijal za procedure u neuroradiologiji tip 32 | 1 | Kateter 4F I 5F, dijagnostički sa hidrofilnim omotačem, duplo ojačan od standardnog dijagnostičkog katetera, koničkog vrha, visoke vidljivosti sa krilcima na hubu katetera. U zavisnosti od zakrivljenja vrha, dostupan na dužinama 65, 80, 100 i 125cm | Impress Angiographic Catheter | Merit Medical Systems, Inc., SAD | 410038SIM1-H | RSM008027 | 12027576 | Kom | 5500 | 20% | Aptus d.o.o | 11-3/25
| Materijal za interventnu neuroradiologiju | 404-1-110/24-119 | 32 | Sanitetski potrošni materijal za procedure u neuroradiologiji tip 32 | 1 | Kateter 4F I 5F, dijagnostički sa hidrofilnim omotačem, duplo ojačan od standardnog dijagnostičkog katetera, koničkog vrha, visoke vidljivosti sa krilcima na hubu katetera. U zavisnosti od zakrivljenja vrha, dostupan na dužinama 65, 80, 100 i 125cm | Impress Angiographic Catheter | Merit Medical Systems, Inc., SAD | 510038SIM1-H | RSM008028 | 12027577 | Kom | 5500 | 20% | Aptus d.o.o | 11-3/25
| Materijal za interventnu neuroradiologiju | 404-1-110/24-119 | 32 | Sanitetski potrošni materijal za procedure u neuroradiologiji tip 32 | 1 | Kateter 4F I 5F, dijagnostički sa hidrofilnim omotačem, duplo ojačan od standardnog dijagnostičkog katetera, koničkog vrha, visoke vidljivosti sa krilcima na hubu katetera. U zavisnosti od zakrivljenja vrha, dostupan na dužinama 65, 80, 100 i 125cm | Impress Angiographic Catheter | Merit Medical Systems, Inc., SAD | 410038SIM2-H | RSM008029 | 12027578 | Kom | 5500 | 20% | Aptus d.o.o | 11-3/25
| Materijal za interventnu neuroradiologiju | 404-1-110/24-119 | 32 | Sanitetski potrošni materijal za procedure u neuroradiologiji tip 32 | 1 | Kateter 4F I 5F, dijagnostički sa hidrofilnim omotačem, duplo ojačan od standardnog dijagnostičkog katetera, koničkog vrha, visoke vidljivosti sa krilcima na hubu katetera. U zavisnosti od zakrivljenja vrha, dostupan na dužinama 65, 80, 100 i 125cm | Impress Angiographic Catheter | Merit Medical Systems, Inc., SAD | 510038SIM2-H | RSM008030 | 12027579 | Kom | 5500 | 20% | Aptus d.o.o | 11-3/25
| Materijal za interventnu neuroradiologiju | 404-1-110/24-119 | 32 | Sanitetski potrošni materijal za procedure u neuroradiologiji tip 32 | 1 | Kateter 4F I 5F, dijagnostički sa hidrofilnim omotačem, duplo ojačan od standardnog dijagnostičkog katetera, koničkog vrha, visoke vidljivosti sa krilcima na hubu katetera. U zavisnosti od zakrivljenja vrha, dostupan na dužinama 65, 80, 100 i 125cm | Impress Angiographic Catheter | Merit Medical Systems, Inc., SAD | 410038MPA1-H | RSM008031 | 12027580 | Kom | 5500 | 20% | Aptus d.o.o | 11-3/25
| Materijal za interventnu neuroradiologiju | 404-1-110/24-119 | 32 | Sanitetski potrošni materijal za procedure u neuroradiologiji tip 32 | 1 | Kateter 4F I 5F, dijagnostički sa hidrofilnim omotačem, duplo ojačan od standardnog dijagnostičkog katetera, koničkog vrha, visoke vidljivosti sa krilcima na hubu katetera. U zavisnosti od zakrivljenja vrha, dostupan na dužinama 65, 80, 100 i 125cm | Impress Angiographic Catheter | Merit Medical Systems, Inc., SAD | 510038MPA1-H | RSM008032 | 12027581 | Kom | 5500 | 20% | Aptus d.o.o | 11-3/25
| Materijal za interventnu neuroradiologiju | 404-1-110/24-119 | 32 | Sanitetski potrošni materijal za procedure u neuroradiologiji tip 32 | 1 | Kateter 4F I 5F, dijagnostički sa hidrofilnim omotačem, duplo ojačan od standardnog dijagnostičkog katetera, koničkog vrha, visoke vidljivosti sa krilcima na hubu katetera. U zavisnosti od zakrivljenja vrha, dostupan na dužinama 65, 80, 100 i 125cm | Impress Angiographic Catheter | Merit Medical Systems, Inc., SAD | 46538CB1-H | RSM008033 | 12027582 | Kom | 5500 | 20% | Aptus d.o.o | 11-3/25
| Materijal za interventnu neuroradiologiju | 404-1-110/24-119 | 32 | Sanitetski potrošni materijal za procedure u neuroradiologiji tip 32 | 1 | Kateter 4F I 5F, dijagnostički sa hidrofilnim omotačem, duplo ojačan od standardnog dijagnostičkog katetera, koničkog vrha, visoke vidljivosti sa krilcima na hubu katetera. U zavisnosti od zakrivljenja vrha, dostupan na dužinama 65, 80, 100 i 125cm | Impress Angiographic Catheter | Merit Medical Systems, Inc., SAD | 56538CB1-H | RSM008034 | 12027583 | Kom | 5500 | 20% | Aptus d.o.o | 11-3/25
| Materijal za interventnu neuroradiologiju | 404-1-110/24-119 | 32 | Sanitetski potrošni materijal za procedure u neuroradiologiji tip 32 | 1 | Kateter 4F I 5F, dijagnostički sa hidrofilnim omotačem, duplo ojačan od standardnog dijagnostičkog katetera, koničkog vrha, visoke vidljivosti sa krilcima na hubu katetera. U zavisnosti od zakrivljenja vrha, dostupan na dužinama 65, 80, 100 i 125cm | Impress Angiographic Catheter | Merit Medical Systems, Inc., SAD | 46538CB2-H | RSM008035 | 12027584 | Kom | 5500 | 20% | Aptus d.o.o | 11-3/25
| Materijal za interventnu neuroradiologiju | 404-1-110/24-119 | 32 | Sanitetski potrošni materijal za procedure u neuroradiologiji tip 32 | 1 | Kateter 4F I 5F, dijagnostički sa hidrofilnim omotačem, duplo ojačan od standardnog dijagnostičkog katetera, koničkog vrha, visoke vidljivosti sa krilcima na hubu katetera. U zavisnosti od zakrivljenja vrha, dostupan na dužinama 65, 80, 100 i 125cm | Impress Angiographic Catheter | Merit Medical Systems, Inc., SAD | 56538CB2-H | RSM008036 | 12027585 | Kom | 5500 | 20% | Aptus d.o.o | 11-3/25
| Materijal za interventnu neuroradiologiju | 404-1-110/24-119 | 32 | Sanitetski potrošni materijal za procedure u neuroradiologiji tip 32 | 1 | Kateter 4F I 5F, dijagnostički sa hidrofilnim omotačem, duplo ojačan od standardnog dijagnostičkog katetera, koničkog vrha, visoke vidljivosti sa krilcima na hubu katetera. U zavisnosti od zakrivljenja vrha, dostupan na dužinama 65, 80, 100 i 125cm | Impress Angiographic Catheter | Merit Medical Systems, Inc., SAD | 410038CB2-H | RSM008037 | 12027586 | Kom | 5500 | 20% | Aptus d.o.o | 11-3/25
| Materijal za interventnu neuroradiologiju | 404-1-110/24-119 | 32 | Sanitetski potrošni materijal za procedure u neuroradiologiji tip 32 | 1 | Kateter 4F I 5F, dijagnostički sa hidrofilnim omotačem, duplo ojačan od standardnog dijagnostičkog katetera, koničkog vrha, visoke vidljivosti sa krilcima na hubu katetera. U zavisnosti od zakrivljenja vrha, dostupan na dužinama 65, 80, 100 i 125cm | Impress Angiographic Catheter | Merit Medical Systems, Inc., SAD | 510038CB2-H | RSM008038 | 12027587 | Kom | 5500 | 20% | Aptus d.o.o | 11-3/25
| Materijal za interventnu neuroradiologiju | 404-1-110/24-119 | 32 | Sanitetski potrošni materijal za procedure u neuroradiologiji tip 32 | 1 | Kateter 4F I 5F, dijagnostički sa hidrofilnim omotačem, duplo ojačan od standardnog dijagnostičkog katetera, koničkog vrha, visoke vidljivosti sa krilcima na hubu katetera. U zavisnosti od zakrivljenja vrha, dostupan na dužinama 65, 80, 100 i 125cm | Impress Angiographic Catheter | Merit Medical Systems, Inc., SAD | 44038KA2-H | RSM008039 | 12027588 | Kom | 5500 | 20% | Aptus d.o.o | 11-3/25
| Materijal za interventnu neuroradiologiju | 404-1-110/24-119 | 32 | Sanitetski potrošni materijal za procedure u neuroradiologiji tip 32 | 1 | Kateter 4F I 5F, dijagnostički sa hidrofilnim omotačem, duplo ojačan od standardnog dijagnostičkog katetera, koničkog vrha, visoke vidljivosti sa krilcima na hubu katetera. U zavisnosti od zakrivljenja vrha, dostupan na dužinama 65, 80, 100 i 125cm | Impress Angiographic Catheter | Merit Medical Systems, Inc., SAD | 54038KA2-H | RSM008040 | 12027589 | Kom | 5500 | 20% | Aptus d.o.o | 11-3/25
| Materijal za interventnu neuroradiologiju | 404-1-110/24-119 | 32 | Sanitetski potrošni materijal za procedure u neuroradiologiji tip 32 | 1 | Kateter 4F I 5F, dijagnostički sa hidrofilnim omotačem, duplo ojačan od standardnog dijagnostičkog katetera, koničkog vrha, visoke vidljivosti sa krilcima na hubu katetera. U zavisnosti od zakrivljenja vrha, dostupan na dužinama 65, 80, 100 i 125cm | Impress Angiographic Catheter | Merit Medical Systems, Inc., SAD | 56538KA2-H | RSM008041 | 12027590 | Kom | 5500 | 20% | Aptus d.o.o | 11-3/25
| Materijal za interventnu neuroradiologiju | 404-1-110/24-119 | 32 | Sanitetski potrošni materijal za procedure u neuroradiologiji tip 32 | 1 | Kateter 4F I 5F, dijagnostički sa hidrofilnim omotačem, duplo ojačan od standardnog dijagnostičkog katetera, koničkog vrha, visoke vidljivosti sa krilcima na hubu katetera. U zavisnosti od zakrivljenja vrha, dostupan na dužinama 65, 80, 100 i 125cm | Impress Angiographic Catheter | Merit Medical Systems, Inc., SAD | 46538STS-H | RSM008042 | 12027591 | Kom | 5500 | 20% | Aptus d.o.o | 11-3/25
| Materijal za interventnu neuroradiologiju | 404-1-110/24-119 | 32 | Sanitetski potrošni materijal za procedure u neuroradiologiji tip 32 | 1 | Kateter 4F I 5F, dijagnostički sa hidrofilnim omotačem, duplo ojačan od standardnog dijagnostičkog katetera, koničkog vrha, visoke vidljivosti sa krilcima na hubu katetera. U zavisnosti od zakrivljenja vrha, dostupan na dužinama 65, 80, 100 i 125cm | Impress Angiographic Catheter | Merit Medical Systems, Inc., SAD | 56538STS-H | RSM008043 | 12027592 | Kom | 5500 | 20% | Aptus d.o.o | 11-3/25
| Materijal za interventnu neuroradiologiju | 404-1-110/24-119 | 32 | Sanitetski potrošni materijal za procedure u neuroradiologiji tip 32 | 1 | Kateter 4F I 5F, dijagnostički sa hidrofilnim omotačem, duplo ojačan od standardnog dijagnostičkog katetera, koničkog vrha, visoke vidljivosti sa krilcima na hubu katetera. U zavisnosti od zakrivljenja vrha, dostupan na dužinama 65, 80, 100 i 125cm | Impress Angiographic Catheter | Merit Medical Systems, Inc., SAD | 410038STS-H | RSM008044 | 12027593 | Kom | 5500 | 20% | Aptus d.o.o | 11-3/25
| Materijal za interventnu neuroradiologiju | 404-1-110/24-119 | 32 | Sanitetski potrošni materijal za procedure u neuroradiologiji tip 32 | 1 | Kateter 4F I 5F, dijagnostički sa hidrofilnim omotačem, duplo ojačan od standardnog dijagnostičkog katetera, koničkog vrha, visoke vidljivosti sa krilcima na hubu katetera. U zavisnosti od zakrivljenja vrha, dostupan na dužinama 65, 80, 100 i 125cm | Impress Angiographic Catheter | Merit Medical Systems, Inc., SAD | 510038STS-H | RSM008045 | 12027594 | Kom | 5500 | 20% | Aptus d.o.o | 11-3/25
| Materijal za interventnu neuroradiologiju | 404-1-110/24-119 | 32 | Sanitetski potrošni materijal za procedure u neuroradiologiji tip 32 | 1 | Kateter 4F I 5F, dijagnostički sa hidrofilnim omotačem, duplo ojačan od standardnog dijagnostičkog katetera, koničkog vrha, visoke vidljivosti sa krilcima na hubu katetera. U zavisnosti od zakrivljenja vrha, dostupan na dužinama 65, 80, 100 i 125cm | Impress Angiographic Catheter | Merit Medical Systems, Inc., SAD | 412538STS-H | RSM008046 | 12027595 | Kom | 5500 | 20% | Aptus d.o.o | 11-3/25
| Materijal za interventnu neuroradiologiju | 404-1-110/24-119 | 32 | Sanitetski potrošni materijal za procedure u neuroradiologiji tip 32 | 1 | Kateter 4F I 5F, dijagnostički sa hidrofilnim omotačem, duplo ojačan od standardnog dijagnostičkog katetera, koničkog vrha, visoke vidljivosti sa krilcima na hubu katetera. U zavisnosti od zakrivljenja vrha, dostupan na dužinama 65, 80, 100 i 125cm | Impress Angiographic Catheter | Merit Medical Systems, Inc., SAD | 512538STS-H | RSM008047 | 12027596 | Kom | 5500 | 20% | Aptus d.o.o | 11-3/25
| Materijal za interventnu neuroradiologiju | 404-1-110/24-119 | 32 | Sanitetski potrošni materijal za procedure u neuroradiologiji tip 32 | 1 | Kateter 4F I 5F, dijagnostički sa hidrofilnim omotačem, duplo ojačan od standardnog dijagnostičkog katetera, koničkog vrha, visoke vidljivosti sa krilcima na hubu katetera. U zavisnosti od zakrivljenja vrha, dostupan na dužinama 65, 80, 100 i 125cm | Impress Angiographic Catheter | Merit Medical Systems, Inc., SAD | 56538RBI-H | RSM008048 | 12027597 | Kom | 5500 | 20% | Aptus d.o.o | 11-3/25
| Materijal za interventnu neuroradiologiju | 404-1-110/24-119 | 32 | Sanitetski potrošni materijal za procedure u neuroradiologiji tip 32 | 1 | Kateter 4F I 5F, dijagnostički sa hidrofilnim omotačem, duplo ojačan od standardnog dijagnostičkog katetera, koničkog vrha, visoke vidljivosti sa krilcima na hubu katetera. U zavisnosti od zakrivljenja vrha, dostupan na dužinama 65, 80, 100 i 125cm | Impress Angiographic Catheter | Merit Medical Systems, Inc., SAD | 410035HH1 | RSM008049 | 12027598 | Kom | 5500 | 20% | Aptus d.o.o | 11-3/25
| Materijal za interventnu neuroradiologiju | 404-1-110/24-119 | 32 | Sanitetski potrošni materijal za procedure u neuroradiologiji tip 32 | 1 | Kateter 4F I 5F, dijagnostički sa hidrofilnim omotačem, duplo ojačan od standardnog dijagnostičkog katetera, koničkog vrha, visoke vidljivosti sa krilcima na hubu katetera. U zavisnosti od zakrivljenja vrha, dostupan na dužinama 65, 80, 100 i 125cm | Impress Angiographic Catheter | Merit Medical Systems, Inc., SAD | 510035HH1 | RSM008050 | 12027599 | Kom | 5500 | 20% | Aptus d.o.o | 11-3/25
| Materijal za interventnu neuroradiologiju | 404-1-110/24-119 | 32 | Sanitetski potrošni materijal za procedure u neuroradiologiji tip 32 | 1 | Kateter 4F I 5F, dijagnostički sa hidrofilnim omotačem, duplo ojačan od standardnog dijagnostičkog katetera, koničkog vrha, visoke vidljivosti sa krilcima na hubu katetera. U zavisnosti od zakrivljenja vrha, dostupan na dužinama 65, 80, 100 i 125cm | Impress Angiographic Catheter | Merit Medical Systems, Inc., SAD | 412535HH1 | RSM008051 | 12027600 | Kom | 5500 | 20% | Aptus d.o.o | 11-3/25
| Materijal za interventnu neuroradiologiju | 404-1-110/24-119 | 32 | Sanitetski potrošni materijal za procedure u neuroradiologiji tip 32 | 1 | Kateter 4F I 5F, dijagnostički sa hidrofilnim omotačem, duplo ojačan od standardnog dijagnostičkog katetera, koničkog vrha, visoke vidljivosti sa krilcima na hubu katetera. U zavisnosti od zakrivljenja vrha, dostupan na dužinama 65, 80, 100 i 125cm | Impress Angiographic Catheter | Merit Medical Systems, Inc., SAD | 512535HH1 | RSM008052 | 12027601 | Kom | 5500 | 20% | Aptus d.o.o | 11-3/25
| Materijal za interventnu neuroradiologiju | 404-1-110/24-119 | 32 | Sanitetski potrošni materijal za procedure u neuroradiologiji tip 32 | 1 | Kateter 4F I 5F, dijagnostički sa hidrofilnim omotačem, duplo ojačan od standardnog dijagnostičkog katetera, koničkog vrha, visoke vidljivosti sa krilcima na hubu katetera. U zavisnosti od zakrivljenja vrha, dostupan na dužinama 65, 80, 100 i 125cm | Impress Angiographic Catheter | Merit Medical Systems, Inc., SAD | 410038HH1 | RSM008053 | 12027602 | Kom | 5500 | 20% | Aptus d.o.o | 11-3/25
| Materijal za interventnu neuroradiologiju | 404-1-110/24-119 | 32 | Sanitetski potrošni materijal za procedure u neuroradiologiji tip 32 | 1 | Kateter 4F I 5F, dijagnostički sa hidrofilnim omotačem, duplo ojačan od standardnog dijagnostičkog katetera, koničkog vrha, visoke vidljivosti sa krilcima na hubu katetera. U zavisnosti od zakrivljenja vrha, dostupan na dužinama 65, 80, 100 i 125cm | Impress Angiographic Catheter | Merit Medical Systems, Inc., SAD | 510038HH1 | RSM008054 | 12027603 | Kom | 5500 | 20% | Aptus d.o.o | 11-3/25
| Materijal za interventnu neuroradiologiju | 404-1-110/24-119 | 32 | Sanitetski potrošni materijal za procedure u neuroradiologiji tip 32 | 1 | Kateter 4F I 5F, dijagnostički sa hidrofilnim omotačem, duplo ojačan od standardnog dijagnostičkog katetera, koničkog vrha, visoke vidljivosti sa krilcima na hubu katetera. U zavisnosti od zakrivljenja vrha, dostupan na dužinama 65, 80, 100 i 125cm | Impress Angiographic Catheter | Merit Medical Systems, Inc., SAD | 512538HH1 | RSM008055 | 12027604 | Kom | 5500 | 20% | Aptus d.o.o | 11-3/25
| Materijal za interventnu neuroradiologiju | 404-1-110/24-119 | 32 | Sanitetski potrošni materijal za procedure u neuroradiologiji tip 32 | 1 | Kateter 4F I 5F, dijagnostički sa hidrofilnim omotačem, duplo ojačan od standardnog dijagnostičkog katetera, koničkog vrha, visoke vidljivosti sa krilcima na hubu katetera. U zavisnosti od zakrivljenja vrha, dostupan na dužinama 65, 80, 100 i 125cm | Impress Angiographic Catheter | Merit Medical Systems, Inc., SAD | 410035HH3 | RSM008056 | 12027605 | Kom | 5500 | 20% | Aptus d.o.o | 11-3/25
| Materijal za interventnu neuroradiologiju | 404-1-110/24-119 | 32 | Sanitetski potrošni materijal za procedure u neuroradiologiji tip 32 | 1 | Kateter 4F I 5F, dijagnostički sa hidrofilnim omotačem, duplo ojačan od standardnog dijagnostičkog katetera, koničkog vrha, visoke vidljivosti sa krilcima na hubu katetera. U zavisnosti od zakrivljenja vrha, dostupan na dužinama 65, 80, 100 i 125cm | Impress Angiographic Catheter | Merit Medical Systems, Inc., SAD | 510035HH3 | RSM008057 | 12027606 | Kom | 5500 | 20% | Aptus d.o.o | 11-3/25
| Materijal za interventnu neuroradiologiju | 404-1-110/24-119 | 32 | Sanitetski potrošni materijal za procedure u neuroradiologiji tip 32 | 1 | Kateter 4F I 5F, dijagnostički sa hidrofilnim omotačem, duplo ojačan od standardnog dijagnostičkog katetera, koničkog vrha, visoke vidljivosti sa krilcima na hubu katetera. U zavisnosti od zakrivljenja vrha, dostupan na dužinama 65, 80, 100 i 125cm | Impress Angiographic Catheter | Merit Medical Systems, Inc., SAD | 410038HH3 | RSM008058 | 12027607 | Kom | 5500 | 20% | Aptus d.o.o | 11-3/25
| Materijal za interventnu neuroradiologiju | 404-1-110/24-119 | 32 | Sanitetski potrošni materijal za procedure u neuroradiologiji tip 32 | 1 | Kateter 4F I 5F, dijagnostički sa hidrofilnim omotačem, duplo ojačan od standardnog dijagnostičkog katetera, koničkog vrha, visoke vidljivosti sa krilcima na hubu katetera. U zavisnosti od zakrivljenja vrha, dostupan na dužinama 65, 80, 100 i 125cm | Impress Angiographic Catheter | Merit Medical Systems, Inc., SAD | 510038HH3 | RSM008059 | 12027608 | Kom | 5500 | 20% | Aptus d.o.o | 11-3/25
| Materijal za interventnu neuroradiologiju | 404-1-110/24-119 | 32 | Sanitetski potrošni materijal za procedure u neuroradiologiji tip 32 | 1 | Kateter 4F I 5F, dijagnostički sa hidrofilnim omotačem, duplo ojačan od standardnog dijagnostičkog katetera, koničkog vrha, visoke vidljivosti sa krilcima na hubu katetera. U zavisnosti od zakrivljenja vrha, dostupan na dužinama 65, 80, 100 i 125cm | Impress Angiographic Catheter | Merit Medical Systems, Inc., SAD | 410038N1 | RSM008060 | 12027609 | Kom | 5500 | 20% | Aptus d.o.o | 11-3/25
| Materijal za interventnu neuroradiologiju | 404-1-110/24-119 | 32 | Sanitetski potrošni materijal za procedure u neuroradiologiji tip 32 | 1 | Kateter 4F I 5F, dijagnostički sa hidrofilnim omotačem, duplo ojačan od standardnog dijagnostičkog katetera, koničkog vrha, visoke vidljivosti sa krilcima na hubu katetera. U zavisnosti od zakrivljenja vrha, dostupan na dužinama 65, 80, 100 i 125cm | Impress Angiographic Catheter | Merit Medical Systems, Inc., SAD | 510038N1 | RSM008061 | 12027610 | Kom | 5500 | 20% | Aptus d.o.o | 11-3/25
| Materijal za interventnu neuroradiologiju | 404-1-110/24-119 | 32 | Sanitetski potrošni materijal za procedure u neuroradiologiji tip 32 | 1 | Kateter 4F I 5F, dijagnostički sa hidrofilnim omotačem, duplo ojačan od standardnog dijagnostičkog katetera, koničkog vrha, visoke vidljivosti sa krilcima na hubu katetera. U zavisnosti od zakrivljenja vrha, dostupan na dužinama 65, 80, 100 i 125cm | Impress Angiographic Catheter | Merit Medical Systems, Inc., SAD | 410038N2 | RSM008062 | 12027611 | Kom | 5500 | 20% | Aptus d.o.o | 11-3/25
| Materijal za interventnu neuroradiologiju | 404-1-110/24-119 | 32 | Sanitetski potrošni materijal za procedure u neuroradiologiji tip 32 | 1 | Kateter 4F I 5F, dijagnostički sa hidrofilnim omotačem, duplo ojačan od standardnog dijagnostičkog katetera, koničkog vrha, visoke vidljivosti sa krilcima na hubu katetera. U zavisnosti od zakrivljenja vrha, dostupan na dužinama 65, 80, 100 i 125cm | Impress Angiographic Catheter | Merit Medical Systems, Inc., SAD | 510038N2 | RSM008063 | 12027612 | Kom | 5500 | 20% | Aptus d.o.o | 11-3/25
| Materijal za interventnu neuroradiologiju | 404-1-110/24-119 | 32 | Sanitetski potrošni materijal za procedure u neuroradiologiji tip 32 | 1 | Kateter 4F I 5F, dijagnostički sa hidrofilnim omotačem, duplo ojačan od standardnog dijagnostičkog katetera, koničkog vrha, visoke vidljivosti sa krilcima na hubu katetera. U zavisnosti od zakrivljenja vrha, dostupan na dužinama 65, 80, 100 i 125cm | Impress Angiographic Catheter | Merit Medical Systems, Inc., SAD | 410038N3 | RSM008064 | 12027613 | Kom | 5500 | 20% | Aptus d.o.o | 11-3/25
| Materijal za interventnu neuroradiologiju | 404-1-110/24-119 | 32 | Sanitetski potrošni materijal za procedure u neuroradiologiji tip 32 | 1 | Kateter 4F I 5F, dijagnostički sa hidrofilnim omotačem, duplo ojačan od standardnog dijagnostičkog katetera, koničkog vrha, visoke vidljivosti sa krilcima na hubu katetera. U zavisnosti od zakrivljenja vrha, dostupan na dužinama 65, 80, 100 i 125cm | Impress Angiographic Catheter | Merit Medical Systems, Inc., SAD | 510038N3 | RSM008065 | 12027614 | Kom | 5500 | 20% | Aptus d.o.o | 11-3/25
| Materijal za interventnu neuroradiologiju | 404-1-110/24-119 | 32 | Sanitetski potrošni materijal za procedure u neuroradiologiji tip 32 | 1 | Kateter 4F I 5F, dijagnostički sa hidrofilnim omotačem, duplo ojačan od standardnog dijagnostičkog katetera, koničkog vrha, visoke vidljivosti sa krilcima na hubu katetera. U zavisnosti od zakrivljenja vrha, dostupan na dužinama 65, 80, 100 i 125cm | Impress Angiographic Catheter | Merit Medical Systems, Inc., SAD | 410038N4 | RSM008066 | 12027615 | Kom | 5500 | 20% | Aptus d.o.o | 11-3/25
| Materijal za interventnu neuroradiologiju | 404-1-110/24-119 | 32 | Sanitetski potrošni materijal za procedure u neuroradiologiji tip 32 | 1 | Kateter 4F I 5F, dijagnostički sa hidrofilnim omotačem, duplo ojačan od standardnog dijagnostičkog katetera, koničkog vrha, visoke vidljivosti sa krilcima na hubu katetera. U zavisnosti od zakrivljenja vrha, dostupan na dužinama 65, 80, 100 i 125cm | Impress Angiographic Catheter | Merit Medical Systems, Inc., SAD | 510038N4 | RSM008067 | 12027616 | Kom | 5500 | 20% | Aptus d.o.o | 11-3/25
| Materijal za interventnu neuroradiologiju | 404-1-110/24-119 | 32 | Sanitetski potrošni materijal za procedure u neuroradiologiji tip 32 | 1 | Kateter 4F I 5F, dijagnostički sa hidrofilnim omotačem, duplo ojačan od standardnog dijagnostičkog katetera, koničkog vrha, visoke vidljivosti sa krilcima na hubu katetera. U zavisnosti od zakrivljenja vrha, dostupan na dužinama 65, 80, 100 i 125cm | Impress Angiographic Catheter | Merit Medical Systems, Inc., SAD | 46535B1 | RSM008068 | 12027617 | Kom | 5500 | 20% | Aptus d.o.o | 11-3/25
| Materijal za interventnu neuroradiologiju | 404-1-110/24-119 | 32 | Sanitetski potrošni materijal za procedure u neuroradiologiji tip 32 | 1 | Kateter 4F I 5F, dijagnostički sa hidrofilnim omotačem, duplo ojačan od standardnog dijagnostičkog katetera, koničkog vrha, visoke vidljivosti sa krilcima na hubu katetera. U zavisnosti od zakrivljenja vrha, dostupan na dužinama 65, 80, 100 i 125cm | Impress Angiographic Catheter | Merit Medical Systems, Inc., SAD | 56535B1 | RSM008069 | 12027618 | Kom | 5500 | 20% | Aptus d.o.o | 11-3/25
| Materijal za interventnu neuroradiologiju | 404-1-110/24-119 | 32 | Sanitetski potrošni materijal za procedure u neuroradiologiji tip 32 | 1 | Kateter 4F I 5F, dijagnostički sa hidrofilnim omotačem, duplo ojačan od standardnog dijagnostičkog katetera, koničkog vrha, visoke vidljivosti sa krilcima na hubu katetera. U zavisnosti od zakrivljenja vrha, dostupan na dužinama 65, 80, 100 i 125cm | Impress Angiographic Catheter | Merit Medical Systems, Inc., SAD | 410035B1 | RSM008070 | 12027619 | Kom | 5500 | 20% | Aptus d.o.o | 11-3/25
| Materijal za interventnu neuroradiologiju | 404-1-110/24-119 | 32 | Sanitetski potrošni materijal za procedure u neuroradiologiji tip 32 | 1 | Kateter 4F I 5F, dijagnostički sa hidrofilnim omotačem, duplo ojačan od standardnog dijagnostičkog katetera, koničkog vrha, visoke vidljivosti sa krilcima na hubu katetera. U zavisnosti od zakrivljenja vrha, dostupan na dužinama 65, 80, 100 i 125cm | Impress Angiographic Catheter | Merit Medical Systems, Inc., SAD | 510035B1 | RSM008071 | 12027620 | Kom | 5500 | 20% | Aptus d.o.o | 11-3/25
| Materijal za interventnu neuroradiologiju | 404-1-110/24-119 | 32 | Sanitetski potrošni materijal za procedure u neuroradiologiji tip 32 | 1 | Kateter 4F I 5F, dijagnostički sa hidrofilnim omotačem, duplo ojačan od standardnog dijagnostičkog katetera, koničkog vrha, visoke vidljivosti sa krilcima na hubu katetera. U zavisnosti od zakrivljenja vrha, dostupan na dužinama 65, 80, 100 i 125cm | Impress Angiographic Catheter | Merit Medical Systems, Inc., SAD | 410038B1 | RSM008072 | 12027621 | Kom | 5500 | 20% | Aptus d.o.o | 11-3/25
| Materijal za interventnu neuroradiologiju | 404-1-110/24-119 | 32 | Sanitetski potrošni materijal za procedure u neuroradiologiji tip 32 | 1 | Kateter 4F I 5F, dijagnostički sa hidrofilnim omotačem, duplo ojačan od standardnog dijagnostičkog katetera, koničkog vrha, visoke vidljivosti sa krilcima na hubu katetera. U zavisnosti od zakrivljenja vrha, dostupan na dužinama 65, 80, 100 i 125cm | Impress Angiographic Catheter | Merit Medical Systems, Inc., SAD | 510038B1 | RSM008073 | 12027622 | Kom | 5500 | 20% | Aptus d.o.o | 11-3/25
| Materijal za interventnu neuroradiologiju | 404-1-110/24-119 | 32 | Sanitetski potrošni materijal za procedure u neuroradiologiji tip 32 | 1 | Kateter 4F I 5F, dijagnostički sa hidrofilnim omotačem, duplo ojačan od standardnog dijagnostičkog katetera, koničkog vrha, visoke vidljivosti sa krilcima na hubu katetera. U zavisnosti od zakrivljenja vrha, dostupan na dužinama 65, 80, 100 i 125cm | Impress Angiographic Catheter | Merit Medical Systems, Inc., SAD | 410035B2 | RSM008074 | 12027623 | Kom | 5500 | 20% | Aptus d.o.o | 11-3/25
| Materijal za interventnu neuroradiologiju | 404-1-110/24-119 | 32 | Sanitetski potrošni materijal za procedure u neuroradiologiji tip 32 | 1 | Kateter 4F I 5F, dijagnostički sa hidrofilnim omotačem, duplo ojačan od standardnog dijagnostičkog katetera, koničkog vrha, visoke vidljivosti sa krilcima na hubu katetera. U zavisnosti od zakrivljenja vrha, dostupan na dužinama 65, 80, 100 i 125cm | Impress Angiographic Catheter | Merit Medical Systems, Inc., SAD | 510035B2 | RSM008075 | 12027624 | Kom | 5500 | 20% | Aptus d.o.o | 11-3/25
| Materijal za interventnu neuroradiologiju | 404-1-110/24-119 | 32 | Sanitetski potrošni materijal za procedure u neuroradiologiji tip 32 | 1 | Kateter 4F I 5F, dijagnostički sa hidrofilnim omotačem, duplo ojačan od standardnog dijagnostičkog katetera, koničkog vrha, visoke vidljivosti sa krilcima na hubu katetera. U zavisnosti od zakrivljenja vrha, dostupan na dužinama 65, 80, 100 i 125cm | Impress Angiographic Catheter | Merit Medical Systems, Inc., SAD | 410035MANI | RSM008076 | 12027625 | Kom | 5500 | 20% | Aptus d.o.o | 11-3/25
| Materijal za interventnu neuroradiologiju | 404-1-110/24-119 | 32 | Sanitetski potrošni materijal za procedure u neuroradiologiji tip 32 | 1 | Kateter 4F I 5F, dijagnostički sa hidrofilnim omotačem, duplo ojačan od standardnog dijagnostičkog katetera, koničkog vrha, visoke vidljivosti sa krilcima na hubu katetera. U zavisnosti od zakrivljenja vrha, dostupan na dužinama 65, 80, 100 i 125cm | Impress Angiographic Catheter | Merit Medical Systems, Inc., SAD | 510035MANI | RSM008077 | 12027626 | Kom | 5500 | 20% | Aptus d.o.o | 11-3/25
| Materijal za interventnu neuroradiologiju | 404-1-110/24-119 | 32 | Sanitetski potrošni materijal za procedure u neuroradiologiji tip 32 | 1 | Kateter 4F I 5F, dijagnostički sa hidrofilnim omotačem, duplo ojačan od standardnog dijagnostičkog katetera, koničkog vrha, visoke vidljivosti sa krilcima na hubu katetera. U zavisnosti od zakrivljenja vrha, dostupan na dužinama 65, 80, 100 i 125cm | Impress Angiographic Catheter | Merit Medical Systems, Inc., SAD | 410038MANI | RSM008078 | 12027627 | Kom | 5500 | 20% | Aptus d.o.o | 11-3/25
| Materijal za interventnu neuroradiologiju | 404-1-110/24-119 | 32 | Sanitetski potrošni materijal za procedure u neuroradiologiji tip 32 | 1 | Kateter 4F I 5F, dijagnostički sa hidrofilnim omotačem, duplo ojačan od standardnog dijagnostičkog katetera, koničkog vrha, visoke vidljivosti sa krilcima na hubu katetera. U zavisnosti od zakrivljenja vrha, dostupan na dužinama 65, 80, 100 i 125cm | Impress Angiographic Catheter | Merit Medical Systems, Inc., SAD | 510038MANI | RSM008079 | 12027628 | Kom | 5500 | 20% | Aptus d.o.o | 11-3/25
| Materijal za interventnu neuroradiologiju | 404-1-110/24-119 | 32 | Sanitetski potrošni materijal za procedure u neuroradiologiji tip 32 | 1 | Kateter 4F I 5F, dijagnostički sa hidrofilnim omotačem, duplo ojačan od standardnog dijagnostičkog katetera, koničkog vrha, visoke vidljivosti sa krilcima na hubu katetera. U zavisnosti od zakrivljenja vrha, dostupan na dužinama 65, 80, 100 i 125cm | Impress Angiographic Catheter | Merit Medical Systems, Inc., SAD | 410035VER | RSM008080 | 12027629 | Kom | 5500 | 20% | Aptus d.o.o | 11-3/25
| Materijal za interventnu neuroradiologiju | 404-1-110/24-119 | 32 | Sanitetski potrošni materijal za procedure u neuroradiologiji tip 32 | 1 | Kateter 4F I 5F, dijagnostički sa hidrofilnim omotačem, duplo ojačan od standardnog dijagnostičkog katetera, koničkog vrha, visoke vidljivosti sa krilcima na hubu katetera. U zavisnosti od zakrivljenja vrha, dostupan na dužinama 65, 80, 100 i 125cm | Impress Angiographic Catheter | Merit Medical Systems, Inc., SAD | 510035VER | RSM008081 | 12027630 | Kom | 5500 | 20% | Aptus d.o.o | 11-3/25
| Materijal za interventnu neuroradiologiju | 404-1-110/24-119 | 32 | Sanitetski potrošni materijal za procedure u neuroradiologiji tip 32 | 1 | Kateter 4F I 5F, dijagnostički sa hidrofilnim omotačem, duplo ojačan od standardnog dijagnostičkog katetera, koničkog vrha, visoke vidljivosti sa krilcima na hubu katetera. U zavisnosti od zakrivljenja vrha, dostupan na dužinama 65, 80, 100 i 125cm | Impress Angiographic Catheter | Merit Medical Systems, Inc., SAD | 412535VER | RSM008082 | 12027631 | Kom | 5500 | 20% | Aptus d.o.o | 11-3/25
| Materijal za interventnu neuroradiologiju | 404-1-110/24-119 | 32 | Sanitetski potrošni materijal za procedure u neuroradiologiji tip 32 | 1 | Kateter 4F I 5F, dijagnostički sa hidrofilnim omotačem, duplo ojačan od standardnog dijagnostičkog katetera, koničkog vrha, visoke vidljivosti sa krilcima na hubu katetera. U zavisnosti od zakrivljenja vrha, dostupan na dužinama 65, 80, 100 i 125cm | Impress Angiographic Catheter | Merit Medical Systems, Inc., SAD | 512535VER | RSM008083 | 12027632 | Kom | 5500 | 20% | Aptus d.o.o | 11-3/25
| Materijal za interventnu neuroradiologiju | 404-1-110/24-119 | 32 | Sanitetski potrošni materijal za procedure u neuroradiologiji tip 32 | 1 | Kateter 4F I 5F, dijagnostički sa hidrofilnim omotačem, duplo ojačan od standardnog dijagnostičkog katetera, koničkog vrha, visoke vidljivosti sa krilcima na hubu katetera. U zavisnosti od zakrivljenja vrha, dostupan na dužinama 65, 80, 100 i 125cm | Impress Angiographic Catheter | Merit Medical Systems, Inc., SAD | 46538VER | RSM008084 | 12027633 | Kom | 5500 | 20% | Aptus d.o.o | 11-3/25
| Materijal za interventnu neuroradiologiju | 404-1-110/24-119 | 32 | Sanitetski potrošni materijal za procedure u neuroradiologiji tip 32 | 1 | Kateter 4F I 5F, dijagnostički sa hidrofilnim omotačem, duplo ojačan od standardnog dijagnostičkog katetera, koničkog vrha, visoke vidljivosti sa krilcima na hubu katetera. U zavisnosti od zakrivljenja vrha, dostupan na dužinama 65, 80, 100 i 125cm | Impress Angiographic Catheter | Merit Medical Systems, Inc., SAD | 56538VER | RSM008085 | 12027634 | Kom | 5500 | 20% | Aptus d.o.o | 11-3/25
| Materijal za interventnu neuroradiologiju | 404-1-110/24-119 | 32 | Sanitetski potrošni materijal za procedure u neuroradiologiji tip 32 | 1 | Kateter 4F I 5F, dijagnostički sa hidrofilnim omotačem, duplo ojačan od standardnog dijagnostičkog katetera, koničkog vrha, visoke vidljivosti sa krilcima na hubu katetera. U zavisnosti od zakrivljenja vrha, dostupan na dužinama 65, 80, 100 i 125cm | Impress Angiographic Catheter | Merit Medical Systems, Inc., SAD | 410038VER | RSM008086 | 12027635 | Kom | 5500 | 20% | Aptus d.o.o | 11-3/25
| Materijal za interventnu neuroradiologiju | 404-1-110/24-119 | 32 | Sanitetski potrošni materijal za procedure u neuroradiologiji tip 32 | 1 | Kateter 4F I 5F, dijagnostički sa hidrofilnim omotačem, duplo ojačan od standardnog dijagnostičkog katetera, koničkog vrha, visoke vidljivosti sa krilcima na hubu katetera. U zavisnosti od zakrivljenja vrha, dostupan na dužinama 65, 80, 100 i 125cm | Impress Angiographic Catheter | Merit Medical Systems, Inc., SAD | 510038VER | RSM008087 | 12027636 | Kom | 5500 | 20% | Aptus d.o.o | 11-3/25
| Materijal za interventnu neuroradiologiju | 404-1-110/24-119 | 32 | Sanitetski potrošni materijal za procedure u neuroradiologiji tip 32 | 1 | Kateter 4F I 5F, dijagnostički sa hidrofilnim omotačem, duplo ojačan od standardnog dijagnostičkog katetera, koničkog vrha, visoke vidljivosti sa krilcima na hubu katetera. U zavisnosti od zakrivljenja vrha, dostupan na dužinama 65, 80, 100 i 125cm | Impress Angiographic Catheter | Merit Medical Systems, Inc., SAD | 410035MC | RSM008088 | 12027637 | Kom | 5500 | 20% | Aptus d.o.o | 11-3/25
| Materijal za interventnu neuroradiologiju | 404-1-110/24-119 | 32 | Sanitetski potrošni materijal za procedure u neuroradiologiji tip 32 | 1 | Kateter 4F I 5F, dijagnostički sa hidrofilnim omotačem, duplo ojačan od standardnog dijagnostičkog katetera, koničkog vrha, visoke vidljivosti sa krilcima na hubu katetera. U zavisnosti od zakrivljenja vrha, dostupan na dužinama 65, 80, 100 i 125cm | Impress Angiographic Catheter | Merit Medical Systems, Inc., SAD | 410038MC | RSM008089 | 12027638 | Kom | 5500 | 20% | Aptus d.o.o | 11-3/25
| Materijal za interventnu neuroradiologiju | 404-1-110/24-119 | 32 | Sanitetski potrošni materijal za procedure u neuroradiologiji tip 32 | 1 | Kateter 4F I 5F, dijagnostički sa hidrofilnim omotačem, duplo ojačan od standardnog dijagnostičkog katetera, koničkog vrha, visoke vidljivosti sa krilcima na hubu katetera. U zavisnosti od zakrivljenja vrha, dostupan na dužinama 65, 80, 100 i 125cm | Impress Angiographic Catheter | Merit Medical Systems, Inc., SAD | 510038MC | RSM008090 | 12027639 | Kom | 5500 | 20% | Aptus d.o.o | 11-3/25
| Materijal za interventnu neuroradiologiju | 404-1-110/24-119 | 32 | Sanitetski potrošni materijal za procedure u neuroradiologiji tip 32 | 1 | Kateter 4F I 5F, dijagnostički sa hidrofilnim omotačem, duplo ojačan od standardnog dijagnostičkog katetera, koničkog vrha, visoke vidljivosti sa krilcima na hubu katetera. U zavisnosti od zakrivljenja vrha, dostupan na dužinama 65, 80, 100 i 125cm | Impress Angiographic Catheter | Merit Medical Systems, Inc., SAD | 46535BER | RSM008091 | 12027640 | Kom | 5500 | 20% | Aptus d.o.o | 11-3/25
| Materijal za interventnu neuroradiologiju | 404-1-110/24-119 | 32 | Sanitetski potrošni materijal za procedure u neuroradiologiji tip 32 | 1 | Kateter 4F I 5F, dijagnostički sa hidrofilnim omotačem, duplo ojačan od standardnog dijagnostičkog katetera, koničkog vrha, visoke vidljivosti sa krilcima na hubu katetera. U zavisnosti od zakrivljenja vrha, dostupan na dužinama 65, 80, 100 i 125cm | Impress Angiographic Catheter | Merit Medical Systems, Inc., SAD | 56535BER | RSM008092 | 12027641 | Kom | 5500 | 20% | Aptus d.o.o | 11-3/25
| Materijal za interventnu neuroradiologiju | 404-1-110/24-119 | 32 | Sanitetski potrošni materijal za procedure u neuroradiologiji tip 32 | 1 | Kateter 4F I 5F, dijagnostički sa hidrofilnim omotačem, duplo ojačan od standardnog dijagnostičkog katetera, koničkog vrha, visoke vidljivosti sa krilcima na hubu katetera. U zavisnosti od zakrivljenja vrha, dostupan na dužinama 65, 80, 100 i 125cm | Impress Angiographic Catheter | Merit Medical Systems, Inc., SAD | 410035BER | RSM008093 | 12027642 | Kom | 5500 | 20% | Aptus d.o.o | 11-3/25
| Materijal za interventnu neuroradiologiju | 404-1-110/24-119 | 32 | Sanitetski potrošni materijal za procedure u neuroradiologiji tip 32 | 1 | Kateter 4F I 5F, dijagnostički sa hidrofilnim omotačem, duplo ojačan od standardnog dijagnostičkog katetera, koničkog vrha, visoke vidljivosti sa krilcima na hubu katetera. U zavisnosti od zakrivljenja vrha, dostupan na dužinama 65, 80, 100 i 125cm | Impress Angiographic Catheter | Merit Medical Systems, Inc., SAD | 510035BER | RSM008094 | 12027643 | Kom | 5500 | 20% | Aptus d.o.o | 11-3/25
| Materijal za interventnu neuroradiologiju | 404-1-110/24-119 | 32 | Sanitetski potrošni materijal za procedure u neuroradiologiji tip 32 | 1 | Kateter 4F I 5F, dijagnostički sa hidrofilnim omotačem, duplo ojačan od standardnog dijagnostičkog katetera, koničkog vrha, visoke vidljivosti sa krilcima na hubu katetera. U zavisnosti od zakrivljenja vrha, dostupan na dužinama 65, 80, 100 i 125cm | Impress Angiographic Catheter | Merit Medical Systems, Inc., SAD | 46538BER | RSM008095 | 12027644 | Kom | 5500 | 20% | Aptus d.o.o | 11-3/25
| Materijal za interventnu neuroradiologiju | 404-1-110/24-119 | 32 | Sanitetski potrošni materijal za procedure u neuroradiologiji tip 32 | 1 | Kateter 4F I 5F, dijagnostički sa hidrofilnim omotačem, duplo ojačan od standardnog dijagnostičkog katetera, koničkog vrha, visoke vidljivosti sa krilcima na hubu katetera. U zavisnosti od zakrivljenja vrha, dostupan na dužinama 65, 80, 100 i 125cm | Impress Angiographic Catheter | Merit Medical Systems, Inc., SAD | 56538BER | RSM008096 | 12027645 | Kom | 5500 | 20% | Aptus d.o.o | 11-3/25
| Materijal za interventnu neuroradiologiju | 404-1-110/24-119 | 32 | Sanitetski potrošni materijal za procedure u neuroradiologiji tip 32 | 1 | Kateter 4F I 5F, dijagnostički sa hidrofilnim omotačem, duplo ojačan od standardnog dijagnostičkog katetera, koničkog vrha, visoke vidljivosti sa krilcima na hubu katetera. U zavisnosti od zakrivljenja vrha, dostupan na dužinama 65, 80, 100 i 125cm | Impress Angiographic Catheter | Merit Medical Systems, Inc., SAD | 410038BER | RSM008097 | 12027646 | Kom | 5500 | 20% | Aptus d.o.o | 11-3/25
| Materijal za interventnu neuroradiologiju | 404-1-110/24-119 | 32 | Sanitetski potrošni materijal za procedure u neuroradiologiji tip 32 | 1 | Kateter 4F I 5F, dijagnostički sa hidrofilnim omotačem, duplo ojačan od standardnog dijagnostičkog katetera, koničkog vrha, visoke vidljivosti sa krilcima na hubu katetera. U zavisnosti od zakrivljenja vrha, dostupan na dužinama 65, 80, 100 i 125cm | Impress Angiographic Catheter | Merit Medical Systems, Inc., SAD | 510038BER | RSM008098 | 12027647 | Kom | 5500 | 20% | Aptus d.o.o | 11-3/25
| Materijal za interventnu neuroradiologiju | 404-1-110/24-119 | 32 | Sanitetski potrošni materijal za procedure u neuroradiologiji tip 32 | 1 | Kateter 4F I 5F, dijagnostički sa hidrofilnim omotačem, duplo ojačan od standardnog dijagnostičkog katetera, koničkog vrha, visoke vidljivosti sa krilcima na hubu katetera. U zavisnosti od zakrivljenja vrha, dostupan na dužinama 65, 80, 100 i 125cm | Impress Angiographic Catheter | Merit Medical Systems, Inc., SAD | 412538BER | RSM008099 | 12027648 | Kom | 5500 | 20% | Aptus d.o.o | 11-3/25
| Materijal za interventnu neuroradiologiju | 404-1-110/24-119 | 32 | Sanitetski potrošni materijal za procedure u neuroradiologiji tip 32 | 1 | Kateter 4F I 5F, dijagnostički sa hidrofilnim omotačem, duplo ojačan od standardnog dijagnostičkog katetera, koničkog vrha, visoke vidljivosti sa krilcima na hubu katetera. U zavisnosti od zakrivljenja vrha, dostupan na dužinama 65, 80, 100 i 125cm | Impress Angiographic Catheter | Merit Medical Systems, Inc., SAD | 512538BER | RSM008100 | 12027649 | Kom | 5500 | 20% | Aptus d.o.o | 11-3/25
| Materijal za interventnu neuroradiologiju | 404-1-110/24-119 | 32 | Sanitetski potrošni materijal za procedure u neuroradiologiji tip 32 | 1 | Kateter 4F I 5F, dijagnostički sa hidrofilnim omotačem, duplo ojačan od standardnog dijagnostičkog katetera, koničkog vrha, visoke vidljivosti sa krilcima na hubu katetera. U zavisnosti od zakrivljenja vrha, dostupan na dužinama 65, 80, 100 i 125cm | Impress Angiographic Catheter | Merit Medical Systems, Inc., SAD | 44038MW2 | RSM008101 | 12027650 | Kom | 5500 | 20% | Aptus d.o.o | 11-3/25
| Materijal za interventnu neuroradiologiju | 404-1-110/24-119 | 32 | Sanitetski potrošni materijal za procedure u neuroradiologiji tip 32 | 1 | Kateter 4F I 5F, dijagnostički sa hidrofilnim omotačem, duplo ojačan od standardnog dijagnostičkog katetera, koničkog vrha, visoke vidljivosti sa krilcima na hubu katetera. U zavisnosti od zakrivljenja vrha, dostupan na dužinama 65, 80, 100 i 125cm | Impress Angiographic Catheter | Merit Medical Systems, Inc., SAD | 56538MW2 | RSM008102 | 12027651 | Kom | 5500 | 20% | Aptus d.o.o | 11-3/25
| Materijal za interventnu neuroradiologiju | 404-1-110/24-119 | 32 | Sanitetski potrošni materijal za procedure u neuroradiologiji tip 32 | 1 | Kateter 4F I 5F, dijagnostički sa hidrofilnim omotačem, duplo ojačan od standardnog dijagnostičkog katetera, koničkog vrha, visoke vidljivosti sa krilcima na hubu katetera. U zavisnosti od zakrivljenja vrha, dostupan na dužinama 65, 80, 100 i 125cm | Impress Angiographic Catheter | Merit Medical Systems, Inc., SAD | 410035OSB1 | RSM008103 | 12027652 | Kom | 5500 | 20% | Aptus d.o.o | 11-3/25
| Materijal za interventnu neuroradiologiju | 404-1-110/24-119 | 32 | Sanitetski potrošni materijal za procedure u neuroradiologiji tip 32 | 1 | Kateter 4F I 5F, dijagnostički sa hidrofilnim omotačem, duplo ojačan od standardnog dijagnostičkog katetera, koničkog vrha, visoke vidljivosti sa krilcima na hubu katetera. U zavisnosti od zakrivljenja vrha, dostupan na dužinama 65, 80, 100 i 125cm | Impress Angiographic Catheter | Merit Medical Systems, Inc., SAD | 510035OSB1 | RSM008104 | 12027653 | Kom | 5500 | 20% | Aptus d.o.o | 11-3/25
| Materijal za interventnu neuroradiologiju | 404-1-110/24-119 | 32 | Sanitetski potrošni materijal za procedure u neuroradiologiji tip 32 | 1 | Kateter 4F I 5F, dijagnostički sa hidrofilnim omotačem, duplo ojačan od standardnog dijagnostičkog katetera, koničkog vrha, visoke vidljivosti sa krilcima na hubu katetera. U zavisnosti od zakrivljenja vrha, dostupan na dužinama 65, 80, 100 i 125cm | Impress Angiographic Catheter | Merit Medical Systems, Inc., SAD | 46535SIM1 | RSM008105 | 12027654 | Kom | 5500 | 20% | Aptus d.o.o | 11-3/25
| Materijal za interventnu neuroradiologiju | 404-1-110/24-119 | 32 | Sanitetski potrošni materijal za procedure u neuroradiologiji tip 32 | 1 | Kateter 4F I 5F, dijagnostički sa hidrofilnim omotačem, duplo ojačan od standardnog dijagnostičkog katetera, koničkog vrha, visoke vidljivosti sa krilcima na hubu katetera. U zavisnosti od zakrivljenja vrha, dostupan na dužinama 65, 80, 100 i 125cm | Impress Angiographic Catheter | Merit Medical Systems, Inc., SAD | 56535SIM1 | RSM008106 | 12027655 | Kom | 5500 | 20% | Aptus d.o.o | 11-3/25
| Materijal za interventnu neuroradiologiju | 404-1-110/24-119 | 32 | Sanitetski potrošni materijal za procedure u neuroradiologiji tip 32 | 1 | Kateter 4F I 5F, dijagnostički sa hidrofilnim omotačem, duplo ojačan od standardnog dijagnostičkog katetera, koničkog vrha, visoke vidljivosti sa krilcima na hubu katetera. U zavisnosti od zakrivljenja vrha, dostupan na dužinama 65, 80, 100 i 125cm | Impress Angiographic Catheter | Merit Medical Systems, Inc., SAD | 46538SIM1 | RSM008107 | 12027656 | Kom | 5500 | 20% | Aptus d.o.o | 11-3/25
| Materijal za interventnu neuroradiologiju | 404-1-110/24-119 | 32 | Sanitetski potrošni materijal za procedure u neuroradiologiji tip 32 | 1 | Kateter 4F I 5F, dijagnostički sa hidrofilnim omotačem, duplo ojačan od standardnog dijagnostičkog katetera, koničkog vrha, visoke vidljivosti sa krilcima na hubu katetera. U zavisnosti od zakrivljenja vrha, dostupan na dužinama 65, 80, 100 i 125cm | Impress Angiographic Catheter | Merit Medical Systems, Inc., SAD | 56538SIM1 | RSM008108 | 12027657 | Kom | 5500 | 20% | Aptus d.o.o | 11-3/25
| Materijal za interventnu neuroradiologiju | 404-1-110/24-119 | 32 | Sanitetski potrošni materijal za procedure u neuroradiologiji tip 32 | 1 | Kateter 4F I 5F, dijagnostički sa hidrofilnim omotačem, duplo ojačan od standardnog dijagnostičkog katetera, koničkog vrha, visoke vidljivosti sa krilcima na hubu katetera. U zavisnosti od zakrivljenja vrha, dostupan na dužinama 65, 80, 100 i 125cm | Impress Angiographic Catheter | Merit Medical Systems, Inc., SAD | 410035SIM1 | RSM008109 | 12027658 | Kom | 5500 | 20% | Aptus d.o.o | 11-3/25
| Materijal za interventnu neuroradiologiju | 404-1-110/24-119 | 32 | Sanitetski potrošni materijal za procedure u neuroradiologiji tip 32 | 1 | Kateter 4F I 5F, dijagnostički sa hidrofilnim omotačem, duplo ojačan od standardnog dijagnostičkog katetera, koničkog vrha, visoke vidljivosti sa krilcima na hubu katetera. U zavisnosti od zakrivljenja vrha, dostupan na dužinama 65, 80, 100 i 125cm | Impress Angiographic Catheter | Merit Medical Systems, Inc., SAD | 510035SIM1 | RSM007995 | 12027544 | Kom | 5500 | 20% | Aptus d.o.o | 11-3/25
| Materijal za interventnu neuroradiologiju | 404-1-110/24-119 | 32 | Sanitetski potrošni materijal za procedure u neuroradiologiji tip 32 | 1 | Kateter 4F I 5F, dijagnostički sa hidrofilnim omotačem, duplo ojačan od standardnog dijagnostičkog katetera, koničkog vrha, visoke vidljivosti sa krilcima na hubu katetera. U zavisnosti od zakrivljenja vrha, dostupan na dužinama 65, 80, 100 i 125cm | Impress Angiographic Catheter | Merit Medical Systems, Inc., SAD | 410038SIM1 | RSM008110 | 12027659 | Kom | 5500 | 20% | Aptus d.o.o | 11-3/25
| Materijal za interventnu neuroradiologiju | 404-1-110/24-119 | 32 | Sanitetski potrošni materijal za procedure u neuroradiologiji tip 32 | 1 | Kateter 4F I 5F, dijagnostički sa hidrofilnim omotačem, duplo ojačan od standardnog dijagnostičkog katetera, koničkog vrha, visoke vidljivosti sa krilcima na hubu katetera. U zavisnosti od zakrivljenja vrha, dostupan na dužinama 65, 80, 100 i 125cm | Impress Angiographic Catheter | Merit Medical Systems, Inc., SAD | 510038SIM1 | RSM007996 | 12027545 | Kom | 5500 | 20% | Aptus d.o.o | 11-3/25
| Materijal za interventnu neuroradiologiju | 404-1-110/24-119 | 32 | Sanitetski potrošni materijal za procedure u neuroradiologiji tip 32 | 1 | Kateter 4F I 5F, dijagnostički sa hidrofilnim omotačem, duplo ojačan od standardnog dijagnostičkog katetera, koničkog vrha, visoke vidljivosti sa krilcima na hubu katetera. U zavisnosti od zakrivljenja vrha, dostupan na dužinama 65, 80, 100 i 125cm | Impress Angiographic Catheter | Merit Medical Systems, Inc., SAD | 46538SIM2 | RSM008111 | 12027660 | Kom | 5500 | 20% | Aptus d.o.o | 11-3/25
| Materijal za interventnu neuroradiologiju | 404-1-110/24-119 | 32 | Sanitetski potrošni materijal za procedure u neuroradiologiji tip 32 | 1 | Kateter 4F I 5F, dijagnostički sa hidrofilnim omotačem, duplo ojačan od standardnog dijagnostičkog katetera, koničkog vrha, visoke vidljivosti sa krilcima na hubu katetera. U zavisnosti od zakrivljenja vrha, dostupan na dužinama 65, 80, 100 i 125cm | Impress Angiographic Catheter | Merit Medical Systems, Inc., SAD | 56538SIM2 | RSM008112 | 12027661 | Kom | 5500 | 20% | Aptus d.o.o | 11-3/25
| Materijal za interventnu neuroradiologiju | 404-1-110/24-119 | 32 | Sanitetski potrošni materijal za procedure u neuroradiologiji tip 32 | 1 | Kateter 4F I 5F, dijagnostički sa hidrofilnim omotačem, duplo ojačan od standardnog dijagnostičkog katetera, koničkog vrha, visoke vidljivosti sa krilcima na hubu katetera. U zavisnosti od zakrivljenja vrha, dostupan na dužinama 65, 80, 100 i 125cm | Impress Angiographic Catheter | Merit Medical Systems, Inc., SAD | 410035SIM2 | RSM008113 | 12027662 | Kom | 5500 | 20% | Aptus d.o.o | 11-3/25
| Materijal za interventnu neuroradiologiju | 404-1-110/24-119 | 32 | Sanitetski potrošni materijal za procedure u neuroradiologiji tip 32 | 1 | Kateter 4F I 5F, dijagnostički sa hidrofilnim omotačem, duplo ojačan od standardnog dijagnostičkog katetera, koničkog vrha, visoke vidljivosti sa krilcima na hubu katetera. U zavisnosti od zakrivljenja vrha, dostupan na dužinama 65, 80, 100 i 125cm | Impress Angiographic Catheter | Merit Medical Systems, Inc., SAD | 510035SIM2 | RSM007997 | 12027546 | Kom | 5500 | 20% | Aptus d.o.o | 11-3/25
| Materijal za interventnu neuroradiologiju | 404-1-110/24-119 | 32 | Sanitetski potrošni materijal za procedure u neuroradiologiji tip 32 | 1 | Kateter 4F I 5F, dijagnostički sa hidrofilnim omotačem, duplo ojačan od standardnog dijagnostičkog katetera, koničkog vrha, visoke vidljivosti sa krilcima na hubu katetera. U zavisnosti od zakrivljenja vrha, dostupan na dužinama 65, 80, 100 i 125cm | Impress Angiographic Catheter | Merit Medical Systems, Inc., SAD | 410038SIM2 | RSM008114 | 12027663 | Kom | 5500 | 20% | Aptus d.o.o | 11-3/25
| Materijal za interventnu neuroradiologiju | 404-1-110/24-119 | 32 | Sanitetski potrošni materijal za procedure u neuroradiologiji tip 32 | 1 | Kateter 4F I 5F, dijagnostički sa hidrofilnim omotačem, duplo ojačan od standardnog dijagnostičkog katetera, koničkog vrha, visoke vidljivosti sa krilcima na hubu katetera. U zavisnosti od zakrivljenja vrha, dostupan na dužinama 65, 80, 100 i 125cm | Impress Angiographic Catheter | Merit Medical Systems, Inc., SAD | 510038SIM2 | RSM007998 | 12027547 | Kom | 5500 | 20% | Aptus d.o.o | 11-3/25
| Materijal za interventnu neuroradiologiju | 404-1-110/24-119 | 32 | Sanitetski potrošni materijal za procedure u neuroradiologiji tip 32 | 1 | Kateter 4F I 5F, dijagnostički sa hidrofilnim omotačem, duplo ojačan od standardnog dijagnostičkog katetera, koničkog vrha, visoke vidljivosti sa krilcima na hubu katetera. U zavisnosti od zakrivljenja vrha, dostupan na dužinama 65, 80, 100 i 125cm | Impress Angiographic Catheter | Merit Medical Systems, Inc., SAD | 48035MODS | RSM008115 | 12027664 | Kom | 5500 | 20% | Aptus d.o.o | 11-3/25
| Materijal za interventnu neuroradiologiju | 404-1-110/24-119 | 32 | Sanitetski potrošni materijal za procedure u neuroradiologiji tip 32 | 1 | Kateter 4F I 5F, dijagnostički sa hidrofilnim omotačem, duplo ojačan od standardnog dijagnostičkog katetera, koničkog vrha, visoke vidljivosti sa krilcima na hubu katetera. U zavisnosti od zakrivljenja vrha, dostupan na dužinama 65, 80, 100 i 125cm | Impress Angiographic Catheter | Merit Medical Systems, Inc., SAD | 48038MODS | RSM008116 | 12027665 | Kom | 5500 | 20% | Aptus d.o.o | 11-3/25
| Materijal za interventnu neuroradiologiju | 404-1-110/24-119 | 32 | Sanitetski potrošni materijal za procedure u neuroradiologiji tip 32 | 1 | Kateter 4F I 5F, dijagnostički sa hidrofilnim omotačem, duplo ojačan od standardnog dijagnostičkog katetera, koničkog vrha, visoke vidljivosti sa krilcima na hubu katetera. U zavisnosti od zakrivljenja vrha, dostupan na dužinama 65, 80, 100 i 125cm | Impress Angiographic Catheter | Merit Medical Systems, Inc., SAD | 56538MPA1 | RSM008117 | 12027666 | Kom | 5500 | 20% | Aptus d.o.o | 11-3/25
| Materijal za interventnu neuroradiologiju | 404-1-110/24-119 | 32 | Sanitetski potrošni materijal za procedure u neuroradiologiji tip 32 | 1 | Kateter 4F I 5F, dijagnostički sa hidrofilnim omotačem, duplo ojačan od standardnog dijagnostičkog katetera, koničkog vrha, visoke vidljivosti sa krilcima na hubu katetera. U zavisnosti od zakrivljenja vrha, dostupan na dužinama 65, 80, 100 i 125cm | Impress Angiographic Catheter | Merit Medical Systems, Inc., SAD | 410038MPA1 | RSM008118 | 12027667 | Kom | 5500 | 20% | Aptus d.o.o | 11-3/25
| Materijal za interventnu neuroradiologiju | 404-1-110/24-119 | 32 | Sanitetski potrošni materijal za procedure u neuroradiologiji tip 32 | 1 | Kateter 4F I 5F, dijagnostički sa hidrofilnim omotačem, duplo ojačan od standardnog dijagnostičkog katetera, koničkog vrha, visoke vidljivosti sa krilcima na hubu katetera. U zavisnosti od zakrivljenja vrha, dostupan na dužinama 65, 80, 100 i 125cm | Impress Angiographic Catheter | Merit Medical Systems, Inc., SAD | 510038MPA1 | RSM008119 | 12027668 | Kom | 5500 | 20% | Aptus d.o.o | 11-3/25
| Materijal za interventnu neuroradiologiju | 404-1-110/24-119 | 32 | Sanitetski potrošni materijal za procedure u neuroradiologiji tip 32 | 1 | Kateter 4F I 5F, dijagnostički sa hidrofilnim omotačem, duplo ojačan od standardnog dijagnostičkog katetera, koničkog vrha, visoke vidljivosti sa krilcima na hubu katetera. U zavisnosti od zakrivljenja vrha, dostupan na dužinama 65, 80, 100 i 125cm | Impress Angiographic Catheter | Merit Medical Systems, Inc., SAD | 412538MPA1 | RSM008120 | 12027669 | Kom | 5500 | 20% | Aptus d.o.o | 11-3/25
| Materijal za interventnu neuroradiologiju | 404-1-110/24-119 | 32 | Sanitetski potrošni materijal za procedure u neuroradiologiji tip 32 | 1 | Kateter 4F I 5F, dijagnostički sa hidrofilnim omotačem, duplo ojačan od standardnog dijagnostičkog katetera, koničkog vrha, visoke vidljivosti sa krilcima na hubu katetera. U zavisnosti od zakrivljenja vrha, dostupan na dužinama 65, 80, 100 i 125cm | Impress Angiographic Catheter | Merit Medical Systems, Inc., SAD | 512538MPA1 | RSM008121 | 12027670 | Kom | 5500 | 20% | Aptus d.o.o | 11-3/25
| Materijal za interventnu neuroradiologiju | 404-1-110/24-119 | 32 | Sanitetski potrošni materijal za procedure u neuroradiologiji tip 32 | 1 | Kateter 4F I 5F, dijagnostički sa hidrofilnim omotačem, duplo ojačan od standardnog dijagnostičkog katetera, koničkog vrha, visoke vidljivosti sa krilcima na hubu katetera. U zavisnosti od zakrivljenja vrha, dostupan na dužinama 65, 80, 100 i 125cm | Impress Angiographic Catheter | Merit Medical Systems, Inc., SAD | 465382CB1 | RSM008122 | 12027671 | Kom | 5500 | 20% | Aptus d.o.o | 11-3/25
| Materijal za interventnu neuroradiologiju | 404-1-110/24-119 | 32 | Sanitetski potrošni materijal za procedure u neuroradiologiji tip 32 | 1 | Kateter 4F I 5F, dijagnostički sa hidrofilnim omotačem, duplo ojačan od standardnog dijagnostičkog katetera, koničkog vrha, visoke vidljivosti sa krilcima na hubu katetera. U zavisnosti od zakrivljenja vrha, dostupan na dužinama 65, 80, 100 i 125cm | Impress Angiographic Catheter | Merit Medical Systems, Inc., SAD | 565382CB1 | RSM008123 | 12027672 | Kom | 5500 | 20% | Aptus d.o.o | 11-3/25
| Materijal za interventnu neuroradiologiju | 404-1-110/24-119 | 32 | Sanitetski potrošni materijal za procedure u neuroradiologiji tip 32 | 1 | Kateter 4F I 5F, dijagnostički sa hidrofilnim omotačem, duplo ojačan od standardnog dijagnostičkog katetera, koničkog vrha, visoke vidljivosti sa krilcima na hubu katetera. U zavisnosti od zakrivljenja vrha, dostupan na dužinama 65, 80, 100 i 125cm | Impress Angiographic Catheter | Merit Medical Systems, Inc., SAD | 46538CB1 | RSM008124 | 12027673 | Kom | 5500 | 20% | Aptus d.o.o | 11-3/25
| Materijal za interventnu neuroradiologiju | 404-1-110/24-119 | 32 | Sanitetski potrošni materijal za procedure u neuroradiologiji tip 32 | 1 | Kateter 4F I 5F, dijagnostički sa hidrofilnim omotačem, duplo ojačan od standardnog dijagnostičkog katetera, koničkog vrha, visoke vidljivosti sa krilcima na hubu katetera. U zavisnosti od zakrivljenja vrha, dostupan na dužinama 65, 80, 100 i 125cm | Impress Angiographic Catheter | Merit Medical Systems, Inc., SAD | 56538CB1 | RSM008125 | 12027674 | Kom | 5500 | 20% | Aptus d.o.o | 11-3/25
| Materijal za interventnu neuroradiologiju | 404-1-110/24-119 | 32 | Sanitetski potrošni materijal za procedure u neuroradiologiji tip 32 | 1 | Kateter 4F I 5F, dijagnostički sa hidrofilnim omotačem, duplo ojačan od standardnog dijagnostičkog katetera, koničkog vrha, visoke vidljivosti sa krilcima na hubu katetera. U zavisnosti od zakrivljenja vrha, dostupan na dužinama 65, 80, 100 i 125cm | Impress Angiographic Catheter | Merit Medical Systems, Inc., SAD | 410038CB1 | RSM008126 | 12027675 | Kom | 5500 | 20% | Aptus d.o.o | 11-3/25
| Materijal za interventnu neuroradiologiju | 404-1-110/24-119 | 32 | Sanitetski potrošni materijal za procedure u neuroradiologiji tip 32 | 1 | Kateter 4F I 5F, dijagnostički sa hidrofilnim omotačem, duplo ojačan od standardnog dijagnostičkog katetera, koničkog vrha, visoke vidljivosti sa krilcima na hubu katetera. U zavisnosti od zakrivljenja vrha, dostupan na dužinama 65, 80, 100 i 125cm | Impress Angiographic Catheter | Merit Medical Systems, Inc., SAD | 510038CB1 | RSM008127 | 12027676 | Kom | 5500 | 20% | Aptus d.o.o | 11-3/25
| Materijal za interventnu neuroradiologiju | 404-1-110/24-119 | 32 | Sanitetski potrošni materijal za procedure u neuroradiologiji tip 32 | 1 | Kateter 4F I 5F, dijagnostički sa hidrofilnim omotačem, duplo ojačan od standardnog dijagnostičkog katetera, koničkog vrha, visoke vidljivosti sa krilcima na hubu katetera. U zavisnosti od zakrivljenja vrha, dostupan na dužinama 65, 80, 100 i 125cm | Impress Angiographic Catheter | Merit Medical Systems, Inc., SAD | 465352CB2 | RSM008128 | 12027677 | Kom | 5500 | 20% | Aptus d.o.o | 11-3/25
| Materijal za interventnu neuroradiologiju | 404-1-110/24-119 | 32 | Sanitetski potrošni materijal za procedure u neuroradiologiji tip 32 | 1 | Kateter 4F I 5F, dijagnostički sa hidrofilnim omotačem, duplo ojačan od standardnog dijagnostičkog katetera, koničkog vrha, visoke vidljivosti sa krilcima na hubu katetera. U zavisnosti od zakrivljenja vrha, dostupan na dužinama 65, 80, 100 i 125cm | Impress Angiographic Catheter | Merit Medical Systems, Inc., SAD | 565352CB2 | RSM008129 | 12027678 | Kom | 5500 | 20% | Aptus d.o.o | 11-3/25
| Materijal za interventnu neuroradiologiju | 404-1-110/24-119 | 32 | Sanitetski potrošni materijal za procedure u neuroradiologiji tip 32 | 1 | Kateter 4F I 5F, dijagnostički sa hidrofilnim omotačem, duplo ojačan od standardnog dijagnostičkog katetera, koničkog vrha, visoke vidljivosti sa krilcima na hubu katetera. U zavisnosti od zakrivljenja vrha, dostupan na dužinama 65, 80, 100 i 125cm | Impress Angiographic Catheter | Merit Medical Systems, Inc., SAD | 465382CB2 | RSM008130 | 12027679 | Kom | 5500 | 20% | Aptus d.o.o | 11-3/25
| Materijal za interventnu neuroradiologiju | 404-1-110/24-119 | 32 | Sanitetski potrošni materijal za procedure u neuroradiologiji tip 32 | 1 | Kateter 4F I 5F, dijagnostički sa hidrofilnim omotačem, duplo ojačan od standardnog dijagnostičkog katetera, koničkog vrha, visoke vidljivosti sa krilcima na hubu katetera. U zavisnosti od zakrivljenja vrha, dostupan na dužinama 65, 80, 100 i 125cm | Impress Angiographic Catheter | Merit Medical Systems, Inc., SAD | 565382CB2 | RSM008131 | 12027680 | Kom | 5500 | 20% | Aptus d.o.o | 11-3/25
| Materijal za interventnu neuroradiologiju | 404-1-110/24-119 | 32 | Sanitetski potrošni materijal za procedure u neuroradiologiji tip 32 | 1 | Kateter 4F I 5F, dijagnostički sa hidrofilnim omotačem, duplo ojačan od standardnog dijagnostičkog katetera, koničkog vrha, visoke vidljivosti sa krilcima na hubu katetera. U zavisnosti od zakrivljenja vrha, dostupan na dužinama 65, 80, 100 i 125cm | Impress Angiographic Catheter | Merit Medical Systems, Inc., SAD | 46538CB2 | RSM008132 | 12027681 | Kom | 5500 | 20% | Aptus d.o.o | 11-3/25
| Materijal za interventnu neuroradiologiju | 404-1-110/24-119 | 32 | Sanitetski potrošni materijal za procedure u neuroradiologiji tip 32 | 1 | Kateter 4F I 5F, dijagnostički sa hidrofilnim omotačem, duplo ojačan od standardnog dijagnostičkog katetera, koničkog vrha, visoke vidljivosti sa krilcima na hubu katetera. U zavisnosti od zakrivljenja vrha, dostupan na dužinama 65, 80, 100 i 125cm | Impress Angiographic Catheter | Merit Medical Systems, Inc., SAD | 56538CB2 | RSM008133 | 12027682 | Kom | 5500 | 20% | Aptus d.o.o | 11-3/25
| Materijal za interventnu neuroradiologiju | 404-1-110/24-119 | 32 | Sanitetski potrošni materijal za procedure u neuroradiologiji tip 32 | 1 | Kateter 4F I 5F, dijagnostički sa hidrofilnim omotačem, duplo ojačan od standardnog dijagnostičkog katetera, koničkog vrha, visoke vidljivosti sa krilcima na hubu katetera. U zavisnosti od zakrivljenja vrha, dostupan na dužinama 65, 80, 100 i 125cm | Impress Angiographic Catheter | Merit Medical Systems, Inc., SAD | 46535CB2 | RSM008134 | 12027683 | Kom | 5500 | 20% | Aptus d.o.o | 11-3/25
| Materijal za interventnu neuroradiologiju | 404-1-110/24-119 | 32 | Sanitetski potrošni materijal za procedure u neuroradiologiji tip 32 | 1 | Kateter 4F I 5F, dijagnostički sa hidrofilnim omotačem, duplo ojačan od standardnog dijagnostičkog katetera, koničkog vrha, visoke vidljivosti sa krilcima na hubu katetera. U zavisnosti od zakrivljenja vrha, dostupan na dužinama 65, 80, 100 i 125cm | Impress Angiographic Catheter | Merit Medical Systems, Inc., SAD | 410038CB2 | RSM008135 | 12027684 | Kom | 5500 | 20% | Aptus d.o.o | 11-3/25
| Materijal za interventnu neuroradiologiju | 404-1-110/24-119 | 32 | Sanitetski potrošni materijal za procedure u neuroradiologiji tip 32 | 1 | Kateter 4F I 5F, dijagnostički sa hidrofilnim omotačem, duplo ojačan od standardnog dijagnostičkog katetera, koničkog vrha, visoke vidljivosti sa krilcima na hubu katetera. U zavisnosti od zakrivljenja vrha, dostupan na dužinama 65, 80, 100 i 125cm | Impress Angiographic Catheter | Merit Medical Systems, Inc., SAD | 510038CB2 | RSM008136 | 12027685 | Kom | 5500 | 20% | Aptus d.o.o | 11-3/25
| Materijal za interventnu neuroradiologiju | 404-1-110/24-119 | 32 | Sanitetski potrošni materijal za procedure u neuroradiologiji tip 32 | 1 | Kateter 4F I 5F, dijagnostički sa hidrofilnim omotačem, duplo ojačan od standardnog dijagnostičkog katetera, koničkog vrha, visoke vidljivosti sa krilcima na hubu katetera. U zavisnosti od zakrivljenja vrha, dostupan na dužinama 65, 80, 100 i 125cm | Impress Angiographic Catheter | Merit Medical Systems, Inc., SAD | 465352HK0-8 | RSM008137 | 12027686 | Kom | 5500 | 20% | Aptus d.o.o | 11-3/25
| Materijal za interventnu neuroradiologiju | 404-1-110/24-119 | 32 | Sanitetski potrošni materijal za procedure u neuroradiologiji tip 32 | 1 | Kateter 4F I 5F, dijagnostički sa hidrofilnim omotačem, duplo ojačan od standardnog dijagnostičkog katetera, koničkog vrha, visoke vidljivosti sa krilcima na hubu katetera. U zavisnosti od zakrivljenja vrha, dostupan na dužinama 65, 80, 100 i 125cm | Impress Angiographic Catheter | Merit Medical Systems, Inc., SAD | 565352HK0-8 | RSM008138 | 12027687 | Kom | 5500 | 20% | Aptus d.o.o | 11-3/25
| Materijal za interventnu neuroradiologiju | 404-1-110/24-119 | 32 | Sanitetski potrošni materijal za procedure u neuroradiologiji tip 32 | 1 | Kateter 4F I 5F, dijagnostički sa hidrofilnim omotačem, duplo ojačan od standardnog dijagnostičkog katetera, koničkog vrha, visoke vidljivosti sa krilcima na hubu katetera. U zavisnosti od zakrivljenja vrha, dostupan na dužinama 65, 80, 100 i 125cm | Impress Angiographic Catheter | Merit Medical Systems, Inc., SAD | 465352HK1-0 | RSM008139 | 12027688 | Kom | 5500 | 20% | Aptus d.o.o | 11-3/25
| Materijal za interventnu neuroradiologiju | 404-1-110/24-119 | 32 | Sanitetski potrošni materijal za procedure u neuroradiologiji tip 32 | 1 | Kateter 4F I 5F, dijagnostički sa hidrofilnim omotačem, duplo ojačan od standardnog dijagnostičkog katetera, koničkog vrha, visoke vidljivosti sa krilcima na hubu katetera. U zavisnosti od zakrivljenja vrha, dostupan na dužinama 65, 80, 100 i 125cm | Impress Angiographic Catheter | Merit Medical Systems, Inc., SAD | 565352HK1-0 | RSM008140 | 12027689 | Kom | 5500 | 20% | Aptus d.o.o | 11-3/25
| Materijal za interventnu neuroradiologiju | 404-1-110/24-119 | 32 | Sanitetski potrošni materijal za procedure u neuroradiologiji tip 32 | 1 | Kateter 4F I 5F, dijagnostički sa hidrofilnim omotačem, duplo ojačan od standardnog dijagnostičkog katetera, koničkog vrha, visoke vidljivosti sa krilcima na hubu katetera. U zavisnosti od zakrivljenja vrha, dostupan na dužinama 65, 80, 100 i 125cm | Impress Angiographic Catheter | Merit Medical Systems, Inc., SAD | 465352SH0-8 | RSM008141 | 12027690 | Kom | 5500 | 20% | Aptus d.o.o | 11-3/25
| Materijal za interventnu neuroradiologiju | 404-1-110/24-119 | 32 | Sanitetski potrošni materijal za procedure u neuroradiologiji tip 32 | 1 | Kateter 4F I 5F, dijagnostički sa hidrofilnim omotačem, duplo ojačan od standardnog dijagnostičkog katetera, koničkog vrha, visoke vidljivosti sa krilcima na hubu katetera. U zavisnosti od zakrivljenja vrha, dostupan na dužinama 65, 80, 100 i 125cm | Impress Angiographic Catheter | Merit Medical Systems, Inc., SAD | 565352SH0-8 | RSM008142 | 12027691 | Kom | 5500 | 20% | Aptus d.o.o | 11-3/25
| Materijal za interventnu neuroradiologiju | 404-1-110/24-119 | 32 | Sanitetski potrošni materijal za procedure u neuroradiologiji tip 32 | 1 | Kateter 4F I 5F, dijagnostički sa hidrofilnim omotačem, duplo ojačan od standardnog dijagnostičkog katetera, koničkog vrha, visoke vidljivosti sa krilcima na hubu katetera. U zavisnosti od zakrivljenja vrha, dostupan na dužinama 65, 80, 100 i 125cm | Impress Angiographic Catheter | Merit Medical Systems, Inc., SAD | 465352SH1-0 | RSM008143 | 12027692 | Kom | 5500 | 20% | Aptus d.o.o | 11-3/25
| Materijal za interventnu neuroradiologiju | 404-1-110/24-119 | 32 | Sanitetski potrošni materijal za procedure u neuroradiologiji tip 32 | 1 | Kateter 4F I 5F, dijagnostički sa hidrofilnim omotačem, duplo ojačan od standardnog dijagnostičkog katetera, koničkog vrha, visoke vidljivosti sa krilcima na hubu katetera. U zavisnosti od zakrivljenja vrha, dostupan na dužinama 65, 80, 100 i 125cm | Impress Angiographic Catheter | Merit Medical Systems, Inc., SAD | 565352SH1-0 | RSM008144 | 12027693 | Kom | 5500 | 20% | Aptus d.o.o | 11-3/25
| Materijal za interventnu neuroradiologiju | 404-1-110/24-119 | 32 | Sanitetski potrošni materijal za procedure u neuroradiologiji tip 32 | 1 | Kateter 4F I 5F, dijagnostički sa hidrofilnim omotačem, duplo ojačan od standardnog dijagnostičkog katetera, koničkog vrha, visoke vidljivosti sa krilcima na hubu katetera. U zavisnosti od zakrivljenja vrha, dostupan na dužinama 65, 80, 100 i 125cm | Impress Angiographic Catheter | Merit Medical Systems, Inc., SAD | 46535RC | RSM008145 | 12027694 | Kom | 5500 | 20% | Aptus d.o.o | 11-3/25
| Materijal za interventnu neuroradiologiju | 404-1-110/24-119 | 32 | Sanitetski potrošni materijal za procedure u neuroradiologiji tip 32 | 1 | Kateter 4F I 5F, dijagnostički sa hidrofilnim omotačem, duplo ojačan od standardnog dijagnostičkog katetera, koničkog vrha, visoke vidljivosti sa krilcima na hubu katetera. U zavisnosti od zakrivljenja vrha, dostupan na dužinama 65, 80, 100 i 125cm | Impress Angiographic Catheter | Merit Medical Systems, Inc., SAD | 465352RC | RSM008146 | 12027695 | Kom | 5500 | 20% | Aptus d.o.o | 11-3/25
| Materijal za interventnu neuroradiologiju | 404-1-110/24-119 | 32 | Sanitetski potrošni materijal za procedure u neuroradiologiji tip 32 | 1 | Kateter 4F I 5F, dijagnostički sa hidrofilnim omotačem, duplo ojačan od standardnog dijagnostičkog katetera, koničkog vrha, visoke vidljivosti sa krilcima na hubu katetera. U zavisnosti od zakrivljenja vrha, dostupan na dužinama 65, 80, 100 i 125cm | Impress Angiographic Catheter | Merit Medical Systems, Inc., SAD | 565352RC | RSM008147 | 12027696 | Kom | 5500 | 20% | Aptus d.o.o | 11-3/25
| Materijal za interventnu neuroradiologiju | 404-1-110/24-119 | 32 | Sanitetski potrošni materijal za procedure u neuroradiologiji tip 32 | 1 | Kateter 4F I 5F, dijagnostički sa hidrofilnim omotačem, duplo ojačan od standardnog dijagnostičkog katetera, koničkog vrha, visoke vidljivosti sa krilcima na hubu katetera. U zavisnosti od zakrivljenja vrha, dostupan na dužinama 65, 80, 100 i 125cm | Impress Angiographic Catheter | Merit Medical Systems, Inc., SAD | 410038HS | RSM008148 | 12027697 | Kom | 5500 | 20% | Aptus d.o.o | 11-3/25
| Materijal za interventnu neuroradiologiju | 404-1-110/24-119 | 32 | Sanitetski potrošni materijal za procedure u neuroradiologiji tip 32 | 1 | Kateter 4F I 5F, dijagnostički sa hidrofilnim omotačem, duplo ojačan od standardnog dijagnostičkog katetera, koničkog vrha, visoke vidljivosti sa krilcima na hubu katetera. U zavisnosti od zakrivljenja vrha, dostupan na dužinama 65, 80, 100 i 125cm | Impress Angiographic Catheter | Merit Medical Systems, Inc., SAD | 510038HS | RSM008149 | 12027698 | Kom | 5500 | 20% | Aptus d.o.o | 11-3/25
| Materijal za interventnu neuroradiologiju | 404-1-110/24-119 | 32 | Sanitetski potrošni materijal za procedure u neuroradiologiji tip 32 | 1 | Kateter 4F I 5F, dijagnostički sa hidrofilnim omotačem, duplo ojačan od standardnog dijagnostičkog katetera, koničkog vrha, visoke vidljivosti sa krilcima na hubu katetera. U zavisnosti od zakrivljenja vrha, dostupan na dužinama 65, 80, 100 i 125cm | Impress Angiographic Catheter | Merit Medical Systems, Inc., SAD | 46535MOT | RSM008150 | 12027699 | Kom | 5500 | 20% | Aptus d.o.o | 11-3/25
| Materijal za interventnu neuroradiologiju | 404-1-110/24-119 | 32 | Sanitetski potrošni materijal za procedure u neuroradiologiji tip 32 | 1 | Kateter 4F I 5F, dijagnostički sa hidrofilnim omotačem, duplo ojačan od standardnog dijagnostičkog katetera, koničkog vrha, visoke vidljivosti sa krilcima na hubu katetera. U zavisnosti od zakrivljenja vrha, dostupan na dužinama 65, 80, 100 i 125cm | Impress Angiographic Catheter | Merit Medical Systems, Inc., SAD | 56535MOT | RSM008151 | 12027700 | Kom | 5500 | 20% | Aptus d.o.o | 11-3/25
| Materijal za interventnu neuroradiologiju | 404-1-110/24-119 | 32 | Sanitetski potrošni materijal za procedure u neuroradiologiji tip 32 | 1 | Kateter 4F I 5F, dijagnostički sa hidrofilnim omotačem, duplo ojačan od standardnog dijagnostičkog katetera, koničkog vrha, visoke vidljivosti sa krilcima na hubu katetera. U zavisnosti od zakrivljenja vrha, dostupan na dužinama 65, 80, 100 i 125cm | Impress Angiographic Catheter | Merit Medical Systems, Inc., SAD | 410035MOT | RSM008152 | 12027701 | Kom | 5500 | 20% | Aptus d.o.o | 11-3/25
| Materijal za interventnu neuroradiologiju | 404-1-110/24-119 | 32 | Sanitetski potrošni materijal za procedure u neuroradiologiji tip 32 | 1 | Kateter 4F I 5F, dijagnostički sa hidrofilnim omotačem, duplo ojačan od standardnog dijagnostičkog katetera, koničkog vrha, visoke vidljivosti sa krilcima na hubu katetera. U zavisnosti od zakrivljenja vrha, dostupan na dužinama 65, 80, 100 i 125cm | Impress Angiographic Catheter | Merit Medical Systems, Inc., SAD | 510035MOT | RSM008153 | 12027702 | Kom | 5500 | 20% | Aptus d.o.o | 11-3/25
| Materijal za interventnu neuroradiologiju | 404-1-110/24-119 | 32 | Sanitetski potrošni materijal za procedure u neuroradiologiji tip 32 | 1 | Kateter 4F I 5F, dijagnostički sa hidrofilnim omotačem, duplo ojačan od standardnog dijagnostičkog katetera, koničkog vrha, visoke vidljivosti sa krilcima na hubu katetera. U zavisnosti od zakrivljenja vrha, dostupan na dužinama 65, 80, 100 i 125cm | Impress Angiographic Catheter | Merit Medical Systems, Inc., SAD | 410035MOTC | RSM008154 | 12027703 | Kom | 5500 | 20% | Aptus d.o.o | 11-3/25
| Materijal za interventnu neuroradiologiju | 404-1-110/24-119 | 32 | Sanitetski potrošni materijal za procedure u neuroradiologiji tip 32 | 1 | Kateter 4F I 5F, dijagnostički sa hidrofilnim omotačem, duplo ojačan od standardnog dijagnostičkog katetera, koničkog vrha, visoke vidljivosti sa krilcima na hubu katetera. U zavisnosti od zakrivljenja vrha, dostupan na dužinama 65, 80, 100 i 125cm | Impress Angiographic Catheter | Merit Medical Systems, Inc., SAD | 58035RE | RSM008155 | 12027704 | Kom | 5500 | 20% | Aptus d.o.o | 11-3/25
| Materijal za interventnu neuroradiologiju | 404-1-110/24-119 | 32 | Sanitetski potrošni materijal za procedure u neuroradiologiji tip 32 | 1 | Kateter 4F I 5F, dijagnostički sa hidrofilnim omotačem, duplo ojačan od standardnog dijagnostičkog katetera, koničkog vrha, visoke vidljivosti sa krilcima na hubu katetera. U zavisnosti od zakrivljenja vrha, dostupan na dužinama 65, 80, 100 i 125cm | Impress Angiographic Catheter | Merit Medical Systems, Inc., SAD | 48038RE | RSM008156 | 12027705 | Kom | 5500 | 20% | Aptus d.o.o | 11-3/25
| Materijal za interventnu neuroradiologiju | 404-1-110/24-119 | 32 | Sanitetski potrošni materijal za procedure u neuroradiologiji tip 32 | 1 | Kateter 4F I 5F, dijagnostički sa hidrofilnim omotačem, duplo ojačan od standardnog dijagnostičkog katetera, koničkog vrha, visoke vidljivosti sa krilcima na hubu katetera. U zavisnosti od zakrivljenja vrha, dostupan na dužinama 65, 80, 100 i 125cm | Impress Angiographic Catheter | Merit Medical Systems, Inc., SAD | 58038RE | RSM008157 | 12027706 | Kom | 5500 | 20% | Aptus d.o.o | 11-3/25
| Materijal za interventnu neuroradiologiju | 404-1-110/24-119 | 32 | Sanitetski potrošni materijal za procedure u neuroradiologiji tip 32 | 1 | Kateter 4F I 5F, dijagnostički sa hidrofilnim omotačem, duplo ojačan od standardnog dijagnostičkog katetera, koničkog vrha, visoke vidljivosti sa krilcima na hubu katetera. U zavisnosti od zakrivljenja vrha, dostupan na dužinama 65, 80, 100 i 125cm | Impress Angiographic Catheter | Merit Medical Systems, Inc., SAD | 48038MIK | RSM008158 | 12027707 | Kom | 5500 | 20% | Aptus d.o.o | 11-3/25
| Materijal za interventnu neuroradiologiju | 404-1-110/24-119 | 32 | Sanitetski potrošni materijal za procedure u neuroradiologiji tip 32 | 1 | Kateter 4F I 5F, dijagnostički sa hidrofilnim omotačem, duplo ojačan od standardnog dijagnostičkog katetera, koničkog vrha, visoke vidljivosti sa krilcima na hubu katetera. U zavisnosti od zakrivljenja vrha, dostupan na dužinama 65, 80, 100 i 125cm | Impress Angiographic Catheter | Merit Medical Systems, Inc., SAD | 58038MIK | RSM008159 | 12027708 | Kom | 5500 | 20% | Aptus d.o.o | 11-3/25
| Materijal za interventnu neuroradiologiju | 404-1-110/24-119 | 32 | Sanitetski potrošni materijal za procedure u neuroradiologiji tip 32 | 1 | Kateter 4F I 5F, dijagnostički sa hidrofilnim omotačem, duplo ojačan od standardnog dijagnostičkog katetera, koničkog vrha, visoke vidljivosti sa krilcima na hubu katetera. U zavisnosti od zakrivljenja vrha, dostupan na dužinama 65, 80, 100 i 125cm | Impress Angiographic Catheter | Merit Medical Systems, Inc., SAD | 44038KA2 | RSM008160 | 12027709 | Kom | 5500 | 20% | Aptus d.o.o | 11-3/25
| Materijal za interventnu neuroradiologiju | 404-1-110/24-119 | 32 | Sanitetski potrošni materijal za procedure u neuroradiologiji tip 32 | 1 | Kateter 4F I 5F, dijagnostički sa hidrofilnim omotačem, duplo ojačan od standardnog dijagnostičkog katetera, koničkog vrha, visoke vidljivosti sa krilcima na hubu katetera. U zavisnosti od zakrivljenja vrha, dostupan na dužinama 65, 80, 100 i 125cm | Impress Angiographic Catheter | Merit Medical Systems, Inc., SAD | 54038KA2 | RSM008161 | 12027710 | Kom | 5500 | 20% | Aptus d.o.o | 11-3/25
| Materijal za interventnu neuroradiologiju | 404-1-110/24-119 | 32 | Sanitetski potrošni materijal za procedure u neuroradiologiji tip 32 | 1 | Kateter 4F I 5F, dijagnostički sa hidrofilnim omotačem, duplo ojačan od standardnog dijagnostičkog katetera, koničkog vrha, visoke vidljivosti sa krilcima na hubu katetera. U zavisnosti od zakrivljenja vrha, dostupan na dužinama 65, 80, 100 i 125cm | Impress Angiographic Catheter | Merit Medical Systems, Inc., SAD | 46538KA2 | RSM008162 | 12027711 | Kom | 5500 | 20% | Aptus d.o.o | 11-3/25
| Materijal za interventnu neuroradiologiju | 404-1-110/24-119 | 32 | Sanitetski potrošni materijal za procedure u neuroradiologiji tip 32 | 1 | Kateter 4F I 5F, dijagnostički sa hidrofilnim omotačem, duplo ojačan od standardnog dijagnostičkog katetera, koničkog vrha, visoke vidljivosti sa krilcima na hubu katetera. U zavisnosti od zakrivljenja vrha, dostupan na dužinama 65, 80, 100 i 125cm | Impress Angiographic Catheter | Merit Medical Systems, Inc., SAD | 56538KA2 | RSM008163 | 12027712 | Kom | 5500 | 20% | Aptus d.o.o | 11-3/25
| Materijal za interventnu neuroradiologiju | 404-1-110/24-119 | 32 | Sanitetski potrošni materijal za procedure u neuroradiologiji tip 32 | 1 | Kateter 4F I 5F, dijagnostički sa hidrofilnim omotačem, duplo ojačan od standardnog dijagnostičkog katetera, koničkog vrha, visoke vidljivosti sa krilcima na hubu katetera. U zavisnosti od zakrivljenja vrha, dostupan na dužinama 65, 80, 100 i 125cm | Impress Angiographic Catheter | Merit Medical Systems, Inc., SAD | 48035MHK1 | RSM008164 | 12027713 | Kom | 5500 | 20% | Aptus d.o.o | 11-3/25
| Materijal za interventnu neuroradiologiju | 404-1-110/24-119 | 32 | Sanitetski potrošni materijal za procedure u neuroradiologiji tip 32 | 1 | Kateter 4F I 5F, dijagnostički sa hidrofilnim omotačem, duplo ojačan od standardnog dijagnostičkog katetera, koničkog vrha, visoke vidljivosti sa krilcima na hubu katetera. U zavisnosti od zakrivljenja vrha, dostupan na dužinama 65, 80, 100 i 125cm | Impress Angiographic Catheter | Merit Medical Systems, Inc., SAD | 58035MHK1 | RSM008165 | 12027714 | Kom | 5500 | 20% | Aptus d.o.o | 11-3/25
| Materijal za interventnu neuroradiologiju | 404-1-110/24-119 | 32 | Sanitetski potrošni materijal za procedure u neuroradiologiji tip 32 | 1 | Kateter 4F I 5F, dijagnostički sa hidrofilnim omotačem, duplo ojačan od standardnog dijagnostičkog katetera, koničkog vrha, visoke vidljivosti sa krilcima na hubu katetera. U zavisnosti od zakrivljenja vrha, dostupan na dužinama 65, 80, 100 i 125cm | Impress Angiographic Catheter | Merit Medical Systems, Inc., SAD | 48035MHK2 | RSM008166 | 12027715 | Kom | 5500 | 20% | Aptus d.o.o | 11-3/25
| Materijal za interventnu neuroradiologiju | 404-1-110/24-119 | 32 | Sanitetski potrošni materijal za procedure u neuroradiologiji tip 32 | 1 | Kateter 4F I 5F, dijagnostički sa hidrofilnim omotačem, duplo ojačan od standardnog dijagnostičkog katetera, koničkog vrha, visoke vidljivosti sa krilcima na hubu katetera. U zavisnosti od zakrivljenja vrha, dostupan na dužinama 65, 80, 100 i 125cm | Impress Angiographic Catheter | Merit Medical Systems, Inc., SAD | 58035MHK2 | RSM008167 | 12027716 | Kom | 5500 | 20% | Aptus d.o.o | 11-3/25
| Materijal za interventnu neuroradiologiju | 404-1-110/24-119 | 32 | Sanitetski potrošni materijal za procedure u neuroradiologiji tip 32 | 1 | Kateter 4F I 5F, dijagnostički sa hidrofilnim omotačem, duplo ojačan od standardnog dijagnostičkog katetera, koničkog vrha, visoke vidljivosti sa krilcima na hubu katetera. U zavisnosti od zakrivljenja vrha, dostupan na dužinama 65, 80, 100 i 125cm | Impress Angiographic Catheter | Merit Medical Systems, Inc., SAD | 48035MHK3 | RSM008168 | 12027717 | Kom | 5500 | 20% | Aptus d.o.o | 11-3/25
| Materijal za interventnu neuroradiologiju | 404-1-110/24-119 | 32 | Sanitetski potrošni materijal za procedure u neuroradiologiji tip 32 | 1 | Kateter 4F I 5F, dijagnostički sa hidrofilnim omotačem, duplo ojačan od standardnog dijagnostičkog katetera, koničkog vrha, visoke vidljivosti sa krilcima na hubu katetera. U zavisnosti od zakrivljenja vrha, dostupan na dužinama 65, 80, 100 i 125cm | Impress Angiographic Catheter | Merit Medical Systems, Inc., SAD | 58035MHK3 | RSM008169 | 12027718 | Kom | 5500 | 20% | Aptus d.o.o | 11-3/25
| Materijal za interventnu neuroradiologiju | 404-1-110/24-119 | 32 | Sanitetski potrošni materijal za procedure u neuroradiologiji tip 32 | 1 | Kateter 4F I 5F, dijagnostički sa hidrofilnim omotačem, duplo ojačan od standardnog dijagnostičkog katetera, koničkog vrha, visoke vidljivosti sa krilcima na hubu katetera. U zavisnosti od zakrivljenja vrha, dostupan na dužinama 65, 80, 100 i 125cm | Impress Angiographic Catheter | Merit Medical Systems, Inc., SAD | 44035STS | RSM008170 | 12027719 | Kom | 5500 | 20% | Aptus d.o.o | 11-3/25
| Materijal za interventnu neuroradiologiju | 404-1-110/24-119 | 32 | Sanitetski potrošni materijal za procedure u neuroradiologiji tip 32 | 1 | Kateter 4F I 5F, dijagnostički sa hidrofilnim omotačem, duplo ojačan od standardnog dijagnostičkog katetera, koničkog vrha, visoke vidljivosti sa krilcima na hubu katetera. U zavisnosti od zakrivljenja vrha, dostupan na dužinama 65, 80, 100 i 125cm | Impress Angiographic Catheter | Merit Medical Systems, Inc., SAD | 54035STS | RSM008171 | 12027720 | Kom | 5500 | 20% | Aptus d.o.o | 11-3/25
| Materijal za interventnu neuroradiologiju | 404-1-110/24-119 | 32 | Sanitetski potrošni materijal za procedure u neuroradiologiji tip 32 | 1 | Kateter 4F I 5F, dijagnostički sa hidrofilnim omotačem, duplo ojačan od standardnog dijagnostičkog katetera, koničkog vrha, visoke vidljivosti sa krilcima na hubu katetera. U zavisnosti od zakrivljenja vrha, dostupan na dužinama 65, 80, 100 i 125cm | Impress Angiographic Catheter | Merit Medical Systems, Inc., SAD | 44038STS | RSM008172 | 12027721 | Kom | 5500 | 20% | Aptus d.o.o | 11-3/25
| Materijal za interventnu neuroradiologiju | 404-1-110/24-119 | 32 | Sanitetski potrošni materijal za procedure u neuroradiologiji tip 32 | 1 | Kateter 4F I 5F, dijagnostički sa hidrofilnim omotačem, duplo ojačan od standardnog dijagnostičkog katetera, koničkog vrha, visoke vidljivosti sa krilcima na hubu katetera. U zavisnosti od zakrivljenja vrha, dostupan na dužinama 65, 80, 100 i 125cm | Impress Angiographic Catheter | Merit Medical Systems, Inc., SAD | 54038STS | RSM008173 | 12027722 | Kom | 5500 | 20% | Aptus d.o.o | 11-3/25
| Materijal za interventnu neuroradiologiju | 404-1-110/24-119 | 32 | Sanitetski potrošni materijal za procedure u neuroradiologiji tip 32 | 1 | Kateter 4F I 5F, dijagnostički sa hidrofilnim omotačem, duplo ojačan od standardnog dijagnostičkog katetera, koničkog vrha, visoke vidljivosti sa krilcima na hubu katetera. U zavisnosti od zakrivljenja vrha, dostupan na dužinama 65, 80, 100 i 125cm | Impress Angiographic Catheter | Merit Medical Systems, Inc., SAD | 46538STS | RSM008174 | 12027723 | Kom | 5500 | 20% | Aptus d.o.o | 11-3/25
| Materijal za interventnu neuroradiologiju | 404-1-110/24-119 | 32 | Sanitetski potrošni materijal za procedure u neuroradiologiji tip 32 | 1 | Kateter 4F I 5F, dijagnostički sa hidrofilnim omotačem, duplo ojačan od standardnog dijagnostičkog katetera, koničkog vrha, visoke vidljivosti sa krilcima na hubu katetera. U zavisnosti od zakrivljenja vrha, dostupan na dužinama 65, 80, 100 i 125cm | Impress Angiographic Catheter | Merit Medical Systems, Inc., SAD | 56538STS | RSM008175 | 12027724 | Kom | 5500 | 20% | Aptus d.o.o | 11-3/25
| Materijal za interventnu neuroradiologiju | 404-1-110/24-119 | 32 | Sanitetski potrošni materijal za procedure u neuroradiologiji tip 32 | 1 | Kateter 4F I 5F, dijagnostički sa hidrofilnim omotačem, duplo ojačan od standardnog dijagnostičkog katetera, koničkog vrha, visoke vidljivosti sa krilcima na hubu katetera. U zavisnosti od zakrivljenja vrha, dostupan na dužinama 65, 80, 100 i 125cm | Impress Angiographic Catheter | Merit Medical Systems, Inc., SAD | 411035STS | RSM008176 | 12027725 | Kom | 5500 | 20% | Aptus d.o.o | 11-3/25
| Materijal za interventnu neuroradiologiju | 404-1-110/24-119 | 32 | Sanitetski potrošni materijal za procedure u neuroradiologiji tip 32 | 1 | Kateter 4F I 5F, dijagnostički sa hidrofilnim omotačem, duplo ojačan od standardnog dijagnostičkog katetera, koničkog vrha, visoke vidljivosti sa krilcima na hubu katetera. U zavisnosti od zakrivljenja vrha, dostupan na dužinama 65, 80, 100 i 125cm | Impress Angiographic Catheter | Merit Medical Systems, Inc., SAD | 511035STS | RSM008177 | 12027726 | Kom | 5500 | 20% | Aptus d.o.o | 11-3/25
| Materijal za interventnu neuroradiologiju | 404-1-110/24-119 | 32 | Sanitetski potrošni materijal za procedure u neuroradiologiji tip 32 | 1 | Kateter 4F I 5F, dijagnostički sa hidrofilnim omotačem, duplo ojačan od standardnog dijagnostičkog katetera, koničkog vrha, visoke vidljivosti sa krilcima na hubu katetera. U zavisnosti od zakrivljenja vrha, dostupan na dužinama 65, 80, 100 i 125cm | Impress Angiographic Catheter | Merit Medical Systems, Inc., SAD | 411038STS | RSM008178 | 12027727 | Kom | 5500 | 20% | Aptus d.o.o | 11-3/25
| Materijal za interventnu neuroradiologiju | 404-1-110/24-119 | 32 | Sanitetski potrošni materijal za procedure u neuroradiologiji tip 32 | 1 | Kateter 4F I 5F, dijagnostički sa hidrofilnim omotačem, duplo ojačan od standardnog dijagnostičkog katetera, koničkog vrha, visoke vidljivosti sa krilcima na hubu katetera. U zavisnosti od zakrivljenja vrha, dostupan na dužinama 65, 80, 100 i 125cm | Impress Angiographic Catheter | Merit Medical Systems, Inc., SAD | 511038STS | RSM008179 | 12027728 | Kom | 5500 | 20% | Aptus d.o.o | 11-3/25
| Materijal za interventnu neuroradiologiju | 404-1-110/24-119 | 32 | Sanitetski potrošni materijal za procedure u neuroradiologiji tip 32 | 1 | Kateter 4F I 5F, dijagnostički sa hidrofilnim omotačem, duplo ojačan od standardnog dijagnostičkog katetera, koničkog vrha, visoke vidljivosti sa krilcima na hubu katetera. U zavisnosti od zakrivljenja vrha, dostupan na dužinama 65, 80, 100 i 125cm | Impress Angiographic Catheter | Merit Medical Systems, Inc., SAD | 44035RIM | RSM008180 | 12027729 | Kom | 5500 | 20% | Aptus d.o.o | 11-3/25
| Materijal za interventnu neuroradiologiju | 404-1-110/24-119 | 32 | Sanitetski potrošni materijal za procedure u neuroradiologiji tip 32 | 1 | Kateter 4F I 5F, dijagnostički sa hidrofilnim omotačem, duplo ojačan od standardnog dijagnostičkog katetera, koničkog vrha, visoke vidljivosti sa krilcima na hubu katetera. U zavisnosti od zakrivljenja vrha, dostupan na dužinama 65, 80, 100 i 125cm | Impress Angiographic Catheter | Merit Medical Systems, Inc., SAD | 54035RIM | RSM008181 | 12027730 | Kom | 5500 | 20% | Aptus d.o.o | 11-3/25
| Materijal za interventnu neuroradiologiju | 404-1-110/24-119 | 32 | Sanitetski potrošni materijal za procedure u neuroradiologiji tip 32 | 1 | Kateter 4F I 5F, dijagnostički sa hidrofilnim omotačem, duplo ojačan od standardnog dijagnostičkog katetera, koničkog vrha, visoke vidljivosti sa krilcima na hubu katetera. U zavisnosti od zakrivljenja vrha, dostupan na dužinama 65, 80, 100 i 125cm | Impress Angiographic Catheter | Merit Medical Systems, Inc., SAD | 46535RIM | RSM008182 | 12027731 | Kom | 5500 | 20% | Aptus d.o.o | 11-3/25
| Materijal za interventnu neuroradiologiju | 404-1-110/24-119 | 32 | Sanitetski potrošni materijal za procedure u neuroradiologiji tip 32 | 1 | Kateter 4F I 5F, dijagnostički sa hidrofilnim omotačem, duplo ojačan od standardnog dijagnostičkog katetera, koničkog vrha, visoke vidljivosti sa krilcima na hubu katetera. U zavisnosti od zakrivljenja vrha, dostupan na dužinama 65, 80, 100 i 125cm | Impress Angiographic Catheter | Merit Medical Systems, Inc., SAD | 56535RIM | RSM008183 | 12027732 | Kom | 5500 | 20% | Aptus d.o.o | 11-3/25
| Materijal za interventnu neuroradiologiju | 404-1-110/24-119 | 32 | Sanitetski potrošni materijal za procedure u neuroradiologiji tip 32 | 1 | Kateter 4F I 5F, dijagnostički sa hidrofilnim omotačem, duplo ojačan od standardnog dijagnostičkog katetera, koničkog vrha, visoke vidljivosti sa krilcima na hubu katetera. U zavisnosti od zakrivljenja vrha, dostupan na dužinama 65, 80, 100 i 125cm | Impress Angiographic Catheter | Merit Medical Systems, Inc., SAD | 465354RBI | RSM008184 | 12027733 | Kom | 5500 | 20% | Aptus d.o.o | 11-3/25
| Materijal za interventnu neuroradiologiju | 404-1-110/24-119 | 32 | Sanitetski potrošni materijal za procedure u neuroradiologiji tip 32 | 1 | Kateter 4F I 5F, dijagnostički sa hidrofilnim omotačem, duplo ojačan od standardnog dijagnostičkog katetera, koničkog vrha, visoke vidljivosti sa krilcima na hubu katetera. U zavisnosti od zakrivljenja vrha, dostupan na dužinama 65, 80, 100 i 125cm | Impress Angiographic Catheter | Merit Medical Systems, Inc., SAD | 565354RBI | RSM008185 | 12027734 | Kom | 5500 | 20% | Aptus d.o.o | 11-3/25
| Materijal za interventnu neuroradiologiju | 404-1-110/24-119 | 32 | Sanitetski potrošni materijal za procedure u neuroradiologiji tip 32 | 1 | Kateter 4F I 5F, dijagnostički sa hidrofilnim omotačem, duplo ojačan od standardnog dijagnostičkog katetera, koničkog vrha, visoke vidljivosti sa krilcima na hubu katetera. U zavisnosti od zakrivljenja vrha, dostupan na dužinama 65, 80, 100 i 125cm | Impress Angiographic Catheter | Merit Medical Systems, Inc., SAD | 5100354RBI | RSM008186 | 12027735 | Kom | 5500 | 20% | Aptus d.o.o | 11-3/25
| Materijal za interventnu neuroradiologiju | 404-1-110/24-119 | 32 | Sanitetski potrošni materijal za procedure u neuroradiologiji tip 32 | 1 | Kateter 4F I 5F, dijagnostički sa hidrofilnim omotačem, duplo ojačan od standardnog dijagnostičkog katetera, koničkog vrha, visoke vidljivosti sa krilcima na hubu katetera. U zavisnosti od zakrivljenja vrha, dostupan na dužinama 65, 80, 100 i 125cm | Impress Angiographic Catheter | Merit Medical Systems, Inc., SAD | 56535RBI | RSM008187 | 12027736 | Kom | 5500 | 20% | Aptus d.o.o | 11-3/25
| Materijal za interventnu neuroradiologiju | 404-1-110/24-119 | 32 | Sanitetski potrošni materijal za procedure u neuroradiologiji tip 32 | 1 | Kateter 4F I 5F, dijagnostički sa hidrofilnim omotačem, duplo ojačan od standardnog dijagnostičkog katetera, koničkog vrha, visoke vidljivosti sa krilcima na hubu katetera. U zavisnosti od zakrivljenja vrha, dostupan na dužinama 65, 80, 100 i 125cm | Impress Angiographic Catheter | Merit Medical Systems, Inc., SAD | 510035RBI | RSM008188 | 12027737 | Kom | 5500 | 20% | Aptus d.o.o | 11-3/25
| Materijal za interventnu neuroradiologiju | 404-1-110/24-119 | 33 | Sanitetski potrošni materijal za procedure u neuroradiologiji tip 33 | 1 | Hidrofilni nefrakcioni glidecath kateteri 4 i 5 Fr, single ili duoble braided stainles steel, sa distalnim hidrofilnim coatingom od 15, 25 ili 40 cm, konfiguracije krivine vertebralni, straight, sidewinder, BHW, Hinck Headhunter, Cobra, MLP, Yashiro | RADIFOCUS Glidecath Angiographic Catheter | Terumo Corporation, Japan | RF*XB4510GM | RSM008599 | 12028148 | Kom | 2000 | 20% | Medica Linea Pharm d.o.o | 11-13/25
| Materijal za interventnu neuroradiologiju | 404-1-110/24-119 | 33 | Sanitetski potrošni materijal za procedure u neuroradiologiji tip 33 | 1 | Hidrofilni nefrakcioni glidecath kateteri 4 i 5 Fr, single ili duoble braided stainles steel, sa distalnim hidrofilnim coatingom od 15, 25 ili 40 cm, konfiguracije krivine vertebralni, straight, sidewinder, BHW, Hinck Headhunter, Cobra, MLP, Yashiro | RADIFOCUS Glidecath Angiographic Catheter | Terumo Corporation, Japan | RF*ZB6410GM | RSM008600 | 12028149 | Kom | 2000 | 20% | Medica Linea Pharm d.o.o | 11-13/25
| Materijal za interventnu neuroradiologiju | 404-1-110/24-119 | 33 | Sanitetski potrošni materijal za procedure u neuroradiologiji tip 33 | 1 | Hidrofilni nefrakcioni glidecath kateteri 4 i 5 Fr, single ili duoble braided stainles steel, sa distalnim hidrofilnim coatingom od 15, 25 ili 40 cm, konfiguracije krivine vertebralni, straight, sidewinder, BHW, Hinck Headhunter, Cobra, MLP, Yashiro | RADIFOCUS Glidecath Angiographic Catheter | Terumo Corporation, Japan | RF*WA14110M | RSM008601 | 12028150 | Kom | 2000 | 20% | Medica Linea Pharm d.o.o | 11-13/25
| Materijal za interventnu neuroradiologiju | 404-1-110/24-119 | 33 | Sanitetski potrošni materijal za procedure u neuroradiologiji tip 33 | 1 | Hidrofilni nefrakcioni glidecath kateteri 4 i 5 Fr, single ili duoble braided stainles steel, sa distalnim hidrofilnim coatingom od 15, 25 ili 40 cm, konfiguracije krivine vertebralni, straight, sidewinder, BHW, Hinck Headhunter, Cobra, MLP, Yashiro | RADIFOCUS Glidecath Angiographic Catheter | Terumo Corporation, Japan | RF*ZG94107KM | RSM008602 | 12028151 | Kom | 2000 | 20% | Medica Linea Pharm d.o.o | 11-13/25
| Materijal za interventnu neuroradiologiju | 404-1-110/24-119 | 33 | Sanitetski potrošni materijal za procedure u neuroradiologiji tip 33 | 1 | Hidrofilni nefrakcioni glidecath kateteri 4 i 5 Fr, single ili duoble braided stainles steel, sa distalnim hidrofilnim coatingom od 15, 25 ili 40 cm, konfiguracije krivine vertebralni, straight, sidewinder, BHW, Hinck Headhunter, Cobra, MLP, Yashiro | RADIFOCUS Glidecath Angiographic Catheter | Terumo Corporation, Japan | RF*YG15110M | RSM008603 | 12028152 | Kom | 2000 | 20% | Medica Linea Pharm d.o.o | 11-13/25
| Materijal za interventnu neuroradiologiju | 404-1-110/24-119 | 33 | Sanitetski potrošni materijal za procedure u neuroradiologiji tip 33 | 1 | Hidrofilni nefrakcioni glidecath kateteri 4 i 5 Fr, single ili duoble braided stainles steel, sa distalnim hidrofilnim coatingom od 15, 25 ili 40 cm, konfiguracije krivine vertebralni, straight, sidewinder, BHW, Hinck Headhunter, Cobra, MLP, Yashiro | RADIFOCUS Glidecath Angiographic Catheter | Terumo Corporation, Japan | RF*ZB5410GM | RSM008604 | 12028153 | Kom | 2000 | 20% | Medica Linea Pharm d.o.o | 11-13/25
| Materijal za interventnu neuroradiologiju | 404-1-110/24-119 | 33 | Sanitetski potrošni materijal za procedure u neuroradiologiji tip 33 | 1 | Hidrofilni nefrakcioni glidecath kateteri 4 i 5 Fr, single ili duoble braided stainles steel, sa distalnim hidrofilnim coatingom od 15, 25 ili 40 cm, konfiguracije krivine vertebralni, straight, sidewinder, BHW, Hinck Headhunter, Cobra, MLP, Yashiro | RADIFOCUS Glidecath Angiographic Catheter | Terumo Corporation, Japan | RF*XG95107M | RSM008605 | 12028154 | Kom | 2000 | 20% | Medica Linea Pharm d.o.o | 11-13/25
| Materijal za interventnu neuroradiologiju | 404-1-110/24-119 | 33 | Sanitetski potrošni materijal za procedure u neuroradiologiji tip 33 | 1 | Hidrofilni nefrakcioni glidecath kateteri 4 i 5 Fr, single ili duoble braided stainles steel, sa distalnim hidrofilnim coatingom od 15, 25 ili 40 cm, konfiguracije krivine vertebralni, straight, sidewinder, BHW, Hinck Headhunter, Cobra, MLP, Yashiro | RADIFOCUS Glidecath Angiographic Catheter | Terumo Corporation, Japan | RF*XB55110M | RSM008606 | 12028155 | Kom | 2000 | 20% | Medica Linea Pharm d.o.o | 11-13/25
| Materijal za interventnu neuroradiologiju | 404-1-110/24-119 | 33 | Sanitetski potrošni materijal za procedure u neuroradiologiji tip 33 | 1 | Hidrofilni nefrakcioni glidecath kateteri 4 i 5 Fr, single ili duoble braided stainles steel, sa distalnim hidrofilnim coatingom od 15, 25 ili 40 cm, konfiguracije krivine vertebralni, straight, sidewinder, BHW, Hinck Headhunter, Cobra, MLP, Yashiro | RADIFOCUS Glidecath Angiographic Catheter | Terumo Corporation, Japan | RF*ZV94115JM | RSM008607 | 12028156 | Kom | 2000 | 20% | Medica Linea Pharm d.o.o | 11-13/25
| Materijal za interventnu neuroradiologiju | 404-1-110/24-119 | 33 | Sanitetski potrošni materijal za procedure u neuroradiologiji tip 33 | 1 | Hidrofilni nefrakcioni glidecath kateteri 4 i 5 Fr, single ili duoble braided stainles steel, sa distalnim hidrofilnim coatingom od 15, 25 ili 40 cm, konfiguracije krivine vertebralni, straight, sidewinder, BHW, Hinck Headhunter, Cobra, MLP, Yashiro | RADIFOCUS Glidecath Angiographic Catheter | Terumo Corporation, Japan | RF*XB55108M | RSM008608 | 12028157 | Kom | 2000 | 20% | Medica Linea Pharm d.o.o | 11-13/25
| Materijal za interventnu neuroradiologiju | 404-1-110/24-119 | 33 | Sanitetski potrošni materijal za procedure u neuroradiologiji tip 33 | 1 | Hidrofilni nefrakcioni glidecath kateteri 4 i 5 Fr, single ili duoble braided stainles steel, sa distalnim hidrofilnim coatingom od 15, 25 ili 40 cm, konfiguracije krivine vertebralni, straight, sidewinder, BHW, Hinck Headhunter, Cobra, MLP, Yashiro | RADIFOCUS Glidecath Angiographic Catheter | Terumo Corporation, Japan | RF*XL9510GM | RSM008609 | 12028158 | Kom | 2000 | 20% | Medica Linea Pharm d.o.o | 11-13/25
| Materijal za interventnu neuroradiologiju | 404-1-110/24-119 | 33 | Sanitetski potrošni materijal za procedure u neuroradiologiji tip 33 | 1 | Hidrofilni nefrakcioni glidecath kateteri 4 i 5 Fr, single ili duoble braided stainles steel, sa distalnim hidrofilnim coatingom od 15, 25 ili 40 cm, konfiguracije krivine vertebralni, straight, sidewinder, BHW, Hinck Headhunter, Cobra, MLP, Yashiro | RADIFOCUS Glidecath Angiographic Catheter | Terumo Corporation, Japan | RF*ZUF411DJM | RSM008610 | 12028159 | Kom | 2000 | 20% | Medica Linea Pharm d.o.o | 11-13/25
| Materijal za interventnu neuroradiologiju | 404-1-110/24-119 | 33 | Sanitetski potrošni materijal za procedure u neuroradiologiji tip 33 | 1 | Hidrofilni nefrakcioni glidecath kateteri 4 i 5 Fr, single ili duoble braided stainles steel, sa distalnim hidrofilnim coatingom od 15, 25 ili 40 cm, konfiguracije krivine vertebralni, straight, sidewinder, BHW, Hinck Headhunter, Cobra, MLP, Yashiro | RADIFOCUS Glidecath Angiographic Catheter | Terumo Corporation, Japan | RF*YB15111M | RSM008611 | 12028160 | Kom | 2000 | 20% | Medica Linea Pharm d.o.o | 11-13/25
| Materijal za interventnu neuroradiologiju | 404-1-110/24-119 | 33 | Sanitetski potrošni materijal za procedure u neuroradiologiji tip 33 | 1 | Hidrofilni nefrakcioni glidecath kateteri 4 i 5 Fr, single ili duoble braided stainles steel, sa distalnim hidrofilnim coatingom od 15, 25 ili 40 cm, konfiguracije krivine vertebralni, straight, sidewinder, BHW, Hinck Headhunter, Cobra, MLP, Yashiro | RADIFOCUS Glidecath Angiographic Catheter | Terumo Corporation, Japan | RF*WH14110M | RSM008612 | 12028161 | Kom | 2000 | 20% | Medica Linea Pharm d.o.o | 11-13/25
| Materijal za interventnu neuroradiologiju | 404-1-110/24-119 | 33 | Sanitetski potrošni materijal za procedure u neuroradiologiji tip 33 | 1 | Hidrofilni nefrakcioni glidecath kateteri 4 i 5 Fr, single ili duoble braided stainles steel, sa distalnim hidrofilnim coatingom od 15, 25 ili 40 cm, konfiguracije krivine vertebralni, straight, sidewinder, BHW, Hinck Headhunter, Cobra, MLP, Yashiro | RADIFOCUS Glidecath Angiographic Catheter | Terumo Corporation, Japan | RF*XI75108M | RSM008613 | 12028162 | Kom | 2000 | 20% | Medica Linea Pharm d.o.o | 11-13/25
| Materijal za interventnu neuroradiologiju | 404-1-110/24-119 | 33 | Sanitetski potrošni materijal za procedure u neuroradiologiji tip 33 | 1 | Hidrofilni nefrakcioni glidecath kateteri 4 i 5 Fr, single ili duoble braided stainles steel, sa distalnim hidrofilnim coatingom od 15, 25 ili 40 cm, konfiguracije krivine vertebralni, straight, sidewinder, BHW, Hinck Headhunter, Cobra, MLP, Yashiro | RADIFOCUS Glidecath Angiographic Catheter | Terumo Corporation, Japan | RF*WEA4111M | RSM008614 | 12028163 | Kom | 2000 | 20% | Medica Linea Pharm d.o.o | 11-13/25
| Materijal za interventnu neuroradiologiju | 404-1-110/24-119 | 33 | Sanitetski potrošni materijal za procedure u neuroradiologiji tip 33 | 1 | Hidrofilni nefrakcioni glidecath kateteri 4 i 5 Fr, single ili duoble braided stainles steel, sa distalnim hidrofilnim coatingom od 15, 25 ili 40 cm, konfiguracije krivine vertebralni, straight, sidewinder, BHW, Hinck Headhunter, Cobra, MLP, Yashiro | RADIFOCUS Glidecath Angiographic Catheter | Terumo Corporation, Japan | RF*YH15111M | RSM008615 | 12028164 | Kom | 2000 | 20% | Medica Linea Pharm d.o.o | 11-13/25
| Materijal za interventnu neuroradiologiju | 404-1-110/24-119 | 33 | Sanitetski potrošni materijal za procedure u neuroradiologiji tip 33 | 1 | Hidrofilni nefrakcioni glidecath kateteri 4 i 5 Fr, single ili duoble braided stainles steel, sa distalnim hidrofilnim coatingom od 15, 25 ili 40 cm, konfiguracije krivine vertebralni, straight, sidewinder, BHW, Hinck Headhunter, Cobra, MLP, Yashiro | RADIFOCUS Glidecath Angiographic Catheter | Terumo Corporation, Japan | RF*WE24110M | RSM008616 | 12028165 | Kom | 2000 | 20% | Medica Linea Pharm d.o.o | 11-13/25
| Materijal za interventnu neuroradiologiju | 404-1-110/24-119 | 33 | Sanitetski potrošni materijal za procedure u neuroradiologiji tip 33 | 1 | Hidrofilni nefrakcioni glidecath kateteri 4 i 5 Fr, single ili duoble braided stainles steel, sa distalnim hidrofilnim coatingom od 15, 25 ili 40 cm, konfiguracije krivine vertebralni, straight, sidewinder, BHW, Hinck Headhunter, Cobra, MLP, Yashiro | RADIFOCUS Glidecath Angiographic Catheter | Terumo Corporation, Japan | RF*XB65108M | RSM008617 | 12028166 | Kom | 2000 | 20% | Medica Linea Pharm d.o.o | 11-13/25
| Materijal za interventnu neuroradiologiju | 404-1-110/24-119 | 33 | Sanitetski potrošni materijal za procedure u neuroradiologiji tip 33 | 1 | Hidrofilni nefrakcioni glidecath kateteri 4 i 5 Fr, single ili duoble braided stainles steel, sa distalnim hidrofilnim coatingom od 15, 25 ili 40 cm, konfiguracije krivine vertebralni, straight, sidewinder, BHW, Hinck Headhunter, Cobra, MLP, Yashiro | RADIFOCUS Glidecath Angiographic Catheter | Terumo Corporation, Japan | RF*XM75111M | RSM008618 | 12028167 | Kom | 2000 | 20% | Medica Linea Pharm d.o.o | 11-13/25
| Materijal za interventnu neuroradiologiju | 404-1-110/24-119 | 33 | Sanitetski potrošni materijal za procedure u neuroradiologiji tip 33 | 1 | Hidrofilni nefrakcioni glidecath kateteri 4 i 5 Fr, single ili duoble braided stainles steel, sa distalnim hidrofilnim coatingom od 15, 25 ili 40 cm, konfiguracije krivine vertebralni, straight, sidewinder, BHW, Hinck Headhunter, Cobra, MLP, Yashiro | RADIFOCUS Glidecath Angiographic Catheter | Terumo Corporation, Japan | RF*WA24110M | RSM008619 | 12028168 | Kom | 2000 | 20% | Medica Linea Pharm d.o.o | 11-13/25
| Materijal za interventnu neuroradiologiju | 404-1-110/24-119 | 33 | Sanitetski potrošni materijal za procedure u neuroradiologiji tip 33 | 1 | Hidrofilni nefrakcioni glidecath kateteri 4 i 5 Fr, single ili duoble braided stainles steel, sa distalnim hidrofilnim coatingom od 15, 25 ili 40 cm, konfiguracije krivine vertebralni, straight, sidewinder, BHW, Hinck Headhunter, Cobra, MLP, Yashiro | RADIFOCUS Glidecath Angiographic Catheter | Terumo Corporation, Japan | RF*ZV9410GM | RSM008620 | 12028169 | Kom | 2000 | 20% | Medica Linea Pharm d.o.o | 11-13/25
| Materijal za interventnu neuroradiologiju | 404-1-110/24-119 | 33 | Sanitetski potrošni materijal za procedure u neuroradiologiji tip 33 | 1 | Hidrofilni nefrakcioni glidecath kateteri 4 i 5 Fr, single ili duoble braided stainles steel, sa distalnim hidrofilnim coatingom od 15, 25 ili 40 cm, konfiguracije krivine vertebralni, straight, sidewinder, BHW, Hinck Headhunter, Cobra, MLP, Yashiro | RADIFOCUS Glidecath Angiographic Catheter | Terumo Corporation, Japan | RF*YE25110M | RSM008621 | 12028170 | Kom | 2000 | 20% | Medica Linea Pharm d.o.o | 11-13/25
| Materijal za interventnu neuroradiologiju | 404-1-110/24-119 | 33 | Sanitetski potrošni materijal za procedure u neuroradiologiji tip 33 | 1 | Hidrofilni nefrakcioni glidecath kateteri 4 i 5 Fr, single ili duoble braided stainles steel, sa distalnim hidrofilnim coatingom od 15, 25 ili 40 cm, konfiguracije krivine vertebralni, straight, sidewinder, BHW, Hinck Headhunter, Cobra, MLP, Yashiro | RADIFOCUS Glidecath Angiographic Catheter | Terumo Corporation, Japan | RF*YA25110M | RSM008622 | 12028171 | Kom | 2000 | 20% | Medica Linea Pharm d.o.o | 11-13/25
| Materijal za interventnu neuroradiologiju | 404-1-110/24-119 | 33 | Sanitetski potrošni materijal za procedure u neuroradiologiji tip 33 | 1 | Hidrofilni nefrakcioni glidecath kateteri 4 i 5 Fr, single ili duoble braided stainles steel, sa distalnim hidrofilnim coatingom od 15, 25 ili 40 cm, konfiguracije krivine vertebralni, straight, sidewinder, BHW, Hinck Headhunter, Cobra, MLP, Yashiro | RADIFOCUS Glidecath Angiographic Catheter | Terumo Corporation, Japan | RF*ZUF4115JM | RSM008623 | 12028172 | Kom | 2000 | 20% | Medica Linea Pharm d.o.o | 11-13/25
| Materijal za interventnu neuroradiologiju | 404-1-110/24-119 | 33 | Sanitetski potrošni materijal za procedure u neuroradiologiji tip 33 | 1 | Hidrofilni nefrakcioni glidecath kateteri 4 i 5 Fr, single ili duoble braided stainles steel, sa distalnim hidrofilnim coatingom od 15, 25 ili 40 cm, konfiguracije krivine vertebralni, straight, sidewinder, BHW, Hinck Headhunter, Cobra, MLP, Yashiro | RADIFOCUS Glidecath Angiographic Catheter | Terumo Corporation, Japan | RF*ZRV411CM | RSM008624 | 12028173 | Kom | 2000 | 20% | Medica Linea Pharm d.o.o | 11-13/25
| Materijal za interventnu neuroradiologiju | 404-1-110/24-119 | 33 | Sanitetski potrošni materijal za procedure u neuroradiologiji tip 33 | 1 | Hidrofilni nefrakcioni glidecath kateteri 4 i 5 Fr, single ili duoble braided stainles steel, sa distalnim hidrofilnim coatingom od 15, 25 ili 40 cm, konfiguracije krivine vertebralni, straight, sidewinder, BHW, Hinck Headhunter, Cobra, MLP, Yashiro | RADIFOCUS Glidecath Angiographic Catheter | Terumo Corporation, Japan | RF*ZM74110M | RSM008625 | 12028174 | Kom | 2000 | 20% | Medica Linea Pharm d.o.o | 11-13/25
| Materijal za interventnu neuroradiologiju | 404-1-110/24-119 | 33 | Sanitetski potrošni materijal za procedure u neuroradiologiji tip 33 | 1 | Hidrofilni nefrakcioni glidecath kateteri 4 i 5 Fr, single ili duoble braided stainles steel, sa distalnim hidrofilnim coatingom od 15, 25 ili 40 cm, konfiguracije krivine vertebralni, straight, sidewinder, BHW, Hinck Headhunter, Cobra, MLP, Yashiro | RADIFOCUS Glidecath Angiographic Catheter | Terumo Corporation, Japan | RF*ZM7410GM | RSM008626 | 12028175 | Kom | 2000 | 20% | Medica Linea Pharm d.o.o | 11-13/25
| Materijal za interventnu neuroradiologiju | 404-1-110/24-119 | 33 | Sanitetski potrošni materijal za procedure u neuroradiologiji tip 33 | 1 | Hidrofilni nefrakcioni glidecath kateteri 4 i 5 Fr, single ili duoble braided stainles steel, sa distalnim hidrofilnim coatingom od 15, 25 ili 40 cm, konfiguracije krivine vertebralni, straight, sidewinder, BHW, Hinck Headhunter, Cobra, MLP, Yashiro | RADIFOCUS Glidecath Angiographic Catheter | Terumo Corporation, Japan | RF*XL95110M | RSM008627 | 12028176 | Kom | 2000 | 20% | Medica Linea Pharm d.o.o | 11-13/25
| Materijal za interventnu neuroradiologiju | 404-1-110/24-119 | 33 | Sanitetski potrošni materijal za procedure u neuroradiologiji tip 33 | 1 | Hidrofilni nefrakcioni glidecath kateteri 4 i 5 Fr, single ili duoble braided stainles steel, sa distalnim hidrofilnim coatingom od 15, 25 ili 40 cm, konfiguracije krivine vertebralni, straight, sidewinder, BHW, Hinck Headhunter, Cobra, MLP, Yashiro | RADIFOCUS Glidecath Angiographic Catheter | Terumo Corporation, Japan | RF*WE14110M | RSM008628 | 12028177 | Kom | 2000 | 20% | Medica Linea Pharm d.o.o | 11-13/25
| Materijal za interventnu neuroradiologiju | 404-1-110/24-119 | 33 | Sanitetski potrošni materijal za procedure u neuroradiologiji tip 33 | 1 | Hidrofilni nefrakcioni glidecath kateteri 4 i 5 Fr, single ili duoble braided stainles steel, sa distalnim hidrofilnim coatingom od 15, 25 ili 40 cm, konfiguracije krivine vertebralni, straight, sidewinder, BHW, Hinck Headhunter, Cobra, MLP, Yashiro | RADIFOCUS Glidecath Angiographic Catheter | Terumo Corporation, Japan | RF*WH14112M | RSM008629 | 12028178 | Kom | 2000 | 20% | Medica Linea Pharm d.o.o | 11-13/25
| Materijal za interventnu neuroradiologiju | 404-1-110/24-119 | 33 | Sanitetski potrošni materijal za procedure u neuroradiologiji tip 33 | 1 | Hidrofilni nefrakcioni glidecath kateteri 4 i 5 Fr, single ili duoble braided stainles steel, sa distalnim hidrofilnim coatingom od 15, 25 ili 40 cm, konfiguracije krivine vertebralni, straight, sidewinder, BHW, Hinck Headhunter, Cobra, MLP, Yashiro | RADIFOCUS Glidecath Angiographic Catheter | Terumo Corporation, Japan | RF*XI7510GM | RSM008630 | 12028179 | Kom | 2000 | 20% | Medica Linea Pharm d.o.o | 11-13/25
| Materijal za interventnu neuroradiologiju | 404-1-110/24-119 | 33 | Sanitetski potrošni materijal za procedure u neuroradiologiji tip 33 | 1 | Hidrofilni nefrakcioni glidecath kateteri 4 i 5 Fr, single ili duoble braided stainles steel, sa distalnim hidrofilnim coatingom od 15, 25 ili 40 cm, konfiguracije krivine vertebralni, straight, sidewinder, BHW, Hinck Headhunter, Cobra, MLP, Yashiro | RADIFOCUS Glidecath Angiographic Catheter | Terumo Corporation, Japan | RF*YA15110M | RSM008631 | 12028180 | Kom | 2000 | 20% | Medica Linea Pharm d.o.o | 11-13/25
| Materijal za interventnu neuroradiologiju | 404-1-110/24-119 | 33 | Sanitetski potrošni materijal za procedure u neuroradiologiji tip 33 | 1 | Hidrofilni nefrakcioni glidecath kateteri 4 i 5 Fr, single ili duoble braided stainles steel, sa distalnim hidrofilnim coatingom od 15, 25 ili 40 cm, konfiguracije krivine vertebralni, straight, sidewinder, BHW, Hinck Headhunter, Cobra, MLP, Yashiro | RADIFOCUS Glidecath Angiographic Catheter | Terumo Corporation, Japan | RF*ZD4410GM | RSM008632 | 12028181 | Kom | 2000 | 20% | Medica Linea Pharm d.o.o | 11-13/25
| Materijal za interventnu neuroradiologiju | 404-1-110/24-119 | 33 | Sanitetski potrošni materijal za procedure u neuroradiologiji tip 33 | 1 | Hidrofilni nefrakcioni glidecath kateteri 4 i 5 Fr, single ili duoble braided stainles steel, sa distalnim hidrofilnim coatingom od 15, 25 ili 40 cm, konfiguracije krivine vertebralni, straight, sidewinder, BHW, Hinck Headhunter, Cobra, MLP, Yashiro | RADIFOCUS Glidecath Angiographic Catheter | Terumo Corporation, Japan | RF*ZM74112M | RSM008633 | 12028182 | Kom | 2000 | 20% | Medica Linea Pharm d.o.o | 11-13/25
| Materijal za interventnu neuroradiologiju | 404-1-110/24-119 | 33 | Sanitetski potrošni materijal za procedure u neuroradiologiji tip 33 | 1 | Hidrofilni nefrakcioni glidecath kateteri 4 i 5 Fr, single ili duoble braided stainles steel, sa distalnim hidrofilnim coatingom od 15, 25 ili 40 cm, konfiguracije krivine vertebralni, straight, sidewinder, BHW, Hinck Headhunter, Cobra, MLP, Yashiro | RADIFOCUS Glidecath Angiographic Catheter | Terumo Corporation, Japan | RF*XB45108M | RSM008634 | 12028183 | Kom | 2000 | 20% | Medica Linea Pharm d.o.o | 11-13/25
| Materijal za interventnu neuroradiologiju | 404-1-110/24-119 | 33 | Sanitetski potrošni materijal za procedure u neuroradiologiji tip 33 | 1 | Hidrofilni nefrakcioni glidecath kateteri 4 i 5 Fr, single ili duoble braided stainles steel, sa distalnim hidrofilnim coatingom od 15, 25 ili 40 cm, konfiguracije krivine vertebralni, straight, sidewinder, BHW, Hinck Headhunter, Cobra, MLP, Yashiro | RADIFOCUS Glidecath Angiographic Catheter | Terumo Corporation, Japan | RF*WA34110M | RSM008635 | 12028184 | Kom | 2000 | 20% | Medica Linea Pharm d.o.o | 11-13/25
| Materijal za interventnu neuroradiologiju | 404-1-110/24-119 | 33 | Sanitetski potrošni materijal za procedure u neuroradiologiji tip 33 | 1 | Hidrofilni nefrakcioni glidecath kateteri 4 i 5 Fr, single ili duoble braided stainles steel, sa distalnim hidrofilnim coatingom od 15, 25 ili 40 cm, konfiguracije krivine vertebralni, straight, sidewinder, BHW, Hinck Headhunter, Cobra, MLP, Yashiro | RADIFOCUS Glidecath Angiographic Catheter | Terumo Corporation, Japan | RF*YE15110M | RSM008636 | 12028185 | Kom | 2000 | 20% | Medica Linea Pharm d.o.o | 11-13/25
| Materijal za interventnu neuroradiologiju | 404-1-110/24-119 | 33 | Sanitetski potrošni materijal za procedure u neuroradiologiji tip 33 | 1 | Hidrofilni nefrakcioni glidecath kateteri 4 i 5 Fr, single ili duoble braided stainles steel, sa distalnim hidrofilnim coatingom od 15, 25 ili 40 cm, konfiguracije krivine vertebralni, straight, sidewinder, BHW, Hinck Headhunter, Cobra, MLP, Yashiro | RADIFOCUS Glidecath Angiographic Catheter | Terumo Corporation, Japan | RF*XG95110M | RSM008637 | 12028186 | Kom | 2000 | 20% | Medica Linea Pharm d.o.o | 11-13/25
| Materijal za interventnu neuroradiologiju | 404-1-110/24-119 | 33 | Sanitetski potrošni materijal za procedure u neuroradiologiji tip 33 | 1 | Hidrofilni nefrakcioni glidecath kateteri 4 i 5 Fr, single ili duoble braided stainles steel, sa distalnim hidrofilnim coatingom od 15, 25 ili 40 cm, konfiguracije krivine vertebralni, straight, sidewinder, BHW, Hinck Headhunter, Cobra, MLP, Yashiro | RADIFOCUS Glidecath Angiographic Catheter | Terumo Corporation, Japan | RF*ZB54108M | RSM008638 | 12028187 | Kom | 2000 | 20% | Medica Linea Pharm d.o.o | 11-13/25
| Materijal za interventnu neuroradiologiju | 404-1-110/24-119 | 33 | Sanitetski potrošni materijal za procedure u neuroradiologiji tip 33 | 1 | Hidrofilni nefrakcioni glidecath kateteri 4 i 5 Fr, single ili duoble braided stainles steel, sa distalnim hidrofilnim coatingom od 15, 25 ili 40 cm, konfiguracije krivine vertebralni, straight, sidewinder, BHW, Hinck Headhunter, Cobra, MLP, Yashiro | RADIFOCUS Glidecath Angiographic Catheter | Terumo Corporation, Japan | RF*ZV94111M | RSM008639 | 12028188 | Kom | 2000 | 20% | Medica Linea Pharm d.o.o | 11-13/25
| Materijal za interventnu neuroradiologiju | 404-1-110/24-119 | 33 | Sanitetski potrošni materijal za procedure u neuroradiologiji tip 33 | 1 | Hidrofilni nefrakcioni glidecath kateteri 4 i 5 Fr, single ili duoble braided stainles steel, sa distalnim hidrofilnim coatingom od 15, 25 ili 40 cm, konfiguracije krivine vertebralni, straight, sidewinder, BHW, Hinck Headhunter, Cobra, MLP, Yashiro | RADIFOCUS Glidecath Angiographic Catheter | Terumo Corporation, Japan | RF*YA35110M | RSM008640 | 12028189 | Kom | 2000 | 20% | Medica Linea Pharm d.o.o | 11-13/25
| Materijal za interventnu neuroradiologiju | 404-1-110/24-119 | 33 | Sanitetski potrošni materijal za procedure u neuroradiologiji tip 33 | 1 | Hidrofilni nefrakcioni glidecath kateteri 4 i 5 Fr, single ili duoble braided stainles steel, sa distalnim hidrofilnim coatingom od 15, 25 ili 40 cm, konfiguracije krivine vertebralni, straight, sidewinder, BHW, Hinck Headhunter, Cobra, MLP, Yashiro | RADIFOCUS Glidecath Angiographic Catheter | Terumo Corporation, Japan | RF*XB15108M | RSM008641 | 12028190 | Kom | 2000 | 20% | Medica Linea Pharm d.o.o | 11-13/25
| Materijal za interventnu neuroradiologiju | 404-1-110/24-119 | 33 | Sanitetski potrošni materijal za procedure u neuroradiologiji tip 33 | 1 | Hidrofilni nefrakcioni glidecath kateteri 4 i 5 Fr, single ili duoble braided stainles steel, sa distalnim hidrofilnim coatingom od 15, 25 ili 40 cm, konfiguracije krivine vertebralni, straight, sidewinder, BHW, Hinck Headhunter, Cobra, MLP, Yashiro | RADIFOCUS Glidecath Angiographic Catheter | Terumo Corporation, Japan | RF*XB5510GM | RSM008642 | 12028191 | Kom | 2000 | 20% | Medica Linea Pharm d.o.o | 11-13/25
| Materijal za interventnu neuroradiologiju | 404-1-110/24-119 | 33 | Sanitetski potrošni materijal za procedure u neuroradiologiji tip 33 | 1 | Hidrofilni nefrakcioni glidecath kateteri 4 i 5 Fr, single ili duoble braided stainles steel, sa distalnim hidrofilnim coatingom od 15, 25 ili 40 cm, konfiguracije krivine vertebralni, straight, sidewinder, BHW, Hinck Headhunter, Cobra, MLP, Yashiro | RADIFOCUS Glidecath Angiographic Catheter | Terumo Corporation, Japan | RF*WG14110M | RSM008643 | 12028192 | Kom | 2000 | 20% | Medica Linea Pharm d.o.o | 11-13/25
| Materijal za interventnu neuroradiologiju | 404-1-110/24-119 | 33 | Sanitetski potrošni materijal za procedure u neuroradiologiji tip 33 | 1 | Hidrofilni nefrakcioni glidecath kateteri 4 i 5 Fr, single ili duoble braided stainles steel, sa distalnim hidrofilnim coatingom od 15, 25 ili 40 cm, konfiguracije krivine vertebralni, straight, sidewinder, BHW, Hinck Headhunter, Cobra, MLP, Yashiro | RADIFOCUS Glidecath Angiographic Catheter | Terumo Corporation, Japan | RF*YH15110M | RSM008644 | 12028193 | Kom | 2000 | 20% | Medica Linea Pharm d.o.o | 11-13/25
| Materijal za interventnu neuroradiologiju | 404-1-110/24-119 | 33 | Sanitetski potrošni materijal za procedure u neuroradiologiji tip 33 | 1 | Hidrofilni nefrakcioni glidecath kateteri 4 i 5 Fr, single ili duoble braided stainles steel, sa distalnim hidrofilnim coatingom od 15, 25 ili 40 cm, konfiguracije krivine vertebralni, straight, sidewinder, BHW, Hinck Headhunter, Cobra, MLP, Yashiro | RADIFOCUS Glidecath Angiographic Catheter | Terumo Corporation, Japan | RF*XB6510GM | RSM008645 | 12028194 | Kom | 2000 | 20% | Medica Linea Pharm d.o.o | 11-13/25
| Materijal za interventnu neuroradiologiju | 404-1-110/24-119 | 33 | Sanitetski potrošni materijal za procedure u neuroradiologiji tip 33 | 1 | Hidrofilni nefrakcioni glidecath kateteri 4 i 5 Fr, single ili duoble braided stainles steel, sa distalnim hidrofilnim coatingom od 15, 25 ili 40 cm, konfiguracije krivine vertebralni, straight, sidewinder, BHW, Hinck Headhunter, Cobra, MLP, Yashiro | RADIFOCUS Glidecath Angiographic Catheter | Terumo Corporation, Japan | RF*YB15110M | RSM008646 | 12028195 | Kom | 2000 | 20% | Medica Linea Pharm d.o.o | 11-13/25
| Materijal za interventnu neuroradiologiju | 404-1-110/24-119 | 33 | Sanitetski potrošni materijal za procedure u neuroradiologiji tip 33 | 1 | Hidrofilni nefrakcioni glidecath kateteri 4 i 5 Fr, single ili duoble braided stainles steel, sa distalnim hidrofilnim coatingom od 15, 25 ili 40 cm, konfiguracije krivine vertebralni, straight, sidewinder, BHW, Hinck Headhunter, Cobra, MLP, Yashiro | RADIFOCUS Glidecath Angiographic Catheter | Terumo Corporation, Japan | RF*XW35110M | RSM008647 | 12028196 | Kom | 2000 | 20% | Medica Linea Pharm d.o.o | 11-13/25
| Materijal za interventnu neuroradiologiju | 404-1-110/24-119 | 33 | Sanitetski potrošni materijal za procedure u neuroradiologiji tip 33 | 1 | Hidrofilni nefrakcioni glidecath kateteri 4 i 5 Fr, single ili duoble braided stainles steel, sa distalnim hidrofilnim coatingom od 15, 25 ili 40 cm, konfiguracije krivine vertebralni, straight, sidewinder, BHW, Hinck Headhunter, Cobra, MLP, Yashiro | RADIFOCUS Glidecath Angiographic Catheter | Terumo Corporation, Japan | RF*ZB4410GM | RSM008648 | 12028197 | Kom | 2000 | 20% | Medica Linea Pharm d.o.o | 11-13/25
| Materijal za interventnu neuroradiologiju | 404-1-110/24-119 | 33 | Sanitetski potrošni materijal za procedure u neuroradiologiji tip 33 | 1 | Hidrofilni nefrakcioni glidecath kateteri 4 i 5 Fr, single ili duoble braided stainles steel, sa distalnim hidrofilnim coatingom od 15, 25 ili 40 cm, konfiguracije krivine vertebralni, straight, sidewinder, BHW, Hinck Headhunter, Cobra, MLP, Yashiro | RADIFOCUS Glidecath Angiographic Catheter | Terumo Corporation, Japan | RF*ZB44108M | RSM008649 | 12028198 | Kom | 2000 | 20% | Medica Linea Pharm d.o.o | 11-13/25
| Materijal za interventnu neuroradiologiju | 404-1-110/24-119 | 33 | Sanitetski potrošni materijal za procedure u neuroradiologiji tip 33 | 1 | Hidrofilni nefrakcioni glidecath kateteri 4 i 5 Fr, single ili duoble braided stainles steel, sa distalnim hidrofilnim coatingom od 15, 25 ili 40 cm, konfiguracije krivine vertebralni, straight, sidewinder, BHW, Hinck Headhunter, Cobra, MLP, Yashiro | RADIFOCUS Glidecath Angiographic Catheter | Terumo Corporation, Japan | RF*ZV94110M | RSM008650 | 12028199 | Kom | 2000 | 20% | Medica Linea Pharm d.o.o | 11-13/25
| Materijal za interventnu neuroradiologiju | 404-1-110/24-119 | 33 | Sanitetski potrošni materijal za procedure u neuroradiologiji tip 33 | 1 | Hidrofilni nefrakcioni glidecath kateteri 4 i 5 Fr, single ili duoble braided stainles steel, sa distalnim hidrofilnim coatingom od 15, 25 ili 40 cm, konfiguracije krivine vertebralni, straight, sidewinder, BHW, Hinck Headhunter, Cobra, MLP, Yashiro | RADIFOCUS Glidecath Angiographic Catheter | Terumo Corporation, Japan | RF*ZB64108M | RSM008651 | 12028200 | Kom | 2000 | 20% | Medica Linea Pharm d.o.o | 11-13/25
| Materijal za interventnu neuroradiologiju | 404-1-110/24-119 | 33 | Sanitetski potrošni materijal za procedure u neuroradiologiji tip 33 | 1 | Hidrofilni nefrakcioni glidecath kateteri 4 i 5 Fr, single ili duoble braided stainles steel, sa distalnim hidrofilnim coatingom od 15, 25 ili 40 cm, konfiguracije krivine vertebralni, straight, sidewinder, BHW, Hinck Headhunter, Cobra, MLP, Yashiro | RADIFOCUS Glidecath Angiographic Catheter | Terumo Corporation, Japan | RF*WB14110M | RSM008652 | 12028201 | Kom | 2000 | 20% | Medica Linea Pharm d.o.o | 11-13/25
| Materijal za interventnu neuroradiologiju | 404-1-110/24-119 | 33 | Sanitetski potrošni materijal za procedure u neuroradiologiji tip 33 | 1 | Hidrofilni nefrakcioni glidecath kateteri 4 i 5 Fr, single ili duoble braided stainles steel, sa distalnim hidrofilnim coatingom od 15, 25 ili 40 cm, konfiguracije krivine vertebralni, straight, sidewinder, BHW, Hinck Headhunter, Cobra, MLP, Yashiro | RADIFOCUS Glidecath Angiographic Catheter | Terumo Corporation, Japan | RF*XI75110M | RSM008653 | 12028202 | Kom | 2000 | 20% | Medica Linea Pharm d.o.o | 11-13/25
| Materijal za interventnu neuroradiologiju | 404-1-110/24-119 | 33 | Sanitetski potrošni materijal za procedure u neuroradiologiji tip 33 | 1 | Hidrofilni nefrakcioni glidecath kateteri 4 i 5 Fr, single ili duoble braided stainles steel, sa distalnim hidrofilnim coatingom od 15, 25 ili 40 cm, konfiguracije krivine vertebralni, straight, sidewinder, BHW, Hinck Headhunter, Cobra, MLP, Yashiro | RADIFOCUS Glidecath Angiographic Catheter | Terumo Corporation, Japan | RF*ZM74115JM | RSM008654 | 12028203 | Kom | 2000 | 20% | Medica Linea Pharm d.o.o | 11-13/25
| Materijal za interventnu neuroradiologiju | 404-1-110/24-119 | 33 | Sanitetski potrošni materijal za procedure u neuroradiologiji tip 33 | 1 | Hidrofilni nefrakcioni glidecath kateteri 4 i 5 Fr, single ili duoble braided stainles steel, sa distalnim hidrofilnim coatingom od 15, 25 ili 40 cm, konfiguracije krivine vertebralni, straight, sidewinder, BHW, Hinck Headhunter, Cobra, MLP, Yashiro | RADIFOCUS Glidecath Angiographic Catheter | Terumo Corporation, Japan | RF*ZW34110M | RSM008655 | 12028204 | Kom | 2000 | 20% | Medica Linea Pharm d.o.o | 11-13/25
| Materijal za interventnu neuroradiologiju | 404-1-110/24-119 | 33 | Sanitetski potrošni materijal za procedure u neuroradiologiji tip 33 | 1 | Hidrofilni nefrakcioni glidecath kateteri 4 i 5 Fr, single ili duoble braided stainles steel, sa distalnim hidrofilnim coatingom od 15, 25 ili 40 cm, konfiguracije krivine vertebralni, straight, sidewinder, BHW, Hinck Headhunter, Cobra, MLP, Yashiro | RADIFOCUS Glidecath Angiographic Catheter | Terumo Corporation, Japan | RF*XV95111M | RSM008656 | 12028205 | Kom | 2000 | 20% | Medica Linea Pharm d.o.o | 11-13/25
| Materijal za interventnu neuroradiologiju | 404-1-110/24-119 | 33 | Sanitetski potrošni materijal za procedure u neuroradiologiji tip 33 | 1 | Hidrofilni nefrakcioni glidecath kateteri 4 i 5 Fr, single ili duoble braided stainles steel, sa distalnim hidrofilnim coatingom od 15, 25 ili 40 cm, konfiguracije krivine vertebralni, straight, sidewinder, BHW, Hinck Headhunter, Cobra, MLP, Yashiro | RADIFOCUS Glidecath Angiographic Catheter | Terumo Corporation, Japan | RF*ZB54110M | RSM008657 | 12028206 | Kom | 2000 | 20% | Medica Linea Pharm d.o.o | 11-13/25
| Materijal za interventnu neuroradiologiju | 404-1-110/24-119 | 33 | Sanitetski potrošni materijal za procedure u neuroradiologiji tip 33 | 1 | Hidrofilni nefrakcioni glidecath kateteri 4 i 5 Fr, single ili duoble braided stainles steel, sa distalnim hidrofilnim coatingom od 15, 25 ili 40 cm, konfiguracije krivine vertebralni, straight, sidewinder, BHW, Hinck Headhunter, Cobra, MLP, Yashiro | RADIFOCUS Glidecath Angiographic Catheter | Terumo Corporation, Japan | RF*ZM74111M | RSM008658 | 12028207 | Kom | 2000 | 20% | Medica Linea Pharm d.o.o | 11-13/25
| Materijal za interventnu neuroradiologiju | 404-1-110/24-119 | 33 | Sanitetski potrošni materijal za procedure u neuroradiologiji tip 33 | 1 | Hidrofilni nefrakcioni glidecath kateteri 4 i 5 Fr, single ili duoble braided stainles steel, sa distalnim hidrofilnim coatingom od 15, 25 ili 40 cm, konfiguracije krivine vertebralni, straight, sidewinder, BHW, Hinck Headhunter, Cobra, MLP, Yashiro | RADIFOCUS GLIDECATH Angiographic catheter with Hydrophylic Coating M | TERUMO EUROPE N.V., Belgija | RF-XVZ510GM | RSM008659 | 12028208 | Kom | 2000 | 20% | Medica Linea Pharm d.o.o | 11-13/25
| Materijal za interventnu neuroradiologiju | 404-1-110/24-119 | 33 | Sanitetski potrošni materijal za procedure u neuroradiologiji tip 33 | 1 | Hidrofilni nefrakcioni glidecath kateteri 4 i 5 Fr, single ili duoble braided stainles steel, sa distalnim hidrofilnim coatingom od 15, 25 ili 40 cm, konfiguracije krivine vertebralni, straight, sidewinder, BHW, Hinck Headhunter, Cobra, MLP, Yashiro | RADIFOCUS GLIDECATH Angiographic catheter with Hydrophylic Coating M | TERUMO EUROPE N.V., Belgija | RF-WA34110M | RSM008660 | 12028209 | Kom | 2000 | 20% | Medica Linea Pharm d.o.o | 11-13/25
| Materijal za interventnu neuroradiologiju | 404-1-110/24-119 | 33 | Sanitetski potrošni materijal za procedure u neuroradiologiji tip 33 | 1 | Hidrofilni nefrakcioni glidecath kateteri 4 i 5 Fr, single ili duoble braided stainles steel, sa distalnim hidrofilnim coatingom od 15, 25 ili 40 cm, konfiguracije krivine vertebralni, straight, sidewinder, BHW, Hinck Headhunter, Cobra, MLP, Yashiro | RADIFOCUS GLIDECATH Angiographic catheter with Hydrophylic Coating M | TERUMO EUROPE N.V., Belgija | RF-WA24110M | RSM008661 | 12028210 | Kom | 2000 | 20% | Medica Linea Pharm d.o.o | 11-13/25
| Materijal za interventnu neuroradiologiju | 404-1-110/24-119 | 33 | Sanitetski potrošni materijal za procedure u neuroradiologiji tip 33 | 1 | Hidrofilni nefrakcioni glidecath kateteri 4 i 5 Fr, single ili duoble braided stainles steel, sa distalnim hidrofilnim coatingom od 15, 25 ili 40 cm, konfiguracije krivine vertebralni, straight, sidewinder, BHW, Hinck Headhunter, Cobra, MLP, Yashiro | RADIFOCUS GLIDECATH Angiographic catheter with Hydrophylic Coating M | TERUMO EUROPE N.V., Belgija | RF-ZFC410GM | RSM008662 | 12028211 | Kom | 2000 | 20% | Medica Linea Pharm d.o.o | 11-13/25
| Materijal za interventnu neuroradiologiju | 404-1-110/24-119 | 33 | Sanitetski potrošni materijal za procedure u neuroradiologiji tip 33 | 1 | Hidrofilni nefrakcioni glidecath kateteri 4 i 5 Fr, single ili duoble braided stainles steel, sa distalnim hidrofilnim coatingom od 15, 25 ili 40 cm, konfiguracije krivine vertebralni, straight, sidewinder, BHW, Hinck Headhunter, Cobra, MLP, Yashiro | RADIFOCUS GLIDECATH Angiographic catheter with Hydrophylic Coating M | TERUMO EUROPE N.V., Belgija | RF-WB14110M | RSM008663 | 12028212 | Kom | 2000 | 20% | Medica Linea Pharm d.o.o | 11-13/25
| Materijal za interventnu neuroradiologiju | 404-1-110/24-119 | 33 | Sanitetski potrošni materijal za procedure u neuroradiologiji tip 33 | 1 | Hidrofilni nefrakcioni glidecath kateteri 4 i 5 Fr, single ili duoble braided stainles steel, sa distalnim hidrofilnim coatingom od 15, 25 ili 40 cm, konfiguracije krivine vertebralni, straight, sidewinder, BHW, Hinck Headhunter, Cobra, MLP, Yashiro | RADIFOCUS GLIDECATH Angiographic catheter with Hydrophylic Coating M | TERUMO EUROPE N.V., Belgija | RF-ZB5410GM | RSM008664 | 12028213 | Kom | 2000 | 20% | Medica Linea Pharm d.o.o | 11-13/25
| Materijal za interventnu neuroradiologiju | 404-1-110/24-119 | 33 | Sanitetski potrošni materijal za procedure u neuroradiologiji tip 33 | 1 | Hidrofilni nefrakcioni glidecath kateteri 4 i 5 Fr, single ili duoble braided stainles steel, sa distalnim hidrofilnim coatingom od 15, 25 ili 40 cm, konfiguracije krivine vertebralni, straight, sidewinder, BHW, Hinck Headhunter, Cobra, MLP, Yashiro | RADIFOCUS GLIDECATH Angiographic catheter with Hydrophylic Coating M | TERUMO EUROPE N.V., Belgija | RF-WG14110M | RSM008665 | 12028214 | Kom | 2000 | 20% | Medica Linea Pharm d.o.o | 11-13/25
| Materijal za interventnu neuroradiologiju | 404-1-110/24-119 | 33 | Sanitetski potrošni materijal za procedure u neuroradiologiji tip 33 | 1 | Hidrofilni nefrakcioni glidecath kateteri 4 i 5 Fr, single ili duoble braided stainles steel, sa distalnim hidrofilnim coatingom od 15, 25 ili 40 cm, konfiguracije krivine vertebralni, straight, sidewinder, BHW, Hinck Headhunter, Cobra, MLP, Yashiro | RADIFOCUS GLIDECATH Angiographic catheter with Hydrophylic Coating M | TERUMO EUROPE N.V., Belgija | RF-ZB34108M | RSM008666 | 12028215 | Kom | 2000 | 20% | Medica Linea Pharm d.o.o | 11-13/25
| Materijal za interventnu neuroradiologiju | 404-1-110/24-119 | 33 | Sanitetski potrošni materijal za procedure u neuroradiologiji tip 33 | 1 | Hidrofilni nefrakcioni glidecath kateteri 4 i 5 Fr, single ili duoble braided stainles steel, sa distalnim hidrofilnim coatingom od 15, 25 ili 40 cm, konfiguracije krivine vertebralni, straight, sidewinder, BHW, Hinck Headhunter, Cobra, MLP, Yashiro | RADIFOCUS GLIDECATH Angiographic catheter with Hydrophylic Coating M | TERUMO EUROPE N.V., Belgija | RF-ZW34110M | RSM008667 | 12028216 | Kom | 2000 | 20% | Medica Linea Pharm d.o.o | 11-13/25
| Materijal za interventnu neuroradiologiju | 404-1-110/24-119 | 33 | Sanitetski potrošni materijal za procedure u neuroradiologiji tip 33 | 1 | Hidrofilni nefrakcioni glidecath kateteri 4 i 5 Fr, single ili duoble braided stainles steel, sa distalnim hidrofilnim coatingom od 15, 25 ili 40 cm, konfiguracije krivine vertebralni, straight, sidewinder, BHW, Hinck Headhunter, Cobra, MLP, Yashiro | RADIFOCUS GLIDECATH Angiographic catheter with Hydrophylic Coating M | TERUMO EUROPE N.V., Belgija | RF-ZV9410GM | RSM008668 | 12028217 | Kom | 2000 | 20% | Medica Linea Pharm d.o.o | 11-13/25
| Materijal za interventnu neuroradiologiju | 404-1-110/24-119 | 33 | Sanitetski potrošni materijal za procedure u neuroradiologiji tip 33 | 1 | Hidrofilni nefrakcioni glidecath kateteri 4 i 5 Fr, single ili duoble braided stainles steel, sa distalnim hidrofilnim coatingom od 15, 25 ili 40 cm, konfiguracije krivine vertebralni, straight, sidewinder, BHW, Hinck Headhunter, Cobra, MLP, Yashiro | RADIFOCUS GLIDECATH Angiographic catheter with Hydrophylic Coating M | TERUMO EUROPE N.V., Belgija | RF-XIR5110M | RSM008669 | 12028218 | Kom | 2000 | 20% | Medica Linea Pharm d.o.o | 11-13/25
| Materijal za interventnu neuroradiologiju | 404-1-110/24-119 | 33 | Sanitetski potrošni materijal za procedure u neuroradiologiji tip 33 | 1 | Hidrofilni nefrakcioni glidecath kateteri 4 i 5 Fr, single ili duoble braided stainles steel, sa distalnim hidrofilnim coatingom od 15, 25 ili 40 cm, konfiguracije krivine vertebralni, straight, sidewinder, BHW, Hinck Headhunter, Cobra, MLP, Yashiro | RADIFOCUS GLIDECATH Angiographic catheter with Hydrophylic Coating M | TERUMO EUROPE N.V., Belgija | RF-ZDJ4108M | RSM008670 | 12028219 | Kom | 2000 | 20% | Medica Linea Pharm d.o.o | 11-13/25
| Materijal za interventnu neuroradiologiju | 404-1-110/24-119 | 33 | Sanitetski potrošni materijal za procedure u neuroradiologiji tip 33 | 1 | Hidrofilni nefrakcioni glidecath kateteri 4 i 5 Fr, single ili duoble braided stainles steel, sa distalnim hidrofilnim coatingom od 15, 25 ili 40 cm, konfiguracije krivine vertebralni, straight, sidewinder, BHW, Hinck Headhunter, Cobra, MLP, Yashiro | RADIFOCUS GLIDECATH Angiographic catheter with Hydrophylic Coating M | TERUMO EUROPE N.V., Belgija | RF-ZD4410GM | RSM008671 | 12028220 | Kom | 2000 | 20% | Medica Linea Pharm d.o.o | 11-13/25
| Materijal za interventnu neuroradiologiju | 404-1-110/24-119 | 33 | Sanitetski potrošni materijal za procedure u neuroradiologiji tip 33 | 1 | Hidrofilni nefrakcioni glidecath kateteri 4 i 5 Fr, single ili duoble braided stainles steel, sa distalnim hidrofilnim coatingom od 15, 25 ili 40 cm, konfiguracije krivine vertebralni, straight, sidewinder, BHW, Hinck Headhunter, Cobra, MLP, Yashiro | RADIFOCUS GLIDECATH Angiographic catheter with Hydrophylic Coating M | TERUMO EUROPE N.V., Belgija | RF-YA35110M | RSM008672 | 12028221 | Kom | 2000 | 20% | Medica Linea Pharm d.o.o | 11-13/25
| Materijal za interventnu neuroradiologiju | 404-1-110/24-119 | 33 | Sanitetski potrošni materijal za procedure u neuroradiologiji tip 33 | 1 | Hidrofilni nefrakcioni glidecath kateteri 4 i 5 Fr, single ili duoble braided stainles steel, sa distalnim hidrofilnim coatingom od 15, 25 ili 40 cm, konfiguracije krivine vertebralni, straight, sidewinder, BHW, Hinck Headhunter, Cobra, MLP, Yashiro | RADIFOCUS GLIDECATH Angiographic catheter with Hydrophylic Coating M | TERUMO EUROPE N.V., Belgija | RF-WH14108M | RSM008673 | 12028222 | Kom | 2000 | 20% | Medica Linea Pharm d.o.o | 11-13/25
| Materijal za interventnu neuroradiologiju | 404-1-110/24-119 | 33 | Sanitetski potrošni materijal za procedure u neuroradiologiji tip 33 | 1 | Hidrofilni nefrakcioni glidecath kateteri 4 i 5 Fr, single ili duoble braided stainles steel, sa distalnim hidrofilnim coatingom od 15, 25 ili 40 cm, konfiguracije krivine vertebralni, straight, sidewinder, BHW, Hinck Headhunter, Cobra, MLP, Yashiro | RADIFOCUS GLIDECATH Angiographic catheter with Hydrophylic Coating M | TERUMO EUROPE N.V., Belgija | RF-ZV94110M | RSM008674 | 12028223 | Kom | 2000 | 20% | Medica Linea Pharm d.o.o | 11-13/25
| Materijal za interventnu neuroradiologiju | 404-1-110/24-119 | 33 | Sanitetski potrošni materijal za procedure u neuroradiologiji tip 33 | 1 | Hidrofilni nefrakcioni glidecath kateteri 4 i 5 Fr, single ili duoble braided stainles steel, sa distalnim hidrofilnim coatingom od 15, 25 ili 40 cm, konfiguracije krivine vertebralni, straight, sidewinder, BHW, Hinck Headhunter, Cobra, MLP, Yashiro | RADIFOCUS GLIDECATH Angiographic catheter with Hydrophylic Coating M | TERUMO EUROPE N.V., Belgija | RF-YE15110M | RSM008675 | 12028224 | Kom | 2000 | 20% | Medica Linea Pharm d.o.o | 11-13/25
| Materijal za interventnu neuroradiologiju | 404-1-110/24-119 | 33 | Sanitetski potrošni materijal za procedure u neuroradiologiji tip 33 | 1 | Hidrofilni nefrakcioni glidecath kateteri 4 i 5 Fr, single ili duoble braided stainles steel, sa distalnim hidrofilnim coatingom od 15, 25 ili 40 cm, konfiguracije krivine vertebralni, straight, sidewinder, BHW, Hinck Headhunter, Cobra, MLP, Yashiro | RADIFOCUS GLIDECATH Angiographic catheter with Hydrophylic Coating M | TERUMO EUROPE N.V., Belgija | RF-YA15108M | RSM008676 | 12028225 | Kom | 2000 | 20% | Medica Linea Pharm d.o.o | 11-13/25
| Materijal za interventnu neuroradiologiju | 404-1-110/24-119 | 33 | Sanitetski potrošni materijal za procedure u neuroradiologiji tip 33 | 1 | Hidrofilni nefrakcioni glidecath kateteri 4 i 5 Fr, single ili duoble braided stainles steel, sa distalnim hidrofilnim coatingom od 15, 25 ili 40 cm, konfiguracije krivine vertebralni, straight, sidewinder, BHW, Hinck Headhunter, Cobra, MLP, Yashiro | RADIFOCUS GLIDECATH Angiographic catheter with Hydrophylic Coating M | TERUMO EUROPE N.V., Belgija | RF-WE24110M | RSM008677 | 12028226 | Kom | 2000 | 20% | Medica Linea Pharm d.o.o | 11-13/25
| Materijal za interventnu neuroradiologiju | 404-1-110/24-119 | 33 | Sanitetski potrošni materijal za procedure u neuroradiologiji tip 33 | 1 | Hidrofilni nefrakcioni glidecath kateteri 4 i 5 Fr, single ili duoble braided stainles steel, sa distalnim hidrofilnim coatingom od 15, 25 ili 40 cm, konfiguracije krivine vertebralni, straight, sidewinder, BHW, Hinck Headhunter, Cobra, MLP, Yashiro | RADIFOCUS GLIDECATH Angiographic catheter with Hydrophylic Coating M | TERUMO EUROPE N.V., Belgija | RF-ZM74110M | RSM008678 | 12028227 | Kom | 2000 | 20% | Medica Linea Pharm d.o.o | 11-13/25
| Materijal za interventnu neuroradiologiju | 404-1-110/24-119 | 33 | Sanitetski potrošni materijal za procedure u neuroradiologiji tip 33 | 1 | Hidrofilni nefrakcioni glidecath kateteri 4 i 5 Fr, single ili duoble braided stainles steel, sa distalnim hidrofilnim coatingom od 15, 25 ili 40 cm, konfiguracije krivine vertebralni, straight, sidewinder, BHW, Hinck Headhunter, Cobra, MLP, Yashiro | RADIFOCUS GLIDECATH Angiographic catheter with Hydrophylic Coating M | TERUMO EUROPE N.V., Belgija | RF-WE14110M | RSM008679 | 12028228 | Kom | 2000 | 20% | Medica Linea Pharm d.o.o | 11-13/25
| Materijal za interventnu neuroradiologiju | 404-1-110/24-119 | 33 | Sanitetski potrošni materijal za procedure u neuroradiologiji tip 33 | 1 | Hidrofilni nefrakcioni glidecath kateteri 4 i 5 Fr, single ili duoble braided stainles steel, sa distalnim hidrofilnim coatingom od 15, 25 ili 40 cm, konfiguracije krivine vertebralni, straight, sidewinder, BHW, Hinck Headhunter, Cobra, MLP, Yashiro | RADIFOCUS GLIDECATH Angiographic catheter with Hydrophylic Coating M | TERUMO EUROPE N.V., Belgija | RF-ZW3410GM | RSM008680 | 12028229 | Kom | 2000 | 20% | Medica Linea Pharm d.o.o | 11-13/25
| Materijal za interventnu neuroradiologiju | 404-1-110/24-119 | 33 | Sanitetski potrošni materijal za procedure u neuroradiologiji tip 33 | 1 | Hidrofilni nefrakcioni glidecath kateteri 4 i 5 Fr, single ili duoble braided stainles steel, sa distalnim hidrofilnim coatingom od 15, 25 ili 40 cm, konfiguracije krivine vertebralni, straight, sidewinder, BHW, Hinck Headhunter, Cobra, MLP, Yashiro | RADIFOCUS GLIDECATH Angiographic catheter with Hydrophylic Coating M | TERUMO EUROPE N.V., Belgija | RF-WH14110M | RSM008681 | 12028230 | Kom | 2000 | 20% | Medica Linea Pharm d.o.o | 11-13/25
| Materijal za interventnu neuroradiologiju | 404-1-110/24-119 | 33 | Sanitetski potrošni materijal za procedure u neuroradiologiji tip 33 | 1 | Hidrofilni nefrakcioni glidecath kateteri 4 i 5 Fr, single ili duoble braided stainles steel, sa distalnim hidrofilnim coatingom od 15, 25 ili 40 cm, konfiguracije krivine vertebralni, straight, sidewinder, BHW, Hinck Headhunter, Cobra, MLP, Yashiro | RADIFOCUS GLIDECATH Angiographic catheter with Hydrophylic Coating M | TERUMO EUROPE N.V., Belgija | RF-WA14107M | RSM008682 | 12028231 | Kom | 2000 | 20% | Medica Linea Pharm d.o.o | 11-13/25
| Materijal za interventnu neuroradiologiju | 404-1-110/24-119 | 33 | Sanitetski potrošni materijal za procedure u neuroradiologiji tip 33 | 1 | Hidrofilni nefrakcioni glidecath kateteri 4 i 5 Fr, single ili duoble braided stainles steel, sa distalnim hidrofilnim coatingom od 15, 25 ili 40 cm, konfiguracije krivine vertebralni, straight, sidewinder, BHW, Hinck Headhunter, Cobra, MLP, Yashiro | RADIFOCUS GLIDECATH Angiographic catheter with Hydrophylic Coating M | TERUMO EUROPE N.V., Belgija | RF-XB55110M | RSM008683 | 12028232 | Kom | 2000 | 20% | Medica Linea Pharm d.o.o | 11-13/25
| Materijal za interventnu neuroradiologiju | 404-1-110/24-119 | 33 | Sanitetski potrošni materijal za procedure u neuroradiologiji tip 33 | 1 | Hidrofilni nefrakcioni glidecath kateteri 4 i 5 Fr, single ili duoble braided stainles steel, sa distalnim hidrofilnim coatingom od 15, 25 ili 40 cm, konfiguracije krivine vertebralni, straight, sidewinder, BHW, Hinck Headhunter, Cobra, MLP, Yashiro | RADIFOCUS GLIDECATH Angiographic catheter with Hydrophylic Coating M | TERUMO EUROPE N.V., Belgija | RF-ZB44108M | RSM008684 | 12028233 | Kom | 2000 | 20% | Medica Linea Pharm d.o.o | 11-13/25
| Materijal za interventnu neuroradiologiju | 404-1-110/24-119 | 33 | Sanitetski potrošni materijal za procedure u neuroradiologiji tip 33 | 1 | Hidrofilni nefrakcioni glidecath kateteri 4 i 5 Fr, single ili duoble braided stainles steel, sa distalnim hidrofilnim coatingom od 15, 25 ili 40 cm, konfiguracije krivine vertebralni, straight, sidewinder, BHW, Hinck Headhunter, Cobra, MLP, Yashiro | RADIFOCUS GLIDECATH Angiographic catheter with Hydrophylic Coating M | TERUMO EUROPE N.V., Belgija | RF-ZB54108M | RSM008685 | 12028234 | Kom | 2000 | 20% | Medica Linea Pharm d.o.o | 11-13/25
| Materijal za interventnu neuroradiologiju | 404-1-110/24-119 | 33 | Sanitetski potrošni materijal za procedure u neuroradiologiji tip 33 | 1 | Hidrofilni nefrakcioni glidecath kateteri 4 i 5 Fr, single ili duoble braided stainles steel, sa distalnim hidrofilnim coatingom od 15, 25 ili 40 cm, konfiguracije krivine vertebralni, straight, sidewinder, BHW, Hinck Headhunter, Cobra, MLP, Yashiro | RADIFOCUS GLIDECATH Angiographic catheter with Hydrophylic Coating M | TERUMO EUROPE N.V., Belgija | RF-XB55108M | RSM008686 | 12028235 | Kom | 2000 | 20% | Medica Linea Pharm d.o.o | 11-13/25
| Materijal za interventnu neuroradiologiju | 404-1-110/24-119 | 33 | Sanitetski potrošni materijal za procedure u neuroradiologiji tip 33 | 1 | Hidrofilni nefrakcioni glidecath kateteri 4 i 5 Fr, single ili duoble braided stainles steel, sa distalnim hidrofilnim coatingom od 15, 25 ili 40 cm, konfiguracije krivine vertebralni, straight, sidewinder, BHW, Hinck Headhunter, Cobra, MLP, Yashiro | RADIFOCUS GLIDECATH Angiographic catheter with Hydrophylic Coating M | TERUMO EUROPE N.V., Belgija | RF-YA15110M | RSM008687 | 12028236 | Kom | 2000 | 20% | Medica Linea Pharm d.o.o | 11-13/25
| Materijal za interventnu neuroradiologiju | 404-1-110/24-119 | 33 | Sanitetski potrošni materijal za procedure u neuroradiologiji tip 33 | 1 | Hidrofilni nefrakcioni glidecath kateteri 4 i 5 Fr, single ili duoble braided stainles steel, sa distalnim hidrofilnim coatingom od 15, 25 ili 40 cm, konfiguracije krivine vertebralni, straight, sidewinder, BHW, Hinck Headhunter, Cobra, MLP, Yashiro | RADIFOCUS GLIDECATH Angiographic catheter with Hydrophylic Coating M | TERUMO EUROPE N.V., Belgija | RF-ZM7410GM | RSM008688 | 12028237 | Kom | 2000 | 20% | Medica Linea Pharm d.o.o | 11-13/25
| Materijal za interventnu neuroradiologiju | 404-1-110/24-119 | 33 | Sanitetski potrošni materijal za procedure u neuroradiologiji tip 33 | 1 | Hidrofilni nefrakcioni glidecath kateteri 4 i 5 Fr, single ili duoble braided stainles steel, sa distalnim hidrofilnim coatingom od 15, 25 ili 40 cm, konfiguracije krivine vertebralni, straight, sidewinder, BHW, Hinck Headhunter, Cobra, MLP, Yashiro | RADIFOCUS GLIDECATH Angiographic catheter with Hydrophylic Coating M | TERUMO EUROPE N.V., Belgija | RF-XB5510GM | RSM008689 | 12028238 | Kom | 2000 | 20% | Medica Linea Pharm d.o.o | 11-13/25
| Materijal za interventnu neuroradiologiju | 404-1-110/24-119 | 33 | Sanitetski potrošni materijal za procedure u neuroradiologiji tip 33 | 1 | Hidrofilni nefrakcioni glidecath kateteri 4 i 5 Fr, single ili duoble braided stainles steel, sa distalnim hidrofilnim coatingom od 15, 25 ili 40 cm, konfiguracije krivine vertebralni, straight, sidewinder, BHW, Hinck Headhunter, Cobra, MLP, Yashiro | RADIFOCUS GLIDECATH Angiographic catheter with Hydrophylic Coating M | TERUMO EUROPE N.V., Belgija | RF-XWC5108M | RSM008690 | 12028239 | Kom | 2000 | 20% | Medica Linea Pharm d.o.o | 11-13/25
| Materijal za interventnu neuroradiologiju | 404-1-110/24-119 | 33 | Sanitetski potrošni materijal za procedure u neuroradiologiji tip 33 | 1 | Hidrofilni nefrakcioni glidecath kateteri 4 i 5 Fr, single ili duoble braided stainles steel, sa distalnim hidrofilnim coatingom od 15, 25 ili 40 cm, konfiguracije krivine vertebralni, straight, sidewinder, BHW, Hinck Headhunter, Cobra, MLP, Yashiro | RADIFOCUS GLIDECATH Angiographic catheter with Hydrophylic Coating M | TERUMO EUROPE N.V., Belgija | RF-ZWD4108M | RSM008691 | 12028240 | Kom | 2000 | 20% | Medica Linea Pharm d.o.o | 11-13/25
| Materijal za interventnu neuroradiologiju | 404-1-110/24-119 | 33 | Sanitetski potrošni materijal za procedure u neuroradiologiji tip 33 | 1 | Hidrofilni nefrakcioni glidecath kateteri 4 i 5 Fr, single ili duoble braided stainles steel, sa distalnim hidrofilnim coatingom od 15, 25 ili 40 cm, konfiguracije krivine vertebralni, straight, sidewinder, BHW, Hinck Headhunter, Cobra, MLP, Yashiro | RADIFOCUS GLIDECATH Angiographic catheter with Hydrophylic Coating M | TERUMO EUROPE N.V., Belgija | RF-ZVZ410GM | RSM008692 | 12028241 | Kom | 2000 | 20% | Medica Linea Pharm d.o.o | 11-13/25
| Materijal za interventnu neuroradiologiju | 404-1-110/24-119 | 33 | Sanitetski potrošni materijal za procedure u neuroradiologiji tip 33 | 1 | Hidrofilni nefrakcioni glidecath kateteri 4 i 5 Fr, single ili duoble braided stainles steel, sa distalnim hidrofilnim coatingom od 15, 25 ili 40 cm, konfiguracije krivine vertebralni, straight, sidewinder, BHW, Hinck Headhunter, Cobra, MLP, Yashiro | RADIFOCUS GLIDECATH Angiographic catheter with Hydrophylic Coating M | TERUMO EUROPE N.V., Belgija | RF-XB6510GM | RSM008693 | 12028242 | Kom | 2000 | 20% | Medica Linea Pharm d.o.o | 11-13/25
| Materijal za interventnu neuroradiologiju | 404-1-110/24-119 | 33 | Sanitetski potrošni materijal za procedure u neuroradiologiji tip 33 | 1 | Hidrofilni nefrakcioni glidecath kateteri 4 i 5 Fr, single ili duoble braided stainles steel, sa distalnim hidrofilnim coatingom od 15, 25 ili 40 cm, konfiguracije krivine vertebralni, straight, sidewinder, BHW, Hinck Headhunter, Cobra, MLP, Yashiro | RADIFOCUS GLIDECATH Angiographic catheter with Hydrophylic Coating M | TERUMO EUROPE N.V., Belgija | RF-XM75104M | RSM008694 | 12028243 | Kom | 2000 | 20% | Medica Linea Pharm d.o.o | 11-13/25
| Materijal za interventnu neuroradiologiju | 404-1-110/24-119 | 33 | Sanitetski potrošni materijal za procedure u neuroradiologiji tip 33 | 1 | Hidrofilni nefrakcioni glidecath kateteri 4 i 5 Fr, single ili duoble braided stainles steel, sa distalnim hidrofilnim coatingom od 15, 25 ili 40 cm, konfiguracije krivine vertebralni, straight, sidewinder, BHW, Hinck Headhunter, Cobra, MLP, Yashiro | RADIFOCUS GLIDECATH Angiographic catheter with Hydrophylic Coating M | TERUMO EUROPE N.V., Belgija | RF-XFB5109M | RSM008695 | 12028244 | Kom | 2000 | 20% | Medica Linea Pharm d.o.o | 11-13/25
| Materijal za interventnu neuroradiologiju | 404-1-110/24-119 | 33 | Sanitetski potrošni materijal za procedure u neuroradiologiji tip 33 | 1 | Hidrofilni nefrakcioni glidecath kateteri 4 i 5 Fr, single ili duoble braided stainles steel, sa distalnim hidrofilnim coatingom od 15, 25 ili 40 cm, konfiguracije krivine vertebralni, straight, sidewinder, BHW, Hinck Headhunter, Cobra, MLP, Yashiro | RADIFOCUS GLIDECATH Angiographic catheter with Hydrophylic Coating M | TERUMO EUROPE N.V., Belgija | RF-ZB6410GM | RSM008696 | 12028245 | Kom | 2000 | 20% | Medica Linea Pharm d.o.o | 11-13/25
| Materijal za interventnu neuroradiologiju | 404-1-110/24-119 | 33 | Sanitetski potrošni materijal za procedure u neuroradiologiji tip 33 | 1 | Hidrofilni nefrakcioni glidecath kateteri 4 i 5 Fr, single ili duoble braided stainles steel, sa distalnim hidrofilnim coatingom od 15, 25 ili 40 cm, konfiguracije krivine vertebralni, straight, sidewinder, BHW, Hinck Headhunter, Cobra, MLP, Yashiro | RADIFOCUS GLIDECATH Angiographic catheter with Hydrophylic Coating M | TERUMO EUROPE N.V., Belgija | RF-YE25110M | RSM008697 | 12028246 | Kom | 2000 | 20% | Medica Linea Pharm d.o.o | 11-13/25
| Materijal za interventnu neuroradiologiju | 404-1-110/24-119 | 33 | Sanitetski potrošni materijal za procedure u neuroradiologiji tip 33 | 1 | Hidrofilni nefrakcioni glidecath kateteri 4 i 5 Fr, single ili duoble braided stainles steel, sa distalnim hidrofilnim coatingom od 15, 25 ili 40 cm, konfiguracije krivine vertebralni, straight, sidewinder, BHW, Hinck Headhunter, Cobra, MLP, Yashiro | RADIFOCUS GLIDECATH Angiographic catheter with Hydrophylic Coating M | TERUMO EUROPE N.V., Belgija | RF-ZB64108M | RSM008698 | 12028247 | Kom | 2000 | 20% | Medica Linea Pharm d.o.o | 11-13/25
| Materijal za interventnu neuroradiologiju | 404-1-110/24-119 | 33 | Sanitetski potrošni materijal za procedure u neuroradiologiji tip 33 | 1 | Hidrofilni nefrakcioni glidecath kateteri 4 i 5 Fr, single ili duoble braided stainles steel, sa distalnim hidrofilnim coatingom od 15, 25 ili 40 cm, konfiguracije krivine vertebralni, straight, sidewinder, BHW, Hinck Headhunter, Cobra, MLP, Yashiro | RADIFOCUS GLIDECATH Angiographic catheter with Hydrophylic Coating M | TERUMO EUROPE N.V., Belgija | RF-XD4510GM | RSM008699 | 12028248 | Kom | 2000 | 20% | Medica Linea Pharm d.o.o | 11-13/25
| Materijal za interventnu neuroradiologiju | 404-1-110/24-119 | 33 | Sanitetski potrošni materijal za procedure u neuroradiologiji tip 33 | 1 | Hidrofilni nefrakcioni glidecath kateteri 4 i 5 Fr, single ili duoble braided stainles steel, sa distalnim hidrofilnim coatingom od 15, 25 ili 40 cm, konfiguracije krivine vertebralni, straight, sidewinder, BHW, Hinck Headhunter, Cobra, MLP, Yashiro | RADIFOCUS GLIDECATH Angiographic catheter with Hydrophylic Coating M | TERUMO EUROPE N.V., Belgija | RF-ZB54110M | RSM008700 | 12028249 | Kom | 2000 | 20% | Medica Linea Pharm d.o.o | 11-13/25
| Materijal za interventnu neuroradiologiju | 404-1-110/24-119 | 33 | Sanitetski potrošni materijal za procedure u neuroradiologiji tip 33 | 1 | Hidrofilni nefrakcioni glidecath kateteri 4 i 5 Fr, single ili duoble braided stainles steel, sa distalnim hidrofilnim coatingom od 15, 25 ili 40 cm, konfiguracije krivine vertebralni, straight, sidewinder, BHW, Hinck Headhunter, Cobra, MLP, Yashiro | RADIFOCUS GLIDECATH Angiographic catheter with Hydrophylic Coating M | TERUMO EUROPE N.V., Belgija | RF-WA14110M | RSM008701 | 12028250 | Kom | 2000 | 20% | Medica Linea Pharm d.o.o | 11-13/25
| Materijal za interventnu neuroradiologiju | 404-1-110/24-119 | 33 | Sanitetski potrošni materijal za procedure u neuroradiologiji tip 33 | 1 | Hidrofilni nefrakcioni glidecath kateteri 4 i 5 Fr, single ili duoble braided stainles steel, sa distalnim hidrofilnim coatingom od 15, 25 ili 40 cm, konfiguracije krivine vertebralni, straight, sidewinder, BHW, Hinck Headhunter, Cobra, MLP, Yashiro | RADIFOCUS GLIDECATH Angiographic catheter with Hydrophylic Coating M | TERUMO EUROPE N.V., Belgija | RF-XB65108M | RSM008702 | 12028251 | Kom | 2000 | 20% | Medica Linea Pharm d.o.o | 11-13/25
| Materijal za interventnu neuroradiologiju | 404-1-110/24-119 | 33 | Sanitetski potrošni materijal za procedure u neuroradiologiji tip 33 | 1 | Hidrofilni nefrakcioni glidecath kateteri 4 i 5 Fr, single ili duoble braided stainles steel, sa distalnim hidrofilnim coatingom od 15, 25 ili 40 cm, konfiguracije krivine vertebralni, straight, sidewinder, BHW, Hinck Headhunter, Cobra, MLP, Yashiro | RADIFOCUS GLIDECATH Angiographic catheter with Hydrophylic Coating M | TERUMO EUROPE N.V., Belgija | RF-XIR510GM | RSM008703 | 12028252 | Kom | 2000 | 20% | Medica Linea Pharm d.o.o | 11-13/25
| Materijal za interventnu neuroradiologiju | 404-1-110/24-119 | 33 | Sanitetski potrošni materijal za procedure u neuroradiologiji tip 33 | 1 | Hidrofilni nefrakcioni glidecath kateteri 4 i 5 Fr, single ili duoble braided stainles steel, sa distalnim hidrofilnim coatingom od 15, 25 ili 40 cm, konfiguracije krivine vertebralni, straight, sidewinder, BHW, Hinck Headhunter, Cobra, MLP, Yashiro | RADIFOCUS GLIDECATH Angiographic catheter with Hydrophylic Coating M | TERUMO EUROPE N.V., Belgija | RF-ZV1410GM | RSM008704 | 12028253 | Kom | 2000 | 20% | Medica Linea Pharm d.o.o | 11-13/25
| Materijal za interventnu neuroradiologiju | 404-1-110/24-119 | 33 | Sanitetski potrošni materijal za procedure u neuroradiologiji tip 33 | 1 | Hidrofilni nefrakcioni glidecath kateteri 4 i 5 Fr, single ili duoble braided stainles steel, sa distalnim hidrofilnim coatingom od 15, 25 ili 40 cm, konfiguracije krivine vertebralni, straight, sidewinder, BHW, Hinck Headhunter, Cobra, MLP, Yashiro | RADIFOCUS GLIDECATH Angiographic catheter with Hydrophylic Coating M | TERUMO EUROPE N.V., Belgija | RF-ZV14110M | RSM008705 | 12028254 | Kom | 2000 | 20% | Medica Linea Pharm d.o.o | 11-13/25
| Materijal za interventnu neuroradiologiju | 404-1-110/24-119 | 33 | Sanitetski potrošni materijal za procedure u neuroradiologiji tip 33 | 1 | Hidrofilni nefrakcioni glidecath kateteri 4 i 5 Fr, single ili duoble braided stainles steel, sa distalnim hidrofilnim coatingom od 15, 25 ili 40 cm, konfiguracije krivine vertebralni, straight, sidewinder, BHW, Hinck Headhunter, Cobra, MLP, Yashiro | RADIFOCUS GLIDECATH Angiographic catheter with Hydrophylic Coating M | TERUMO EUROPE N.V., Belgija | RF-YH15110M | RSM008706 | 12028255 | Kom | 2000 | 20% | Medica Linea Pharm d.o.o | 11-13/25
| Materijal za interventnu neuroradiologiju | 404-1-110/24-119 | 33 | Sanitetski potrošni materijal za procedure u neuroradiologiji tip 33 | 1 | Hidrofilni nefrakcioni glidecath kateteri 4 i 5 Fr, single ili duoble braided stainles steel, sa distalnim hidrofilnim coatingom od 15, 25 ili 40 cm, konfiguracije krivine vertebralni, straight, sidewinder, BHW, Hinck Headhunter, Cobra, MLP, Yashiro | RADIFOCUS GLIDECATH Angiographic catheter with Hydrophylic Coating M | TERUMO EUROPE N.V., Belgija | RF-ZWC4108M | RSM008707 | 12028256 | Kom | 2000 | 20% | Medica Linea Pharm d.o.o | 11-13/25
| Materijal za interventnu neuroradiologiju | 404-1-110/24-119 | 33 | Sanitetski potrošni materijal za procedure u neuroradiologiji tip 33 | 1 | Hidrofilni nefrakcioni glidecath kateteri 4 i 5 Fr, single ili duoble braided stainles steel, sa distalnim hidrofilnim coatingom od 15, 25 ili 40 cm, konfiguracije krivine vertebralni, straight, sidewinder, BHW, Hinck Headhunter, Cobra, MLP, Yashiro | RADIFOCUS GLIDECATH Angiographic catheter with Hydrophylic Coating M | TERUMO EUROPE N.V., Belgija | RF-ZB4410GM | RSM008708 | 12028257 | Kom | 2000 | 20% | Medica Linea Pharm d.o.o | 11-13/25
| Materijal za interventnu neuroradiologiju | 404-1-110/24-119 | 33 | Sanitetski potrošni materijal za procedure u neuroradiologiji tip 33 | 1 | Hidrofilni nefrakcioni glidecath kateteri 4 i 5 Fr, single ili duoble braided stainles steel, sa distalnim hidrofilnim coatingom od 15, 25 ili 40 cm, konfiguracije krivine vertebralni, straight, sidewinder, BHW, Hinck Headhunter, Cobra, MLP, Yashiro | RADIFOCUS GLIDECATH Angiographic catheter with Hydrophylic Coating M | TERUMO EUROPE N.V., Belgija | RF-XW35110M | RSM008709 | 12028258 | Kom | 2000 | 20% | Medica Linea Pharm d.o.o | 11-13/25
| Materijal za interventnu neuroradiologiju | 404-1-110/24-119 | 33 | Sanitetski potrošni materijal za procedure u neuroradiologiji tip 33 | 1 | Hidrofilni nefrakcioni glidecath kateteri 4 i 5 Fr, single ili duoble braided stainles steel, sa distalnim hidrofilnim coatingom od 15, 25 ili 40 cm, konfiguracije krivine vertebralni, straight, sidewinder, BHW, Hinck Headhunter, Cobra, MLP, Yashiro | RADIFOCUS GLIDECATH Angiographic catheter with Hydrophylic Coating M | TERUMO EUROPE N.V., Belgija | RF-XB4510GM | RSM008710 | 12028259 | Kom | 2000 | 20% | Medica Linea Pharm d.o.o | 11-13/25
| Materijal za interventnu neuroradiologiju | 404-1-110/24-119 | 33 | Sanitetski potrošni materijal za procedure u neuroradiologiji tip 33 | 1 | Hidrofilni nefrakcioni glidecath kateteri 4 i 5 Fr, single ili duoble braided stainles steel, sa distalnim hidrofilnim coatingom od 15, 25 ili 40 cm, konfiguracije krivine vertebralni, straight, sidewinder, BHW, Hinck Headhunter, Cobra, MLP, Yashiro | RADIFOCUS GLIDECATH Angiographic catheter with Hydrophylic Coating M | TERUMO EUROPE N.V., Belgija | RF-ZM74108M | RSM008711 | 12028260 | Kom | 2000 | 20% | Medica Linea Pharm d.o.o | 11-13/25
| Materijal za interventnu neuroradiologiju | 404-1-110/24-119 | 33 | Sanitetski potrošni materijal za procedure u neuroradiologiji tip 33 | 1 | Hidrofilni nefrakcioni glidecath kateteri 4 i 5 Fr, single ili duoble braided stainles steel, sa distalnim hidrofilnim coatingom od 15, 25 ili 40 cm, konfiguracije krivine vertebralni, straight, sidewinder, BHW, Hinck Headhunter, Cobra, MLP, Yashiro | RADIFOCUS GLIDECATH Angiographic catheter with Hydrophylic Coating M | TERUMO EUROPE N.V., Belgija | RF-YA25108M | RSM008712 | 12028261 | Kom | 2000 | 20% | Medica Linea Pharm d.o.o | 11-13/25
| Materijal za interventnu neuroradiologiju | 404-1-110/24-119 | 33 | Sanitetski potrošni materijal za procedure u neuroradiologiji tip 33 | 1 | Hidrofilni nefrakcioni glidecath kateteri 4 i 5 Fr, single ili duoble braided stainles steel, sa distalnim hidrofilnim coatingom od 15, 25 ili 40 cm, konfiguracije krivine vertebralni, straight, sidewinder, BHW, Hinck Headhunter, Cobra, MLP, Yashiro | RADIFOCUS GLIDECATH Angiographic catheter with Hydrophylic Coating M | TERUMO EUROPE N.V., Belgija | RF-ZBV4110M | RSM008713 | 12028262 | Kom | 2000 | 20% | Medica Linea Pharm d.o.o | 11-13/25
| Materijal za interventnu neuroradiologiju | 404-1-110/24-119 | 33 | Sanitetski potrošni materijal za procedure u neuroradiologiji tip 33 | 1 | Hidrofilni nefrakcioni glidecath kateteri 4 i 5 Fr, single ili duoble braided stainles steel, sa distalnim hidrofilnim coatingom od 15, 25 ili 40 cm, konfiguracije krivine vertebralni, straight, sidewinder, BHW, Hinck Headhunter, Cobra, MLP, Yashiro | RADIFOCUS GLIDECATH Angiographic catheter with Hydrophylic Coating M | TERUMO EUROPE N.V., Belgija | RF-YB15110M | RSM008714 | 12028263 | Kom | 2000 | 20% | Medica Linea Pharm d.o.o | 11-13/25
| Materijal za interventnu neuroradiologiju | 404-1-110/24-119 | 33 | Sanitetski potrošni materijal za procedure u neuroradiologiji tip 33 | 1 | Hidrofilni nefrakcioni glidecath kateteri 4 i 5 Fr, single ili duoble braided stainles steel, sa distalnim hidrofilnim coatingom od 15, 25 ili 40 cm, konfiguracije krivine vertebralni, straight, sidewinder, BHW, Hinck Headhunter, Cobra, MLP, Yashiro | RADIFOCUS GLIDECATH Angiographic catheter with Hydrophylic Coating M | TERUMO EUROPE N.V., Belgija | RF-XB45108M | RSM008715 | 12028264 | Kom | 2000 | 20% | Medica Linea Pharm d.o.o | 11-13/25
| Materijal za interventnu neuroradiologiju | 404-1-110/24-119 | 33 | Sanitetski potrošni materijal za procedure u neuroradiologiji tip 33 | 1 | Hidrofilni nefrakcioni glidecath kateteri 4 i 5 Fr, single ili duoble braided stainles steel, sa distalnim hidrofilnim coatingom od 15, 25 ili 40 cm, konfiguracije krivine vertebralni, straight, sidewinder, BHW, Hinck Headhunter, Cobra, MLP, Yashiro | RADIFOCUS GLIDECATH Angiographic catheter with Hydrophylic Coating M | TERUMO EUROPE N.V., Belgija | RF-YG15110M | RSM008716 | 12028265 | Kom | 2000 | 20% | Medica Linea Pharm d.o.o | 11-13/25
| Materijal za interventnu neuroradiologiju | 404-1-110/24-119 | 33 | Sanitetski potrošni materijal za procedure u neuroradiologiji tip 33 | 1 | Hidrofilni nefrakcioni glidecath kateteri 4 i 5 Fr, single ili duoble braided stainles steel, sa distalnim hidrofilnim coatingom od 15, 25 ili 40 cm, konfiguracije krivine vertebralni, straight, sidewinder, BHW, Hinck Headhunter, Cobra, MLP, Yashiro | RADIFOCUS GLIDECATH Angiographic catheter with Hydrophylic Coating M | TERUMO EUROPE N.V., Belgija | RF-XB15108M | RSM008717 | 12028266 | Kom | 2000 | 20% | Medica Linea Pharm d.o.o | 11-13/25
| Materijal za interventnu neuroradiologiju | 404-1-110/24-119 | 33 | Sanitetski potrošni materijal za procedure u neuroradiologiji tip 33 | 1 | Hidrofilni nefrakcioni glidecath kateteri 4 i 5 Fr, single ili duoble braided stainles steel, sa distalnim hidrofilnim coatingom od 15, 25 ili 40 cm, konfiguracije krivine vertebralni, straight, sidewinder, BHW, Hinck Headhunter, Cobra, MLP, Yashiro | RADIFOCUS GLIDECATH Angiographic catheter with Hydrophylic Coating M | TERUMO EUROPE N.V., Belgija | RF-YA25110M | RSM008718 | 12028267 | Kom | 2000 | 20% | Medica Linea Pharm d.o.o | 11-13/25
| Materijal za interventnu neuroradiologiju | 404-1-110/24-119 | 33 | Sanitetski potrošni materijal za procedure u neuroradiologiji tip 33 | 1 | Hidrofilni nefrakcioni glidecath kateteri 4 i 5 Fr, single ili duoble braided stainles steel, sa distalnim hidrofilnim coatingom od 15, 25 ili 40 cm, konfiguracije krivine vertebralni, straight, sidewinder, BHW, Hinck Headhunter, Cobra, MLP, Yashiro | RADIFOCUS Optitorque Angiographic Catheter | Terumo Corporation, Japan | RH*4MP2520M | RSM008719 | 12028268 | Kom | 2000 | 20% | Medica Linea Pharm d.o.o | 11-13/25
| Materijal za interventnu neuroradiologiju | 404-1-110/24-119 | 33 | Sanitetski potrošni materijal za procedure u neuroradiologiji tip 33 | 1 | Hidrofilni nefrakcioni glidecath kateteri 4 i 5 Fr, single ili duoble braided stainles steel, sa distalnim hidrofilnim coatingom od 15, 25 ili 40 cm, konfiguracije krivine vertebralni, straight, sidewinder, BHW, Hinck Headhunter, Cobra, MLP, Yashiro | RADIFOCUS Optitorque Angiographic Catheter | Terumo Corporation, Japan | RH*5MP2520M | RSM008720 | 12028269 | Kom | 2000 | 20% | Medica Linea Pharm d.o.o | 11-13/25
| Materijal za interventnu neuroradiologiju | 404-1-110/24-119 | 33 | Sanitetski potrošni materijal za procedure u neuroradiologiji tip 33 | 1 | Hidrofilni nefrakcioni glidecath kateteri 4 i 5 Fr, single ili duoble braided stainles steel, sa distalnim hidrofilnim coatingom od 15, 25 ili 40 cm, konfiguracije krivine vertebralni, straight, sidewinder, BHW, Hinck Headhunter, Cobra, MLP, Yashiro | RADIFOCUS Optitorque Angiographic Catheter | Terumo Corporation, Japan | RH*4MP3020M | RSM008721 | 12028270 | Kom | 2000 | 20% | Medica Linea Pharm d.o.o | 11-13/25
| Materijal za interventnu neuroradiologiju | 404-1-110/24-119 | 33 | Sanitetski potrošni materijal za procedure u neuroradiologiji tip 33 | 1 | Hidrofilni nefrakcioni glidecath kateteri 4 i 5 Fr, single ili duoble braided stainles steel, sa distalnim hidrofilnim coatingom od 15, 25 ili 40 cm, konfiguracije krivine vertebralni, straight, sidewinder, BHW, Hinck Headhunter, Cobra, MLP, Yashiro | RADIFOCUS Optitorque Angiographic Catheter | Terumo Corporation, Japan | RH*4MP4020M | RSM008722 | 12028271 | Kom | 2000 | 20% | Medica Linea Pharm d.o.o | 11-13/25
| Materijal za interventnu neuroradiologiju | 404-1-110/24-119 | 33 | Sanitetski potrošni materijal za procedure u neuroradiologiji tip 33 | 1 | Hidrofilni nefrakcioni glidecath kateteri 4 i 5 Fr, single ili duoble braided stainles steel, sa distalnim hidrofilnim coatingom od 15, 25 ili 40 cm, konfiguracije krivine vertebralni, straight, sidewinder, BHW, Hinck Headhunter, Cobra, MLP, Yashiro | RADIFOCUS Optitorque Angiographic Catheter | Terumo Corporation, Japan | RH*5MP4020M | RSM008723 | 12028272 | Kom | 2000 | 20% | Medica Linea Pharm d.o.o | 11-13/25
| Materijal za interventnu neuroradiologiju | 404-1-110/24-119 | 33 | Sanitetski potrošni materijal za procedure u neuroradiologiji tip 33 | 1 | Hidrofilni nefrakcioni glidecath kateteri 4 i 5 Fr, single ili duoble braided stainles steel, sa distalnim hidrofilnim coatingom od 15, 25 ili 40 cm, konfiguracije krivine vertebralni, straight, sidewinder, BHW, Hinck Headhunter, Cobra, MLP, Yashiro | RADIFOCUS Optitorque Angiographic Catheter | Terumo Corporation, Japan | RH*AB4410GM | RSM008724 | 12028273 | Kom | 2000 | 20% | Medica Linea Pharm d.o.o | 11-13/25
| Materijal za interventnu neuroradiologiju | 404-1-110/24-119 | 33 | Sanitetski potrošni materijal za procedure u neuroradiologiji tip 33 | 1 | Hidrofilni nefrakcioni glidecath kateteri 4 i 5 Fr, single ili duoble braided stainles steel, sa distalnim hidrofilnim coatingom od 15, 25 ili 40 cm, konfiguracije krivine vertebralni, straight, sidewinder, BHW, Hinck Headhunter, Cobra, MLP, Yashiro | RADIFOCUS Optitorque Angiographic Catheter | Terumo Corporation, Japan | RH*AB4510GM | RSM008725 | 12028274 | Kom | 2000 | 20% | Medica Linea Pharm d.o.o | 11-13/25
| Materijal za interventnu neuroradiologiju | 404-1-110/24-119 | 33 | Sanitetski potrošni materijal za procedure u neuroradiologiji tip 33 | 1 | Hidrofilni nefrakcioni glidecath kateteri 4 i 5 Fr, single ili duoble braided stainles steel, sa distalnim hidrofilnim coatingom od 15, 25 ili 40 cm, konfiguracije krivine vertebralni, straight, sidewinder, BHW, Hinck Headhunter, Cobra, MLP, Yashiro | RADIFOCUS Optitorque Angiographic Catheter | Terumo Corporation, Japan | RH*AB44108M | RSM008726 | 12028275 | Kom | 2000 | 20% | Medica Linea Pharm d.o.o | 11-13/25
| Materijal za interventnu neuroradiologiju | 404-1-110/24-119 | 33 | Sanitetski potrošni materijal za procedure u neuroradiologiji tip 33 | 1 | Hidrofilni nefrakcioni glidecath kateteri 4 i 5 Fr, single ili duoble braided stainles steel, sa distalnim hidrofilnim coatingom od 15, 25 ili 40 cm, konfiguracije krivine vertebralni, straight, sidewinder, BHW, Hinck Headhunter, Cobra, MLP, Yashiro | RADIFOCUS Optitorque Angiographic Catheter | Terumo Corporation, Japan | RH*AB45108M | RSM008727 | 12028276 | Kom | 2000 | 20% | Medica Linea Pharm d.o.o | 11-13/25
| Materijal za interventnu neuroradiologiju | 404-1-110/24-119 | 33 | Sanitetski potrošni materijal za procedure u neuroradiologiji tip 33 | 1 | Hidrofilni nefrakcioni glidecath kateteri 4 i 5 Fr, single ili duoble braided stainles steel, sa distalnim hidrofilnim coatingom od 15, 25 ili 40 cm, konfiguracije krivine vertebralni, straight, sidewinder, BHW, Hinck Headhunter, Cobra, MLP, Yashiro | RADIFOCUS Optitorque Angiographic Catheter | Terumo Corporation, Japan | RH*AB5410GM | RSM008728 | 12028277 | Kom | 2000 | 20% | Medica Linea Pharm d.o.o | 11-13/25
| Materijal za interventnu neuroradiologiju | 404-1-110/24-119 | 33 | Sanitetski potrošni materijal za procedure u neuroradiologiji tip 33 | 1 | Hidrofilni nefrakcioni glidecath kateteri 4 i 5 Fr, single ili duoble braided stainles steel, sa distalnim hidrofilnim coatingom od 15, 25 ili 40 cm, konfiguracije krivine vertebralni, straight, sidewinder, BHW, Hinck Headhunter, Cobra, MLP, Yashiro | RADIFOCUS Optitorque Angiographic Catheter | Terumo Corporation, Japan | RH*AB5510GM | RSM008729 | 12028278 | Kom | 2000 | 20% | Medica Linea Pharm d.o.o | 11-13/25
| Materijal za interventnu neuroradiologiju | 404-1-110/24-119 | 33 | Sanitetski potrošni materijal za procedure u neuroradiologiji tip 33 | 1 | Hidrofilni nefrakcioni glidecath kateteri 4 i 5 Fr, single ili duoble braided stainles steel, sa distalnim hidrofilnim coatingom od 15, 25 ili 40 cm, konfiguracije krivine vertebralni, straight, sidewinder, BHW, Hinck Headhunter, Cobra, MLP, Yashiro | RADIFOCUS Optitorque Angiographic Catheter | Terumo Corporation, Japan | RH*AB54108M | RSM008730 | 12028279 | Kom | 2000 | 20% | Medica Linea Pharm d.o.o | 11-13/25
| Materijal za interventnu neuroradiologiju | 404-1-110/24-119 | 33 | Sanitetski potrošni materijal za procedure u neuroradiologiji tip 33 | 1 | Hidrofilni nefrakcioni glidecath kateteri 4 i 5 Fr, single ili duoble braided stainles steel, sa distalnim hidrofilnim coatingom od 15, 25 ili 40 cm, konfiguracije krivine vertebralni, straight, sidewinder, BHW, Hinck Headhunter, Cobra, MLP, Yashiro | RADIFOCUS Optitorque Angiographic Catheter | Terumo Corporation, Japan | RH*AB55108M | RSM008731 | 12028280 | Kom | 2000 | 20% | Medica Linea Pharm d.o.o | 11-13/25
| Materijal za interventnu neuroradiologiju | 404-1-110/24-119 | 33 | Sanitetski potrošni materijal za procedure u neuroradiologiji tip 33 | 1 | Hidrofilni nefrakcioni glidecath kateteri 4 i 5 Fr, single ili duoble braided stainles steel, sa distalnim hidrofilnim coatingom od 15, 25 ili 40 cm, konfiguracije krivine vertebralni, straight, sidewinder, BHW, Hinck Headhunter, Cobra, MLP, Yashiro | RADIFOCUS Optitorque Angiographic Catheter | Terumo Corporation, Japan | RH*BE14110M | RSM008732 | 12028281 | Kom | 2000 | 20% | Medica Linea Pharm d.o.o | 11-13/25
| Materijal za interventnu neuroradiologiju | 404-1-110/24-119 | 33 | Sanitetski potrošni materijal za procedure u neuroradiologiji tip 33 | 1 | Hidrofilni nefrakcioni glidecath kateteri 4 i 5 Fr, single ili duoble braided stainles steel, sa distalnim hidrofilnim coatingom od 15, 25 ili 40 cm, konfiguracije krivine vertebralni, straight, sidewinder, BHW, Hinck Headhunter, Cobra, MLP, Yashiro | RADIFOCUS Optitorque Angiographic Catheter | Terumo Corporation, Japan | RH*BE15110M | RSM008733 | 12028282 | Kom | 2000 | 20% | Medica Linea Pharm d.o.o | 11-13/25
| Materijal za interventnu neuroradiologiju | 404-1-110/24-119 | 33 | Sanitetski potrošni materijal za procedure u neuroradiologiji tip 33 | 1 | Hidrofilni nefrakcioni glidecath kateteri 4 i 5 Fr, single ili duoble braided stainles steel, sa distalnim hidrofilnim coatingom od 15, 25 ili 40 cm, konfiguracije krivine vertebralni, straight, sidewinder, BHW, Hinck Headhunter, Cobra, MLP, Yashiro | RADIFOCUS Optitorque Angiographic Catheter | Terumo Corporation, Japan | RH*BE24110M | RSM008734 | 12028283 | Kom | 2000 | 20% | Medica Linea Pharm d.o.o | 11-13/25
| Materijal za interventnu neuroradiologiju | 404-1-110/24-119 | 33 | Sanitetski potrošni materijal za procedure u neuroradiologiji tip 33 | 1 | Hidrofilni nefrakcioni glidecath kateteri 4 i 5 Fr, single ili duoble braided stainles steel, sa distalnim hidrofilnim coatingom od 15, 25 ili 40 cm, konfiguracije krivine vertebralni, straight, sidewinder, BHW, Hinck Headhunter, Cobra, MLP, Yashiro | RADIFOCUS Optitorque Angiographic Catheter | Terumo Corporation, Japan | RH*BE25110M | RSM008735 | 12028284 | Kom | 2000 | 20% | Medica Linea Pharm d.o.o | 11-13/25
| Materijal za interventnu neuroradiologiju | 404-1-110/24-119 | 33 | Sanitetski potrošni materijal za procedure u neuroradiologiji tip 33 | 1 | Hidrofilni nefrakcioni glidecath kateteri 4 i 5 Fr, single ili duoble braided stainles steel, sa distalnim hidrofilnim coatingom od 15, 25 ili 40 cm, konfiguracije krivine vertebralni, straight, sidewinder, BHW, Hinck Headhunter, Cobra, MLP, Yashiro | RADIFOCUS Optitorque Angiographic Catheter | Terumo Corporation, Japan | RH*BB14110M | RSM008736 | 12028285 | Kom | 2000 | 20% | Medica Linea Pharm d.o.o | 11-13/25
| Materijal za interventnu neuroradiologiju | 404-1-110/24-119 | 33 | Sanitetski potrošni materijal za procedure u neuroradiologiji tip 33 | 1 | Hidrofilni nefrakcioni glidecath kateteri 4 i 5 Fr, single ili duoble braided stainles steel, sa distalnim hidrofilnim coatingom od 15, 25 ili 40 cm, konfiguracije krivine vertebralni, straight, sidewinder, BHW, Hinck Headhunter, Cobra, MLP, Yashiro | RADIFOCUS Optitorque Angiographic Catheter | Terumo Corporation, Japan | RH*BB15110M | RSM008737 | 12028286 | Kom | 2000 | 20% | Medica Linea Pharm d.o.o | 11-13/25
| Materijal za interventnu neuroradiologiju | 404-1-110/24-119 | 33 | Sanitetski potrošni materijal za procedure u neuroradiologiji tip 33 | 1 | Hidrofilni nefrakcioni glidecath kateteri 4 i 5 Fr, single ili duoble braided stainles steel, sa distalnim hidrofilnim coatingom od 15, 25 ili 40 cm, konfiguracije krivine vertebralni, straight, sidewinder, BHW, Hinck Headhunter, Cobra, MLP, Yashiro | RADIFOCUS Optitorque Angiographic Catheter | Terumo Corporation, Japan | RH*BA14110M | RSM008738 | 12028287 | Kom | 2000 | 20% | Medica Linea Pharm d.o.o | 11-13/25
| Materijal za interventnu neuroradiologiju | 404-1-110/24-119 | 33 | Sanitetski potrošni materijal za procedure u neuroradiologiji tip 33 | 1 | Hidrofilni nefrakcioni glidecath kateteri 4 i 5 Fr, single ili duoble braided stainles steel, sa distalnim hidrofilnim coatingom od 15, 25 ili 40 cm, konfiguracije krivine vertebralni, straight, sidewinder, BHW, Hinck Headhunter, Cobra, MLP, Yashiro | RADIFOCUS Optitorque Angiographic Catheter | Terumo Corporation, Japan | RH*BA15110M | RSM008739 | 12028288 | Kom | 2000 | 20% | Medica Linea Pharm d.o.o | 11-13/25
| Materijal za interventnu neuroradiologiju | 404-1-110/24-119 | 33 | Sanitetski potrošni materijal za procedure u neuroradiologiji tip 33 | 1 | Hidrofilni nefrakcioni glidecath kateteri 4 i 5 Fr, single ili duoble braided stainles steel, sa distalnim hidrofilnim coatingom od 15, 25 ili 40 cm, konfiguracije krivine vertebralni, straight, sidewinder, BHW, Hinck Headhunter, Cobra, MLP, Yashiro | RADIFOCUS Optitorque Angiographic Catheter | Terumo Corporation, Japan | RH*BA24110M | RSM008740 | 12028289 | Kom | 2000 | 20% | Medica Linea Pharm d.o.o | 11-13/25
| Materijal za interventnu neuroradiologiju | 404-1-110/24-119 | 33 | Sanitetski potrošni materijal za procedure u neuroradiologiji tip 33 | 1 | Hidrofilni nefrakcioni glidecath kateteri 4 i 5 Fr, single ili duoble braided stainles steel, sa distalnim hidrofilnim coatingom od 15, 25 ili 40 cm, konfiguracije krivine vertebralni, straight, sidewinder, BHW, Hinck Headhunter, Cobra, MLP, Yashiro | RADIFOCUS Optitorque Angiographic Catheter | Terumo Corporation, Japan | RH*BA25110M | RSM008741 | 12028290 | Kom | 2000 | 20% | Medica Linea Pharm d.o.o | 11-13/25
| Materijal za interventnu neuroradiologiju | 404-1-110/24-119 | 33 | Sanitetski potrošni materijal za procedure u neuroradiologiji tip 33 | 1 | Hidrofilni nefrakcioni glidecath kateteri 4 i 5 Fr, single ili duoble braided stainles steel, sa distalnim hidrofilnim coatingom od 15, 25 ili 40 cm, konfiguracije krivine vertebralni, straight, sidewinder, BHW, Hinck Headhunter, Cobra, MLP, Yashiro | RADIFOCUS Optitorque Angiographic Catheter | Terumo Corporation, Japan | RH*BA2511CM | RSM008742 | 12028291 | Kom | 2000 | 20% | Medica Linea Pharm d.o.o | 11-13/25
| Materijal za interventnu neuroradiologiju | 404-1-110/24-119 | 33 | Sanitetski potrošni materijal za procedure u neuroradiologiji tip 33 | 1 | Hidrofilni nefrakcioni glidecath kateteri 4 i 5 Fr, single ili duoble braided stainles steel, sa distalnim hidrofilnim coatingom od 15, 25 ili 40 cm, konfiguracije krivine vertebralni, straight, sidewinder, BHW, Hinck Headhunter, Cobra, MLP, Yashiro | RADIFOCUS Optitorque Angiographic Catheter | Terumo Corporation, Japan | RH*BA35110M | RSM008743 | 12028292 | Kom | 2000 | 20% | Medica Linea Pharm d.o.o | 11-13/25
| Materijal za interventnu neuroradiologiju | 404-1-110/24-119 | 33 | Sanitetski potrošni materijal za procedure u neuroradiologiji tip 33 | 1 | Hidrofilni nefrakcioni glidecath kateteri 4 i 5 Fr, single ili duoble braided stainles steel, sa distalnim hidrofilnim coatingom od 15, 25 ili 40 cm, konfiguracije krivine vertebralni, straight, sidewinder, BHW, Hinck Headhunter, Cobra, MLP, Yashiro | RADIFOCUS Optitorque Angiographic Catheter | Terumo Corporation, Japan | RH*BH14110M | RSM008744 | 12028293 | Kom | 2000 | 20% | Medica Linea Pharm d.o.o | 11-13/25
| Materijal za interventnu neuroradiologiju | 404-1-110/24-119 | 33 | Sanitetski potrošni materijal za procedure u neuroradiologiji tip 33 | 1 | Hidrofilni nefrakcioni glidecath kateteri 4 i 5 Fr, single ili duoble braided stainles steel, sa distalnim hidrofilnim coatingom od 15, 25 ili 40 cm, konfiguracije krivine vertebralni, straight, sidewinder, BHW, Hinck Headhunter, Cobra, MLP, Yashiro | RADIFOCUS Optitorque Angiographic Catheter | Terumo Corporation, Japan | RH*BH15110M | RSM008745 | 12028294 | Kom | 2000 | 20% | Medica Linea Pharm d.o.o | 11-13/25
| Materijal za interventnu neuroradiologiju | 404-1-110/24-119 | 33 | Sanitetski potrošni materijal za procedure u neuroradiologiji tip 33 | 1 | Hidrofilni nefrakcioni glidecath kateteri 4 i 5 Fr, single ili duoble braided stainles steel, sa distalnim hidrofilnim coatingom od 15, 25 ili 40 cm, konfiguracije krivine vertebralni, straight, sidewinder, BHW, Hinck Headhunter, Cobra, MLP, Yashiro | RADIFOCUS Optitorque Angiographic Catheter | Terumo Corporation, Japan | RH*BH1511CM | RSM008746 | 12028295 | Kom | 2000 | 20% | Medica Linea Pharm d.o.o | 11-13/25
| Materijal za interventnu neuroradiologiju | 404-1-110/24-119 | 33 | Sanitetski potrošni materijal za procedure u neuroradiologiji tip 33 | 1 | Hidrofilni nefrakcioni glidecath kateteri 4 i 5 Fr, single ili duoble braided stainles steel, sa distalnim hidrofilnim coatingom od 15, 25 ili 40 cm, konfiguracije krivine vertebralni, straight, sidewinder, BHW, Hinck Headhunter, Cobra, MLP, Yashiro | RADIFOCUS OPTITORQUE | TERUMO EUROPE N.V., Belgija | RH-AB5410GM | RSM008747 | 12028296 | Kom | 2000 | 20% | Medica Linea Pharm d.o.o | 11-13/25
| Materijal za interventnu neuroradiologiju | 404-1-110/24-119 | 33 | Sanitetski potrošni materijal za procedure u neuroradiologiji tip 33 | 1 | Hidrofilni nefrakcioni glidecath kateteri 4 i 5 Fr, single ili duoble braided stainles steel, sa distalnim hidrofilnim coatingom od 15, 25 ili 40 cm, konfiguracije krivine vertebralni, straight, sidewinder, BHW, Hinck Headhunter, Cobra, MLP, Yashiro | RADIFOCUS OPTITORQUE | TERUMO EUROPE N.V., Belgija | RH-AB4410GM | RSM008748 | 12028297 | Kom | 2000 | 20% | Medica Linea Pharm d.o.o | 11-13/25
| Materijal za interventnu neuroradiologiju | 404-1-110/24-119 | 33 | Sanitetski potrošni materijal za procedure u neuroradiologiji tip 33 | 1 | Hidrofilni nefrakcioni glidecath kateteri 4 i 5 Fr, single ili duoble braided stainles steel, sa distalnim hidrofilnim coatingom od 15, 25 ili 40 cm, konfiguracije krivine vertebralni, straight, sidewinder, BHW, Hinck Headhunter, Cobra, MLP, Yashiro | RADIFOCUS OPTITORQUE | TERUMO EUROPE N.V., Belgija | RH-AB54108M | RSM008749 | 12028298 | Kom | 2000 | 20% | Medica Linea Pharm d.o.o | 11-13/25
| Materijal za interventnu neuroradiologiju | 404-1-110/24-119 | 33 | Sanitetski potrošni materijal za procedure u neuroradiologiji tip 33 | 1 | Hidrofilni nefrakcioni glidecath kateteri 4 i 5 Fr, single ili duoble braided stainles steel, sa distalnim hidrofilnim coatingom od 15, 25 ili 40 cm, konfiguracije krivine vertebralni, straight, sidewinder, BHW, Hinck Headhunter, Cobra, MLP, Yashiro | RADIFOCUS OPTITORQUE | TERUMO EUROPE N.V., Belgija | RH-AB64108M | RSM008750 | 12028299 | Kom | 2000 | 20% | Medica Linea Pharm d.o.o | 11-13/25
| Materijal za interventnu neuroradiologiju | 404-1-110/24-119 | 33 | Sanitetski potrošni materijal za procedure u neuroradiologiji tip 33 | 1 | Hidrofilni nefrakcioni glidecath kateteri 4 i 5 Fr, single ili duoble braided stainles steel, sa distalnim hidrofilnim coatingom od 15, 25 ili 40 cm, konfiguracije krivine vertebralni, straight, sidewinder, BHW, Hinck Headhunter, Cobra, MLP, Yashiro | RADIFOCUS OPTITORQUE | TERUMO EUROPE N.V., Belgija | RH-AB44108M | RSM008751 | 12028300 | Kom | 2000 | 20% | Medica Linea Pharm d.o.o | 11-13/25
| Materijal za interventnu neuroradiologiju | 404-1-110/24-119 | 33 | Sanitetski potrošni materijal za procedure u neuroradiologiji tip 33 | 1 | Hidrofilni nefrakcioni glidecath kateteri 4 i 5 Fr, single ili duoble braided stainles steel, sa distalnim hidrofilnim coatingom od 15, 25 ili 40 cm, konfiguracije krivine vertebralni, straight, sidewinder, BHW, Hinck Headhunter, Cobra, MLP, Yashiro | RADIFOCUS OPTITORQUE | TERUMO EUROPE N.V., Belgija | RH-4SP0068M | RSM008752 | 12028301 | Kom | 2000 | 20% | Medica Linea Pharm d.o.o | 11-13/25
| Materijal za interventnu neuroradiologiju | 404-1-110/24-119 | 33 | Sanitetski potrošni materijal za procedure u neuroradiologiji tip 33 | 1 | Hidrofilni nefrakcioni glidecath kateteri 4 i 5 Fr, single ili duoble braided stainles steel, sa distalnim hidrofilnim coatingom od 15, 25 ili 40 cm, konfiguracije krivine vertebralni, straight, sidewinder, BHW, Hinck Headhunter, Cobra, MLP, Yashiro | RADIFOCUS OPTITORQUE | TERUMO EUROPE N.V., Belgija | RH-4SP0069M | RSM008753 | 12028302 | Kom | 2000 | 20% | Medica Linea Pharm d.o.o | 11-13/25
| Materijal za interventnu neuroradiologiju | 404-1-110/24-119 | 33 | Sanitetski potrošni materijal za procedure u neuroradiologiji tip 33 | 1 | Hidrofilni nefrakcioni glidecath kateteri 4 i 5 Fr, single ili duoble braided stainles steel, sa distalnim hidrofilnim coatingom od 15, 25 ili 40 cm, konfiguracije krivine vertebralni, straight, sidewinder, BHW, Hinck Headhunter, Cobra, MLP, Yashiro | RADIFOCUS OPTITORQUE | TERUMO EUROPE N.V., Belgija | RH-BH14110M | RSM008754 | 12028303 | Kom | 2000 | 20% | Medica Linea Pharm d.o.o | 11-13/25
| Materijal za interventnu neuroradiologiju | 404-1-110/24-119 | 33 | Sanitetski potrošni materijal za procedure u neuroradiologiji tip 33 | 1 | Hidrofilni nefrakcioni glidecath kateteri 4 i 5 Fr, single ili duoble braided stainles steel, sa distalnim hidrofilnim coatingom od 15, 25 ili 40 cm, konfiguracije krivine vertebralni, straight, sidewinder, BHW, Hinck Headhunter, Cobra, MLP, Yashiro | RADIFOCUS OPTITORQUE | TERUMO EUROPE N.V., Belgija | RH-BE14110M | RSM008755 | 12028304 | Kom | 2000 | 20% | Medica Linea Pharm d.o.o | 11-13/25
| Materijal za interventnu neuroradiologiju | 404-1-110/24-119 | 33 | Sanitetski potrošni materijal za procedure u neuroradiologiji tip 33 | 1 | Hidrofilni nefrakcioni glidecath kateteri 4 i 5 Fr, single ili duoble braided stainles steel, sa distalnim hidrofilnim coatingom od 15, 25 ili 40 cm, konfiguracije krivine vertebralni, straight, sidewinder, BHW, Hinck Headhunter, Cobra, MLP, Yashiro | RADIFOCUS OPTITORQUE | TERUMO EUROPE N.V., Belgija | RH-4MP2520M | RSM008756 | 12028305 | Kom | 2000 | 20% | Medica Linea Pharm d.o.o | 11-13/25
| Materijal za interventnu neuroradiologiju | 404-1-110/24-119 | 33 | Sanitetski potrošni materijal za procedure u neuroradiologiji tip 33 | 1 | Hidrofilni nefrakcioni glidecath kateteri 4 i 5 Fr, single ili duoble braided stainles steel, sa distalnim hidrofilnim coatingom od 15, 25 ili 40 cm, konfiguracije krivine vertebralni, straight, sidewinder, BHW, Hinck Headhunter, Cobra, MLP, Yashiro | RADIFOCUS OPTITORQUE | TERUMO EUROPE N.V., Belgija | RH-4MP3020M | RSM008757 | 12028306 | Kom | 2000 | 20% | Medica Linea Pharm d.o.o | 11-13/25
| Materijal za interventnu neuroradiologiju | 404-1-110/24-119 | 33 | Sanitetski potrošni materijal za procedure u neuroradiologiji tip 33 | 1 | Hidrofilni nefrakcioni glidecath kateteri 4 i 5 Fr, single ili duoble braided stainles steel, sa distalnim hidrofilnim coatingom od 15, 25 ili 40 cm, konfiguracije krivine vertebralni, straight, sidewinder, BHW, Hinck Headhunter, Cobra, MLP, Yashiro | RADIFOCUS OPTITORQUE | TERUMO EUROPE N.V., Belgija | RH-4MP3520M | RSM008758 | 12028307 | Kom | 2000 | 20% | Medica Linea Pharm d.o.o | 11-13/25
| Materijal za interventnu neuroradiologiju | 404-1-110/24-119 | 33 | Sanitetski potrošni materijal za procedure u neuroradiologiji tip 33 | 1 | Hidrofilni nefrakcioni glidecath kateteri 4 i 5 Fr, single ili duoble braided stainles steel, sa distalnim hidrofilnim coatingom od 15, 25 ili 40 cm, konfiguracije krivine vertebralni, straight, sidewinder, BHW, Hinck Headhunter, Cobra, MLP, Yashiro | RADIFOCUS OPTITORQUE | TERUMO EUROPE N.V., Belgija | RH-4MP4020M | RSM008759 | 12028308 | Kom | 2000 | 20% | Medica Linea Pharm d.o.o | 11-13/25
| Materijal za interventnu neuroradiologiju | 404-1-110/24-119 | 33 | Sanitetski potrošni materijal za procedure u neuroradiologiji tip 33 | 1 | Hidrofilni nefrakcioni glidecath kateteri 4 i 5 Fr, single ili duoble braided stainles steel, sa distalnim hidrofilnim coatingom od 15, 25 ili 40 cm, konfiguracije krivine vertebralni, straight, sidewinder, BHW, Hinck Headhunter, Cobra, MLP, Yashiro | RADIFOCUS OPTITORQUE | TERUMO EUROPE N.V., Belgija | RH-BE24110M | RSM008760 | 12028309 | Kom | 2000 | 20% | Medica Linea Pharm d.o.o | 11-13/25
| Materijal za interventnu neuroradiologiju | 404-1-110/24-119 | 33 | Sanitetski potrošni materijal za procedure u neuroradiologiji tip 33 | 1 | Hidrofilni nefrakcioni glidecath kateteri 4 i 5 Fr, single ili duoble braided stainles steel, sa distalnim hidrofilnim coatingom od 15, 25 ili 40 cm, konfiguracije krivine vertebralni, straight, sidewinder, BHW, Hinck Headhunter, Cobra, MLP, Yashiro | RADIFOCUS OPTITORQUE | TERUMO EUROPE N.V., Belgija | RH-4MP3521M | RSM008761 | 12028310 | Kom | 2000 | 20% | Medica Linea Pharm d.o.o | 11-13/25
| Materijal za interventnu neuroradiologiju | 404-1-110/24-119 | 33 | Sanitetski potrošni materijal za procedure u neuroradiologiji tip 33 | 1 | Hidrofilni nefrakcioni glidecath kateteri 4 i 5 Fr, single ili duoble braided stainles steel, sa distalnim hidrofilnim coatingom od 15, 25 ili 40 cm, konfiguracije krivine vertebralni, straight, sidewinder, BHW, Hinck Headhunter, Cobra, MLP, Yashiro | RADIFOCUS OPTITORQUE | TERUMO EUROPE N.V., Belgija | RH-AB5510GM | RSM008762 | 12028311 | Kom | 2000 | 20% | Medica Linea Pharm d.o.o | 11-13/25
| Materijal za interventnu neuroradiologiju | 404-1-110/24-119 | 33 | Sanitetski potrošni materijal za procedure u neuroradiologiji tip 33 | 1 | Hidrofilni nefrakcioni glidecath kateteri 4 i 5 Fr, single ili duoble braided stainles steel, sa distalnim hidrofilnim coatingom od 15, 25 ili 40 cm, konfiguracije krivine vertebralni, straight, sidewinder, BHW, Hinck Headhunter, Cobra, MLP, Yashiro | RADIFOCUS OPTITORQUE | TERUMO EUROPE N.V., Belgija | RH-AB4510GM | RSM008763 | 12028312 | Kom | 2000 | 20% | Medica Linea Pharm d.o.o | 11-13/25
| Materijal za interventnu neuroradiologiju | 404-1-110/24-119 | 33 | Sanitetski potrošni materijal za procedure u neuroradiologiji tip 33 | 1 | Hidrofilni nefrakcioni glidecath kateteri 4 i 5 Fr, single ili duoble braided stainles steel, sa distalnim hidrofilnim coatingom od 15, 25 ili 40 cm, konfiguracije krivine vertebralni, straight, sidewinder, BHW, Hinck Headhunter, Cobra, MLP, Yashiro | RADIFOCUS OPTITORQUE | TERUMO EUROPE N.V., Belgija | RH-5SP006GM | RSM008764 | 12028313 | Kom | 2000 | 20% | Medica Linea Pharm d.o.o | 11-13/25
| Materijal za interventnu neuroradiologiju | 404-1-110/24-119 | 33 | Sanitetski potrošni materijal za procedure u neuroradiologiji tip 33 | 1 | Hidrofilni nefrakcioni glidecath kateteri 4 i 5 Fr, single ili duoble braided stainles steel, sa distalnim hidrofilnim coatingom od 15, 25 ili 40 cm, konfiguracije krivine vertebralni, straight, sidewinder, BHW, Hinck Headhunter, Cobra, MLP, Yashiro | RADIFOCUS OPTITORQUE | TERUMO EUROPE N.V., Belgija | RH-AB55108M | RSM008765 | 12028314 | Kom | 2000 | 20% | Medica Linea Pharm d.o.o | 11-13/25
| Materijal za interventnu neuroradiologiju | 404-1-110/24-119 | 33 | Sanitetski potrošni materijal za procedure u neuroradiologiji tip 33 | 1 | Hidrofilni nefrakcioni glidecath kateteri 4 i 5 Fr, single ili duoble braided stainles steel, sa distalnim hidrofilnim coatingom od 15, 25 ili 40 cm, konfiguracije krivine vertebralni, straight, sidewinder, BHW, Hinck Headhunter, Cobra, MLP, Yashiro | RADIFOCUS OPTITORQUE | TERUMO EUROPE N.V., Belgija | RH-AB65108M | RSM008766 | 12028315 | Kom | 2000 | 20% | Medica Linea Pharm d.o.o | 11-13/25
| Materijal za interventnu neuroradiologiju | 404-1-110/24-119 | 33 | Sanitetski potrošni materijal za procedure u neuroradiologiji tip 33 | 1 | Hidrofilni nefrakcioni glidecath kateteri 4 i 5 Fr, single ili duoble braided stainles steel, sa distalnim hidrofilnim coatingom od 15, 25 ili 40 cm, konfiguracije krivine vertebralni, straight, sidewinder, BHW, Hinck Headhunter, Cobra, MLP, Yashiro | RADIFOCUS OPTITORQUE | TERUMO EUROPE N.V., Belgija | RH-AB45108M | RSM008767 | 12028316 | Kom | 2000 | 20% | Medica Linea Pharm d.o.o | 11-13/25
| Materijal za interventnu neuroradiologiju | 404-1-110/24-119 | 33 | Sanitetski potrošni materijal za procedure u neuroradiologiji tip 33 | 1 | Hidrofilni nefrakcioni glidecath kateteri 4 i 5 Fr, single ili duoble braided stainles steel, sa distalnim hidrofilnim coatingom od 15, 25 ili 40 cm, konfiguracije krivine vertebralni, straight, sidewinder, BHW, Hinck Headhunter, Cobra, MLP, Yashiro | RADIFOCUS OPTITORQUE | TERUMO EUROPE N.V., Belgija | RH-BH15110M | RSM008768 | 12028317 | Kom | 2000 | 20% | Medica Linea Pharm d.o.o | 11-13/25
| Materijal za interventnu neuroradiologiju | 404-1-110/24-119 | 33 | Sanitetski potrošni materijal za procedure u neuroradiologiji tip 33 | 1 | Hidrofilni nefrakcioni glidecath kateteri 4 i 5 Fr, single ili duoble braided stainles steel, sa distalnim hidrofilnim coatingom od 15, 25 ili 40 cm, konfiguracije krivine vertebralni, straight, sidewinder, BHW, Hinck Headhunter, Cobra, MLP, Yashiro | RADIFOCUS OPTITORQUE | TERUMO EUROPE N.V., Belgija | RH-5MP2520M | RSM008769 | 12028318 | Kom | 2000 | 20% | Medica Linea Pharm d.o.o | 11-13/25
| Materijal za interventnu neuroradiologiju | 404-1-110/24-119 | 33 | Sanitetski potrošni materijal za procedure u neuroradiologiji tip 33 | 1 | Hidrofilni nefrakcioni glidecath kateteri 4 i 5 Fr, single ili duoble braided stainles steel, sa distalnim hidrofilnim coatingom od 15, 25 ili 40 cm, konfiguracije krivine vertebralni, straight, sidewinder, BHW, Hinck Headhunter, Cobra, MLP, Yashiro | RADIFOCUS OPTITORQUE | TERUMO EUROPE N.V., Belgija | RH-5MP4020M | RSM008770 | 12028319 | Kom | 2000 | 20% | Medica Linea Pharm d.o.o | 11-13/25
| Materijal za interventnu neuroradiologiju | 404-1-110/24-119 | 33 | Sanitetski potrošni materijal za procedure u neuroradiologiji tip 33 | 1 | Hidrofilni nefrakcioni glidecath kateteri 4 i 5 Fr, single ili duoble braided stainles steel, sa distalnim hidrofilnim coatingom od 15, 25 ili 40 cm, konfiguracije krivine vertebralni, straight, sidewinder, BHW, Hinck Headhunter, Cobra, MLP, Yashiro | RADIFOCUS OPTITORQUE | TERUMO EUROPE N.V., Belgija | RH-5MP3500M | RSM008771 | 12028320 | Kom | 2000 | 20% | Medica Linea Pharm d.o.o | 11-13/25
| Materijal za interventnu neuroradiologiju | 404-1-110/24-119 | 33 | Sanitetski potrošni materijal za procedure u neuroradiologiji tip 33 | 1 | Hidrofilni nefrakcioni glidecath kateteri 4 i 5 Fr, single ili duoble braided stainles steel, sa distalnim hidrofilnim coatingom od 15, 25 ili 40 cm, konfiguracije krivine vertebralni, straight, sidewinder, BHW, Hinck Headhunter, Cobra, MLP, Yashiro | RADIFOCUS OPTITORQUE | TERUMO EUROPE N.V., Belgija | RH-BE25110M | RSM008772 | 12028321 | Kom | 2000 | 20% | Medica Linea Pharm d.o.o | 11-13/25
| Materijal za interventnu neuroradiologiju | 404-1-110/24-119 | 33 | Sanitetski potrošni materijal za procedure u neuroradiologiji tip 33 | 1 | Hidrofilni nefrakcioni glidecath kateteri 4 i 5 Fr, single ili duoble braided stainles steel, sa distalnim hidrofilnim coatingom od 15, 25 ili 40 cm, konfiguracije krivine vertebralni, straight, sidewinder, BHW, Hinck Headhunter, Cobra, MLP, Yashiro | RADIFOCUS OPTITORQUE | TERUMO EUROPE N.V., Belgija | RH-BHB5110M | RSM008773 | 12028322 | Kom | 2000 | 20% | Medica Linea Pharm d.o.o | 11-13/25
| Materijal za interventnu neuroradiologiju | 404-1-110/24-119 | 34 | Sanitetski potrošni materijal za procedure u neuroradiologiji tip 34 | 1 | Vodič kateter sa izrazito fleksibilnim vrhom, unutrašnji dijametar 0,088“, radna dužina 80 i 90cm, spoljašnji distalni lumen 8F, prav i MP, distalna savitljiva zona, dužine 4cm | Neuron MAX 6F 088 Long Sheath | Penumbra Inc. | PNML6F088804 | RSM008512 | 12028061 | Kom | 145020 | 20% | Neomedica d.o.o. Beograd | 11-7/25
| Materijal za interventnu neuroradiologiju | 404-1-110/24-119 | 34 | Sanitetski potrošni materijal za procedure u neuroradiologiji tip 34 | 1 | Vodič kateter sa izrazito fleksibilnim vrhom, unutrašnji dijametar 0,088“, radna dužina 80 i 90cm, spoljašnji distalni lumen 8F, prav i MP, distalna savitljiva zona, dužine 4cm | Neuron MAX 6F 088 Long Sheath | Penumbra Inc. | PNML6F088804M | RSM008513 | 12028062 | Kom | 145020 | 20% | Neomedica d.o.o. Beograd | 11-7/25
| Materijal za interventnu neuroradiologiju | 404-1-110/24-119 | 34 | Sanitetski potrošni materijal za procedure u neuroradiologiji tip 34 | 1 | Vodič kateter sa izrazito fleksibilnim vrhom, unutrašnji dijametar 0,088“, radna dužina 80 i 90cm, spoljašnji distalni lumen 8F, prav i MP, distalna savitljiva zona, dužine 4cm | Neuron MAX 6F 088 Long Sheath | Penumbra Inc. | PNML6F088904 | RSM008514 | 12028063 | Kom | 145020 | 20% | Neomedica d.o.o. Beograd | 11-7/25
| Materijal za interventnu neuroradiologiju | 404-1-110/24-119 | 34 | Sanitetski potrošni materijal za procedure u neuroradiologiji tip 34 | 1 | Vodič kateter sa izrazito fleksibilnim vrhom, unutrašnji dijametar 0,088“, radna dužina 80 i 90cm, spoljašnji distalni lumen 8F, prav i MP, distalna savitljiva zona, dužine 4cm | Neuron MAX 6F 088 Long Sheath | Penumbra Inc. | PNML6F088904M | RSM008515 | 12028064 | Kom | 145020 | 20% | Neomedica d.o.o. Beograd | 11-7/25
| Materijal za interventnu neuroradiologiju | 404-1-110/24-119 | 35 | Sanitetski potrošni materijal za procedure u neuroradiologiji tip 35 | 1 | Dugački SHEATH na dužinama od 80/90/100 cm, proksimalnog spoljašnjeg prčnika od 0.106", distalnog spoljašnjeg prečnika od 0.100" (na dužini od 9cm od vrha), proksimalnog i distalnog unutrašnjeg prečnika od 0,088", sa hidrofilnim omotačem dužine 20 cm od vrha, dužine hub-a 6 cm, radiopknog vrha, u setu sa intoduser sheat-om, dilatatorom, 9F valvulom i 8F adapterom hemostatske valvule | Ballast 088 Long Sheath | Balt USA, LLC., SAD | BALLAST80 | RSM008189 | 12027738 | Kom | 130000 | 20% | Aptus d.o.o | 11-3/25
| Materijal za interventnu neuroradiologiju | 404-1-110/24-119 | 35 | Sanitetski potrošni materijal za procedure u neuroradiologiji tip 35 | 1 | Dugački SHEATH na dužinama od 80/90/100 cm, proksimalnog spoljašnjeg prčnika od 0.106", distalnog spoljašnjeg prečnika od 0.100" (na dužini od 9cm od vrha), proksimalnog i distalnog unutrašnjeg prečnika od 0,088", sa hidrofilnim omotačem dužine 20 cm od vrha, dužine hub-a 6 cm, radiopknog vrha, u setu sa intoduser sheat-om, dilatatorom, 9F valvulom i 8F adapterom hemostatske valvule | Ballast 088 Long Sheath | Balt USA, LLC., SAD | BALLAST90 | RSM008190 | 12027739 | Kom | 130000 | 20% | Aptus d.o.o | 11-3/25
| Materijal za interventnu neuroradiologiju | 404-1-110/24-119 | 35 | Sanitetski potrošni materijal za procedure u neuroradiologiji tip 35 | 1 | Dugački SHEATH na dužinama od 80/90/100 cm, proksimalnog spoljašnjeg prčnika od 0.106", distalnog spoljašnjeg prečnika od 0.100" (na dužini od 9cm od vrha), proksimalnog i distalnog unutrašnjeg prečnika od 0,088", sa hidrofilnim omotačem dužine 20 cm od vrha, dužine hub-a 6 cm, radiopknog vrha, u setu sa intoduser sheat-om, dilatatorom, 9F valvulom i 8F adapterom hemostatske valvule | Ballast 088 Long Sheath | Balt USA, LLC., SAD | BALLAST100 | RSM008191 | 12027740 | Kom | 130000 | 20% | Aptus d.o.o | 11-3/25
| Materijal za interventnu neuroradiologiju | 404-1-110/24-119 | 36 | Sanitetski potrošni materijal za procedure u neuroradiologiji tip 36 | 1 | Dugi "bazni" sheat za podršku distalnom pristupu, kompatibilan sa kratkim sheat-om spoljnog dijametra od 8F, unutrašnjeg dijametra 0.090“, korisne dužine od 80cm, 90cm i 95cm | CEREBASE DA 0,090" 8F 80cm | Medos International SARL, Švajcarska | GS9080SD | RSM009104 | 12028653 | Kom | 130000 | 20% | Grupa ponuđača: Hermes-Pharma d.o.o.Beograd - Sanomed d.o.o.o. | 11-4/25
| Materijal za interventnu neuroradiologiju | 404-1-110/24-119 | 36 | Sanitetski potrošni materijal za procedure u neuroradiologiji tip 36 | 1 | Dugi "bazni" sheat za podršku distalnom pristupu, kompatibilan sa kratkim sheat-om spoljnog dijametra od 8F, unutrašnjeg dijametra 0.090“, korisne dužine od 80cm, 90cm i 95cm | CEREBASE DA 0,090" 8F 90cm | Medos International SARL, Švajcarska | GS9090SD | RSM008582 | 12028131 | Kom | 130000 | 20% | Grupa ponuđača: Hermes-Pharma d.o.o.Beograd - Sanomed d.o.o.o. | 11-4/25
| Materijal za interventnu neuroradiologiju | 404-1-110/24-119 | 36 | Sanitetski potrošni materijal za procedure u neuroradiologiji tip 36 | 1 | Dugi "bazni" sheat za podršku distalnom pristupu, kompatibilan sa kratkim sheat-om spoljnog dijametra od 8F, unutrašnjeg dijametra 0.090“, korisne dužine od 80cm, 90cm i 95cm | CEREBASE DA 0,090" 8F 95cm | Medos International SARL, Švajcarska | GS9095SD | RSM008583 | 12028132 | Kom | 130000 | 20% | Grupa ponuđača: Hermes-Pharma d.o.o.Beograd - Sanomed d.o.o.o. | 11-4/25
| Materijal za interventnu neuroradiologiju | 404-1-110/24-119 | 37 | Sanitetski potrošni materijal za procedure u neuroradiologiji tip 37 | 1 | Hidrofilni angiografski vodič 0.035, dužine 260cm, 30mm fleksibilni vrh, standard, angled i straight, stiff/half stiff (180 i 300cm) | RADIFOCUS GUIDE WIRE M | TERUMO EUROPE N.V., Belgija | RF-PS35303M | RSM008774 | 12028323 | Kom | 2600 | 20% | Medica Linea Pharm d.o.o | 11-13/25
| Materijal za interventnu neuroradiologiju | 404-1-110/24-119 | 37 | Sanitetski potrošni materijal za procedure u neuroradiologiji tip 37 | 1 | Hidrofilni angiografski vodič 0.035, dužine 260cm, 30mm fleksibilni vrh, standard, angled i straight, stiff/half stiff (180 i 300cm) | RADIFOCUS GUIDE WIRE M | TERUMO EUROPE N.V., Belgija | RF-GS35183M | RSM008775 | 12028324 | Kom | 2600 | 20% | Medica Linea Pharm d.o.o | 11-13/25
| Materijal za interventnu neuroradiologiju | 404-1-110/24-119 | 37 | Sanitetski potrošni materijal za procedure u neuroradiologiji tip 37 | 1 | Hidrofilni angiografski vodič 0.035, dužine 260cm, 30mm fleksibilni vrh, standard, angled i straight, stiff/half stiff (180 i 300cm) | RADIFOCUS GUIDE WIRE M | TERUMO EUROPE N.V., Belgija | RF-PS35263M | RSM008776 | 12028325 | Kom | 2600 | 20% | Medica Linea Pharm d.o.o | 11-13/25
| Materijal za interventnu neuroradiologiju | 404-1-110/24-119 | 37 | Sanitetski potrošni materijal za procedure u neuroradiologiji tip 37 | 1 | Hidrofilni angiografski vodič 0.035, dužine 260cm, 30mm fleksibilni vrh, standard, angled i straight, stiff/half stiff (180 i 300cm) | RADIFOCUS GUIDE WIRE M | TERUMO EUROPE N.V., Belgija | RF-PA35303M | RSM005767 | 12018924 | Kom | 2600 | 20% | Medica Linea Pharm d.o.o | 11-13/25
| Materijal za interventnu neuroradiologiju | 404-1-110/24-119 | 37 | Sanitetski potrošni materijal za procedure u neuroradiologiji tip 37 | 1 | Hidrofilni angiografski vodič 0.035, dužine 260cm, 30mm fleksibilni vrh, standard, angled i straight, stiff/half stiff (180 i 300cm) | RADIFOCUS GUIDE WIRE M | TERUMO EUROPE N.V., Belgija | RF-GS35181M | RSM008778 | 12028327 | Kom | 2600 | 20% | Medica Linea Pharm d.o.o | 11-13/25
| Materijal za interventnu neuroradiologiju | 404-1-110/24-119 | 37 | Sanitetski potrošni materijal za procedure u neuroradiologiji tip 37 | 1 | Hidrofilni angiografski vodič 0.035, dužine 260cm, 30mm fleksibilni vrh, standard, angled i straight, stiff/half stiff (180 i 300cm) | RADIFOCUS GUIDE WIRE M | TERUMO EUROPE N.V., Belgija | RF-GS35263M | RSM008779 | 12028328 | Kom | 2600 | 20% | Medica Linea Pharm d.o.o | 11-13/25
| Materijal za interventnu neuroradiologiju | 404-1-110/24-119 | 37 | Sanitetski potrošni materijal za procedure u neuroradiologiji tip 37 | 1 | Hidrofilni angiografski vodič 0.035, dužine 260cm, 30mm fleksibilni vrh, standard, angled i straight, stiff/half stiff (180 i 300cm) | RADIFOCUS GUIDE WIRE M | TERUMO EUROPE N.V., Belgija | RF-GS35261M | RSM008780 | 12028329 | Kom | 2600 | 20% | Medica Linea Pharm d.o.o | 11-13/25
| Materijal za interventnu neuroradiologiju | 404-1-110/24-119 | 37 | Sanitetski potrošni materijal za procedure u neuroradiologiji tip 37 | 1 | Hidrofilni angiografski vodič 0.035, dužine 260cm, 30mm fleksibilni vrh, standard, angled i straight, stiff/half stiff (180 i 300cm) | RADIFOCUS GUIDE WIRE M | TERUMO EUROPE N.V., Belgija | RF-GA35303M | RSM008781 | 12028330 | Kom | 2600 | 20% | Medica Linea Pharm d.o.o | 11-13/25
| Materijal za interventnu neuroradiologiju | 404-1-110/24-119 | 37 | Sanitetski potrošni materijal za procedure u neuroradiologiji tip 37 | 1 | Hidrofilni angiografski vodič 0.035, dužine 260cm, 30mm fleksibilni vrh, standard, angled i straight, stiff/half stiff (180 i 300cm) | RADIFOCUS GUIDE WIRE M | TERUMO EUROPE N.V., Belgija | RF-PS35183M | RSM008782 | 12028331 | Kom | 2600 | 20% | Medica Linea Pharm d.o.o | 11-13/25
| Materijal za interventnu neuroradiologiju | 404-1-110/24-119 | 37 | Sanitetski potrošni materijal za procedure u neuroradiologiji tip 37 | 1 | Hidrofilni angiografski vodič 0.035, dužine 260cm, 30mm fleksibilni vrh, standard, angled i straight, stiff/half stiff (180 i 300cm) | RADIFOCUS GUIDE WIRE M | TERUMO EUROPE N.V., Belgija | RF-PA35263M | RSM005766 | 12018923 | Kom | 2600 | 20% | Medica Linea Pharm d.o.o | 11-13/25
| Materijal za interventnu neuroradiologiju | 404-1-110/24-119 | 37 | Sanitetski potrošni materijal za procedure u neuroradiologiji tip 37 | 1 | Hidrofilni angiografski vodič 0.035, dužine 260cm, 30mm fleksibilni vrh, standard, angled i straight, stiff/half stiff (180 i 300cm) | RADIFOCUS GUIDE WIRE M | TERUMO EUROPE N.V., Belgija | RF-GA35261M | RSM008784 | 12028333 | Kom | 2600 | 20% | Medica Linea Pharm d.o.o | 11-13/25
| Materijal za interventnu neuroradiologiju | 404-1-110/24-119 | 37 | Sanitetski potrošni materijal za procedure u neuroradiologiji tip 37 | 1 | Hidrofilni angiografski vodič 0.035, dužine 260cm, 30mm fleksibilni vrh, standard, angled i straight, stiff/half stiff (180 i 300cm) | RADIFOCUS GUIDE WIRE M | TERUMO EUROPE N.V., Belgija | RF-GA35181M | RSM008785 | 12028334 | Kom | 2600 | 20% | Medica Linea Pharm d.o.o | 11-13/25
| Materijal za interventnu neuroradiologiju | 404-1-110/24-119 | 37 | Sanitetski potrošni materijal za procedure u neuroradiologiji tip 37 | 1 | Hidrofilni angiografski vodič 0.035, dužine 260cm, 30mm fleksibilni vrh, standard, angled i straight, stiff/half stiff (180 i 300cm) | RADIFOCUS Guide Wire M | Terumo Corporation, Japan | RF*PA35263M | RSM007496 | 12026988 | Kom | 2600 | 20% | Medica Linea Pharm d.o.o | 11-13/25
| Materijal za interventnu neuroradiologiju | 404-1-110/24-119 | 37 | Sanitetski potrošni materijal za procedure u neuroradiologiji tip 37 | 1 | Hidrofilni angiografski vodič 0.035, dužine 260cm, 30mm fleksibilni vrh, standard, angled i straight, stiff/half stiff (180 i 300cm) | RADIFOCUS Guide Wire M | Terumo Corporation, Japan | RF*GR35183M | RSM008787 | 12028336 | Kom | 2600 | 20% | Medica Linea Pharm d.o.o | 11-13/25
| Materijal za interventnu neuroradiologiju | 404-1-110/24-119 | 37 | Sanitetski potrošni materijal za procedure u neuroradiologiji tip 37 | 1 | Hidrofilni angiografski vodič 0.035, dužine 260cm, 30mm fleksibilni vrh, standard, angled i straight, stiff/half stiff (180 i 300cm) | RADIFOCUS Guide Wire M | Terumo Corporation, Japan | RF*PA35183M | RSM008788 | 12028337 | Kom | 2600 | 20% | Medica Linea Pharm d.o.o | 11-13/25
| Materijal za interventnu neuroradiologiju | 404-1-110/24-119 | 37 | Sanitetski potrošni materijal za procedure u neuroradiologiji tip 37 | 1 | Hidrofilni angiografski vodič 0.035, dužine 260cm, 30mm fleksibilni vrh, standard, angled i straight, stiff/half stiff (180 i 300cm) | RADIFOCUS Guide Wire M | Terumo Corporation, Japan | RF*GA35263M | RSM008789 | 12028338 | Kom | 2600 | 20% | Medica Linea Pharm d.o.o | 11-13/25
| Materijal za interventnu neuroradiologiju | 404-1-110/24-119 | 37 | Sanitetski potrošni materijal za procedure u neuroradiologiji tip 37 | 1 | Hidrofilni angiografski vodič 0.035, dužine 260cm, 30mm fleksibilni vrh, standard, angled i straight, stiff/half stiff (180 i 300cm) | RADIFOCUS Guide Wire M | Terumo Corporation, Japan | RF*HR35303M | RSM008790 | 12028339 | Kom | 2600 | 20% | Medica Linea Pharm d.o.o | 11-13/25
| Materijal za interventnu neuroradiologiju | 404-1-110/24-119 | 37 | Sanitetski potrošni materijal za procedure u neuroradiologiji tip 37 | 1 | Hidrofilni angiografski vodič 0.035, dužine 260cm, 30mm fleksibilni vrh, standard, angled i straight, stiff/half stiff (180 i 300cm) | RADIFOCUS Guide Wire M | Terumo Corporation, Japan | RF*PA35303M | RSM007497 | 12026989 | Kom | 2600 | 20% | Medica Linea Pharm d.o.o | 11-13/25
| Materijal za interventnu neuroradiologiju | 404-1-110/24-119 | 37 | Sanitetski potrošni materijal za procedure u neuroradiologiji tip 37 | 1 | Hidrofilni angiografski vodič 0.035, dužine 260cm, 30mm fleksibilni vrh, standard, angled i straight, stiff/half stiff (180 i 300cm) | RADIFOCUS Guide Wire M | Terumo Corporation, Japan | RF*GS35183M | RSM008792 | 12028341 | Kom | 2600 | 20% | Medica Linea Pharm d.o.o | 11-13/25
| Materijal za interventnu neuroradiologiju | 404-1-110/24-119 | 37 | Sanitetski potrošni materijal za procedure u neuroradiologiji tip 37 | 1 | Hidrofilni angiografski vodič 0.035, dužine 260cm, 30mm fleksibilni vrh, standard, angled i straight, stiff/half stiff (180 i 300cm) | RADIFOCUS Guide Wire M | Terumo Corporation, Japan | RF*PS35263M | RSM008793 | 12028342 | Kom | 2600 | 20% | Medica Linea Pharm d.o.o | 11-13/25
| Materijal za interventnu neuroradiologiju | 404-1-110/24-119 | 37 | Sanitetski potrošni materijal za procedure u neuroradiologiji tip 37 | 1 | Hidrofilni angiografski vodič 0.035, dužine 260cm, 30mm fleksibilni vrh, standard, angled i straight, stiff/half stiff (180 i 300cm) | RADIFOCUS Guide Wire M | Terumo Corporation, Japan | RF*GA35188M | RSM008794 | 12028343 | Kom | 2600 | 20% | Medica Linea Pharm d.o.o | 11-13/25
| Materijal za interventnu neuroradiologiju | 404-1-110/24-119 | 37 | Sanitetski potrošni materijal za procedure u neuroradiologiji tip 37 | 1 | Hidrofilni angiografski vodič 0.035, dužine 260cm, 30mm fleksibilni vrh, standard, angled i straight, stiff/half stiff (180 i 300cm) | RADIFOCUS Guide Wire M | Terumo Corporation, Japan | RF*GS35303M | RSM008795 | 12028344 | Kom | 2600 | 20% | Medica Linea Pharm d.o.o | 11-13/25
| Materijal za interventnu neuroradiologiju | 404-1-110/24-119 | 37 | Sanitetski potrošni materijal za procedure u neuroradiologiji tip 37 | 1 | Hidrofilni angiografski vodič 0.035, dužine 260cm, 30mm fleksibilni vrh, standard, angled i straight, stiff/half stiff (180 i 300cm) | RADIFOCUS Guide Wire M | Terumo Corporation, Japan | RF*GE35188M | RSM008796 | 12028345 | Kom | 2600 | 20% | Medica Linea Pharm d.o.o | 11-13/25
| Materijal za interventnu neuroradiologiju | 404-1-110/24-119 | 37 | Sanitetski potrošni materijal za procedure u neuroradiologiji tip 37 | 1 | Hidrofilni angiografski vodič 0.035, dužine 260cm, 30mm fleksibilni vrh, standard, angled i straight, stiff/half stiff (180 i 300cm) | RADIFOCUS Guide Wire M | Terumo Corporation, Japan | RF*GS35263M | RSM008797 | 12028346 | Kom | 2600 | 20% | Medica Linea Pharm d.o.o | 11-13/25
| Materijal za interventnu neuroradiologiju | 404-1-110/24-119 | 37 | Sanitetski potrošni materijal za procedure u neuroradiologiji tip 37 | 1 | Hidrofilni angiografski vodič 0.035, dužine 260cm, 30mm fleksibilni vrh, standard, angled i straight, stiff/half stiff (180 i 300cm) | RADIFOCUS Guide Wire M | Terumo Corporation, Japan | RF*GR35263M | RSM008798 | 12028347 | Kom | 2600 | 20% | Medica Linea Pharm d.o.o | 11-13/25
| Materijal za interventnu neuroradiologiju | 404-1-110/24-119 | 37 | Sanitetski potrošni materijal za procedure u neuroradiologiji tip 37 | 1 | Hidrofilni angiografski vodič 0.035, dužine 260cm, 30mm fleksibilni vrh, standard, angled i straight, stiff/half stiff (180 i 300cm) | RADIFOCUS Guide Wire M | Terumo Corporation, Japan | RF*GA35183M | RSM008799 | 12028348 | Kom | 2600 | 20% | Medica Linea Pharm d.o.o | 11-13/25
| Materijal za interventnu neuroradiologiju | 404-1-110/24-119 | 37 | Sanitetski potrošni materijal za procedure u neuroradiologiji tip 37 | 1 | Hidrofilni angiografski vodič 0.035, dužine 260cm, 30mm fleksibilni vrh, standard, angled i straight, stiff/half stiff (180 i 300cm) | RADIFOCUS Guide Wire M | Terumo Corporation, Japan | RF*PS35183M | RSM008800 | 12028349 | Kom | 2600 | 20% | Medica Linea Pharm d.o.o | 11-13/25
| Materijal za interventnu neuroradiologiju | 404-1-110/24-119 | 37 | Sanitetski potrošni materijal za procedure u neuroradiologiji tip 37 | 1 | Hidrofilni angiografski vodič 0.035, dužine 260cm, 30mm fleksibilni vrh, standard, angled i straight, stiff/half stiff (180 i 300cm) | RADIFOCUS Guide Wire M | Terumo Corporation, Japan | RF*HR35183M | RSM008801 | 12028350 | Kom | 2600 | 20% | Medica Linea Pharm d.o.o | 11-13/25
| Materijal za interventnu neuroradiologiju | 404-1-110/24-119 | 37 | Sanitetski potrošni materijal za procedure u neuroradiologiji tip 37 | 1 | Hidrofilni angiografski vodič 0.035, dužine 260cm, 30mm fleksibilni vrh, standard, angled i straight, stiff/half stiff (180 i 300cm) | RADIFOCUS Guide Wire M | Terumo Corporation, Japan | RF*GA35303M | RSM008802 | 12028351 | Kom | 2600 | 20% | Medica Linea Pharm d.o.o | 11-13/25
| Materijal za interventnu neuroradiologiju | 404-1-110/24-119 | 37 | Sanitetski potrošni materijal za procedure u neuroradiologiji tip 37 | 1 | Hidrofilni angiografski vodič 0.035, dužine 260cm, 30mm fleksibilni vrh, standard, angled i straight, stiff/half stiff (180 i 300cm) | RADIFOCUS Guide Wire M | Terumo Corporation, Japan | RF*HN35183M | RSM008803 | 12028352 | Kom | 2600 | 20% | Medica Linea Pharm d.o.o | 11-13/25
| Materijal za interventnu neuroradiologiju | 404-1-110/24-119 | 38 | Sanitetski potrošni materijal za procedure u neuroradiologiji tip 38 | 1 | Hidrofilna nitinolska žica ekstra-stiff, dualne hibridne strukture, dijametra 0.014, 0.018, dužine do 300cm,fleksibilnog vrha 1cm, angled i straight sa zlatnim markerom na vrhu, i dijametar 0.035 do 260 cm, dužina fleksibalnog vrha 5 cm, angled i straight. Distalnih 25 cm sa hidrofilnim omotačem, proksimalni deo šafta sa PTFE omotačem. | RADIFOCUS Glidewire Advantage STANDARD | Terumo Corporation, Japan | RA*CS35185CM | RSM008806 | 12028355 | Kom | 18500 | 20% | Medica Linea Pharm d.o.o | 11-13/25
| Materijal za interventnu neuroradiologiju | 404-1-110/24-119 | 38 | Sanitetski potrošni materijal za procedure u neuroradiologiji tip 38 | 1 | Hidrofilna nitinolska žica ekstra-stiff, dualne hibridne strukture, dijametra 0.014, 0.018, dužine do 300cm,fleksibilnog vrha 1cm, angled i straight sa zlatnim markerom na vrhu, i dijametar 0.035 do 260 cm, dužina fleksibalnog vrha 5 cm, angled i straight. Distalnih 25 cm sa hidrofilnim omotačem, proksimalni deo šafta sa PTFE omotačem. | RADIFOCUS Glidewire Advantage STANDARD | Terumo Corporation, Japan | RA*CA35265CM | RSM008807 | 12028356 | Kom | 18500 | 20% | Medica Linea Pharm d.o.o | 11-13/25
| Materijal za interventnu neuroradiologiju | 404-1-110/24-119 | 38 | Sanitetski potrošni materijal za procedure u neuroradiologiji tip 38 | 1 | Hidrofilna nitinolska žica ekstra-stiff, dualne hibridne strukture, dijametra 0.014, 0.018, dužine do 300cm,fleksibilnog vrha 1cm, angled i straight sa zlatnim markerom na vrhu, i dijametar 0.035 do 260 cm, dužina fleksibalnog vrha 5 cm, angled i straight. Distalnih 25 cm sa hidrofilnim omotačem, proksimalni deo šafta sa PTFE omotačem. | RADIFOCUS Glidewire Advantage STANDARD | Terumo Corporation, Japan | RA*FA18301CM | RSM008808 | 12028357 | Kom | 18500 | 20% | Medica Linea Pharm d.o.o | 11-13/25
| Materijal za interventnu neuroradiologiju | 404-1-110/24-119 | 38 | Sanitetski potrošni materijal za procedure u neuroradiologiji tip 38 | 1 | Hidrofilna nitinolska žica ekstra-stiff, dualne hibridne strukture, dijametra 0.014, 0.018, dužine do 300cm,fleksibilnog vrha 1cm, angled i straight sa zlatnim markerom na vrhu, i dijametar 0.035 do 260 cm, dužina fleksibalnog vrha 5 cm, angled i straight. Distalnih 25 cm sa hidrofilnim omotačem, proksimalni deo šafta sa PTFE omotačem. | RADIFOCUS Glidewire Advantage STANDARD | Terumo Corporation, Japan | RA*CA35185CM | RSM008809 | 12028358 | Kom | 18500 | 20% | Medica Linea Pharm d.o.o | 11-13/25
| Materijal za interventnu neuroradiologiju | 404-1-110/24-119 | 38 | Sanitetski potrošni materijal za procedure u neuroradiologiji tip 38 | 1 | Hidrofilna nitinolska žica ekstra-stiff, dualne hibridne strukture, dijametra 0.014, 0.018, dužine do 300cm,fleksibilnog vrha 1cm, angled i straight sa zlatnim markerom na vrhu, i dijametar 0.035 do 260 cm, dužina fleksibalnog vrha 5 cm, angled i straight. Distalnih 25 cm sa hidrofilnim omotačem, proksimalni deo šafta sa PTFE omotačem. | RADIFOCUS Glidewire Advantage STANDARD | Terumo Corporation, Japan | RA*FS14301CM | RSM008810 | 12028359 | Kom | 18500 | 20% | Medica Linea Pharm d.o.o | 11-13/25
| Materijal za interventnu neuroradiologiju | 404-1-110/24-119 | 38 | Sanitetski potrošni materijal za procedure u neuroradiologiji tip 38 | 1 | Hidrofilna nitinolska žica ekstra-stiff, dualne hibridne strukture, dijametra 0.014, 0.018, dužine do 300cm,fleksibilnog vrha 1cm, angled i straight sa zlatnim markerom na vrhu, i dijametar 0.035 do 260 cm, dužina fleksibalnog vrha 5 cm, angled i straight. Distalnih 25 cm sa hidrofilnim omotačem, proksimalni deo šafta sa PTFE omotačem. | RADIFOCUS Glidewire Advantage STANDARD | Terumo Corporation, Japan | RA*FA14301CM | RSM008811 | 12028360 | Kom | 18500 | 20% | Medica Linea Pharm d.o.o | 11-13/25
| Materijal za interventnu neuroradiologiju | 404-1-110/24-119 | 38 | Sanitetski potrošni materijal za procedure u neuroradiologiji tip 38 | 1 | Hidrofilna nitinolska žica ekstra-stiff, dualne hibridne strukture, dijametra 0.014, 0.018, dužine do 300cm,fleksibilnog vrha 1cm, angled i straight sa zlatnim markerom na vrhu, i dijametar 0.035 do 260 cm, dužina fleksibalnog vrha 5 cm, angled i straight. Distalnih 25 cm sa hidrofilnim omotačem, proksimalni deo šafta sa PTFE omotačem. | RADIFOCUS Glidewire Advantage STANDARD | Terumo Corporation, Japan | RA*FS18301CM | RSM008812 | 12028361 | Kom | 18500 | 20% | Medica Linea Pharm d.o.o | 11-13/25
| Materijal za interventnu neuroradiologiju | 404-1-110/24-119 | 38 | Sanitetski potrošni materijal za procedure u neuroradiologiji tip 38 | 1 | Hidrofilna nitinolska žica ekstra-stiff, dualne hibridne strukture, dijametra 0.014, 0.018, dužine do 300cm,fleksibilnog vrha 1cm, angled i straight sa zlatnim markerom na vrhu, i dijametar 0.035 do 260 cm, dužina fleksibalnog vrha 5 cm, angled i straight. Distalnih 25 cm sa hidrofilnim omotačem, proksimalni deo šafta sa PTFE omotačem. | RADIFOCUS Glidewire Advantage STANDARD | Terumo Corporation, Japan | RA*CS35265CM | RSM008813 | 12028362 | Kom | 18500 | 20% | Medica Linea Pharm d.o.o | 11-13/25
| Materijal za interventnu neuroradiologiju | 404-1-110/24-119 | 38 | Sanitetski potrošni materijal za procedure u neuroradiologiji tip 38 | 1 | Hidrofilna nitinolska žica ekstra-stiff, dualne hibridne strukture, dijametra 0.014, 0.018, dužine do 300cm,fleksibilnog vrha 1cm, angled i straight sa zlatnim markerom na vrhu, i dijametar 0.035 do 260 cm, dužina fleksibalnog vrha 5 cm, angled i straight. Distalnih 25 cm sa hidrofilnim omotačem, proksimalni deo šafta sa PTFE omotačem. | RADIFOCUS Glidewire Advantage STANDARD | Terumo Corporation, Japan | RA*FA14181CM | RSM008814 | 12028363 | Kom | 18500 | 20% | Medica Linea Pharm d.o.o | 11-13/25
| Materijal za interventnu neuroradiologiju | 404-1-110/24-119 | 38 | Sanitetski potrošni materijal za procedure u neuroradiologiji tip 38 | 1 | Hidrofilna nitinolska žica ekstra-stiff, dualne hibridne strukture, dijametra 0.014, 0.018, dužine do 300cm,fleksibilnog vrha 1cm, angled i straight sa zlatnim markerom na vrhu, i dijametar 0.035 do 260 cm, dužina fleksibalnog vrha 5 cm, angled i straight. Distalnih 25 cm sa hidrofilnim omotačem, proksimalni deo šafta sa PTFE omotačem. | RADIFOCUS Glidewire Advantage STANDARD | Terumo Corporation, Japan | RA*FA18181CM | RSM008815 | 12028364 | Kom | 18500 | 20% | Medica Linea Pharm d.o.o | 11-13/25
| Materijal za interventnu neuroradiologiju | 404-1-110/24-119 | 38 | Sanitetski potrošni materijal za procedure u neuroradiologiji tip 38 | 1 | Hidrofilna nitinolska žica ekstra-stiff, dualne hibridne strukture, dijametra 0.014, 0.018, dužine do 300cm,fleksibilnog vrha 1cm, angled i straight sa zlatnim markerom na vrhu, i dijametar 0.035 do 260 cm, dužina fleksibalnog vrha 5 cm, angled i straight. Distalnih 25 cm sa hidrofilnim omotačem, proksimalni deo šafta sa PTFE omotačem. | RADIFOCUS Glidewire Advantage Guide Wire | Terumo Corporation, Japan | RA*GB14181CM | RSM008816 | 12028365 | Kom | 18500 | 20% | Medica Linea Pharm d.o.o | 11-13/25
| Materijal za interventnu neuroradiologiju | 404-1-110/24-119 | 38 | Sanitetski potrošni materijal za procedure u neuroradiologiji tip 38 | 1 | Hidrofilna nitinolska žica ekstra-stiff, dualne hibridne strukture, dijametra 0.014, 0.018, dužine do 300cm,fleksibilnog vrha 1cm, angled i straight sa zlatnim markerom na vrhu, i dijametar 0.035 do 260 cm, dužina fleksibalnog vrha 5 cm, angled i straight. Distalnih 25 cm sa hidrofilnim omotačem, proksimalni deo šafta sa PTFE omotačem. | RADIFOCUS Glidewire Advantage Guide Wire | Terumo Corporation, Japan | RA*GB18181CM | RSM008817 | 12028366 | Kom | 18500 | 20% | Medica Linea Pharm d.o.o | 11-13/25
| Materijal za interventnu neuroradiologiju | 404-1-110/24-119 | 38 | Sanitetski potrošni materijal za procedure u neuroradiologiji tip 38 | 1 | Hidrofilna nitinolska žica ekstra-stiff, dualne hibridne strukture, dijametra 0.014, 0.018, dužine do 300cm,fleksibilnog vrha 1cm, angled i straight sa zlatnim markerom na vrhu, i dijametar 0.035 do 260 cm, dužina fleksibalnog vrha 5 cm, angled i straight. Distalnih 25 cm sa hidrofilnim omotačem, proksimalni deo šafta sa PTFE omotačem. | RADIFOCUS Glidewire Advantage Guide Wire | Terumo Corporation, Japan | RA*GB14301CM | RSM008818 | 12028367 | Kom | 18500 | 20% | Medica Linea Pharm d.o.o | 11-13/25
| Materijal za interventnu neuroradiologiju | 404-1-110/24-119 | 38 | Sanitetski potrošni materijal za procedure u neuroradiologiji tip 38 | 1 | Hidrofilna nitinolska žica ekstra-stiff, dualne hibridne strukture, dijametra 0.014, 0.018, dužine do 300cm,fleksibilnog vrha 1cm, angled i straight sa zlatnim markerom na vrhu, i dijametar 0.035 do 260 cm, dužina fleksibalnog vrha 5 cm, angled i straight. Distalnih 25 cm sa hidrofilnim omotačem, proksimalni deo šafta sa PTFE omotačem. | RADIFOCUS Glidewire Advantage Guide Wire | Terumo Corporation, Japan | RA*GB18301CM | RSM008819 | 12028368 | Kom | 18500 | 20% | Medica Linea Pharm d.o.o | 11-13/25
| Materijal za interventnu neuroradiologiju | 404-1-110/24-119 | 39 | Sanitetski potrošni materijal za procedure u neuroradiologiji tip 39 | 1 | Hidrofilna žica sa odgovorom vrha 1:1, sa nitinolskim jezgrom, sa tungstrenom u polimernom omotaču same žice, na veličinama: 0.038, 0.035, 0.025 i 0.018", sa konfiguracijama: standard angled, standard straight, stiff angled, stiff straight, na dužinama 80, 150, 180, 220 i 260cm (u zavisnosti od debljine žice). | Splash wire Hydrophilic Guide Wire | Merit Medical Systems, Inc., SAD | MSWSTDA3580 | RSM008192 | 12027741 | Kom | 6000 | 20% | Aptus d.o.o | 11-3/25
| Materijal za interventnu neuroradiologiju | 404-1-110/24-119 | 39 | Sanitetski potrošni materijal za procedure u neuroradiologiji tip 39 | 1 | Hidrofilna žica sa odgovorom vrha 1:1, sa nitinolskim jezgrom, sa tungstrenom u polimernom omotaču same žice, na veličinama: 0.038, 0.035, 0.025 i 0.018", sa konfiguracijama: standard angled, standard straight, stiff angled, stiff straight, na dužinama 80, 150, 180, 220 i 260cm (u zavisnosti od debljine žice). | Splash wire Hydrophilic Guide Wire | Merit Medical Systems, Inc., SAD | MSWSTDA35150 | RSM008193 | 12027742 | Kom | 6000 | 20% | Aptus d.o.o | 11-3/25
| Materijal za interventnu neuroradiologiju | 404-1-110/24-119 | 39 | Sanitetski potrošni materijal za procedure u neuroradiologiji tip 39 | 1 | Hidrofilna žica sa odgovorom vrha 1:1, sa nitinolskim jezgrom, sa tungstrenom u polimernom omotaču same žice, na veličinama: 0.038, 0.035, 0.025 i 0.018", sa konfiguracijama: standard angled, standard straight, stiff angled, stiff straight, na dužinama 80, 150, 180, 220 i 260cm (u zavisnosti od debljine žice). | Splash wire Hydrophilic Guide Wire | Merit Medical Systems, Inc., SAD | MSWSTDA35180 | RSM008194 | 12027743 | Kom | 6000 | 20% | Aptus d.o.o | 11-3/25
| Materijal za interventnu neuroradiologiju | 404-1-110/24-119 | 39 | Sanitetski potrošni materijal za procedure u neuroradiologiji tip 39 | 1 | Hidrofilna žica sa odgovorom vrha 1:1, sa nitinolskim jezgrom, sa tungstrenom u polimernom omotaču same žice, na veličinama: 0.038, 0.035, 0.025 i 0.018", sa konfiguracijama: standard angled, standard straight, stiff angled, stiff straight, na dužinama 80, 150, 180, 220 i 260cm (u zavisnosti od debljine žice). | Splash wire Hydrophilic Guide Wire | Merit Medical Systems, Inc., SAD | MSWSTDA35220 | RSM008195 | 12027744 | Kom | 6000 | 20% | Aptus d.o.o | 11-3/25
| Materijal za interventnu neuroradiologiju | 404-1-110/24-119 | 39 | Sanitetski potrošni materijal za procedure u neuroradiologiji tip 39 | 1 | Hidrofilna žica sa odgovorom vrha 1:1, sa nitinolskim jezgrom, sa tungstrenom u polimernom omotaču same žice, na veličinama: 0.038, 0.035, 0.025 i 0.018", sa konfiguracijama: standard angled, standard straight, stiff angled, stiff straight, na dužinama 80, 150, 180, 220 i 260cm (u zavisnosti od debljine žice). | Splash wire Hydrophilic Guide Wire | Merit Medical Systems, Inc., SAD | MSWSTDA35260EX | RSM008196 | 12027745 | Kom | 6000 | 20% | Aptus d.o.o | 11-3/25
| Materijal za interventnu neuroradiologiju | 404-1-110/24-119 | 39 | Sanitetski potrošni materijal za procedure u neuroradiologiji tip 39 | 1 | Hidrofilna žica sa odgovorom vrha 1:1, sa nitinolskim jezgrom, sa tungstrenom u polimernom omotaču same žice, na veličinama: 0.038, 0.035, 0.025 i 0.018", sa konfiguracijama: standard angled, standard straight, stiff angled, stiff straight, na dužinama 80, 150, 180, 220 i 260cm (u zavisnosti od debljine žice). | Splash wire Hydrophilic Guide Wire | Merit Medical Systems, Inc., SAD | MSWSTDS3580 | RSM008197 | 12027746 | Kom | 6000 | 20% | Aptus d.o.o | 11-3/25
| Materijal za interventnu neuroradiologiju | 404-1-110/24-119 | 39 | Sanitetski potrošni materijal za procedure u neuroradiologiji tip 39 | 1 | Hidrofilna žica sa odgovorom vrha 1:1, sa nitinolskim jezgrom, sa tungstrenom u polimernom omotaču same žice, na veličinama: 0.038, 0.035, 0.025 i 0.018", sa konfiguracijama: standard angled, standard straight, stiff angled, stiff straight, na dužinama 80, 150, 180, 220 i 260cm (u zavisnosti od debljine žice). | Splash wire Hydrophilic Guide Wire | Merit Medical Systems, Inc., SAD | MSWSTDS35150 | RSM008198 | 12027747 | Kom | 6000 | 20% | Aptus d.o.o | 11-3/25
| Materijal za interventnu neuroradiologiju | 404-1-110/24-119 | 39 | Sanitetski potrošni materijal za procedure u neuroradiologiji tip 39 | 1 | Hidrofilna žica sa odgovorom vrha 1:1, sa nitinolskim jezgrom, sa tungstrenom u polimernom omotaču same žice, na veličinama: 0.038, 0.035, 0.025 i 0.018", sa konfiguracijama: standard angled, standard straight, stiff angled, stiff straight, na dužinama 80, 150, 180, 220 i 260cm (u zavisnosti od debljine žice). | Splash wire Hydrophilic Guide Wire | Merit Medical Systems, Inc., SAD | MSWSTDS35180 | RSM008199 | 12027748 | Kom | 6000 | 20% | Aptus d.o.o | 11-3/25
| Materijal za interventnu neuroradiologiju | 404-1-110/24-119 | 39 | Sanitetski potrošni materijal za procedure u neuroradiologiji tip 39 | 1 | Hidrofilna žica sa odgovorom vrha 1:1, sa nitinolskim jezgrom, sa tungstrenom u polimernom omotaču same žice, na veličinama: 0.038, 0.035, 0.025 i 0.018", sa konfiguracijama: standard angled, standard straight, stiff angled, stiff straight, na dužinama 80, 150, 180, 220 i 260cm (u zavisnosti od debljine žice). | Splash wire Hydrophilic Guide Wire | Merit Medical Systems, Inc., SAD | MSWSTDS35220 | RSM008200 | 12027749 | Kom | 6000 | 20% | Aptus d.o.o | 11-3/25
| Materijal za interventnu neuroradiologiju | 404-1-110/24-119 | 39 | Sanitetski potrošni materijal za procedure u neuroradiologiji tip 39 | 1 | Hidrofilna žica sa odgovorom vrha 1:1, sa nitinolskim jezgrom, sa tungstrenom u polimernom omotaču same žice, na veličinama: 0.038, 0.035, 0.025 i 0.018", sa konfiguracijama: standard angled, standard straight, stiff angled, stiff straight, na dužinama 80, 150, 180, 220 i 260cm (u zavisnosti od debljine žice). | Splash wire Hydrophilic Guide Wire | Merit Medical Systems, Inc., SAD | MSWSTDS35260EX | RSM008201 | 12027750 | Kom | 6000 | 20% | Aptus d.o.o | 11-3/25
| Materijal za interventnu neuroradiologiju | 404-1-110/24-119 | 39 | Sanitetski potrošni materijal za procedure u neuroradiologiji tip 39 | 1 | Hidrofilna žica sa odgovorom vrha 1:1, sa nitinolskim jezgrom, sa tungstrenom u polimernom omotaču same žice, na veličinama: 0.038, 0.035, 0.025 i 0.018", sa konfiguracijama: standard angled, standard straight, stiff angled, stiff straight, na dužinama 80, 150, 180, 220 i 260cm (u zavisnosti od debljine žice). | Splash wire Hydrophilic Guide Wire | Merit Medical Systems, Inc., SAD | MSWSTFA3580 | RSM008202 | 12027751 | Kom | 6000 | 20% | Aptus d.o.o | 11-3/25
| Materijal za interventnu neuroradiologiju | 404-1-110/24-119 | 39 | Sanitetski potrošni materijal za procedure u neuroradiologiji tip 39 | 1 | Hidrofilna žica sa odgovorom vrha 1:1, sa nitinolskim jezgrom, sa tungstrenom u polimernom omotaču same žice, na veličinama: 0.038, 0.035, 0.025 i 0.018", sa konfiguracijama: standard angled, standard straight, stiff angled, stiff straight, na dužinama 80, 150, 180, 220 i 260cm (u zavisnosti od debljine žice). | Splash wire Hydrophilic Guide Wire | Merit Medical Systems, Inc., SAD | MSWSTFA35150 | RSM008203 | 12027752 | Kom | 6000 | 20% | Aptus d.o.o | 11-3/25
| Materijal za interventnu neuroradiologiju | 404-1-110/24-119 | 39 | Sanitetski potrošni materijal za procedure u neuroradiologiji tip 39 | 1 | Hidrofilna žica sa odgovorom vrha 1:1, sa nitinolskim jezgrom, sa tungstrenom u polimernom omotaču same žice, na veličinama: 0.038, 0.035, 0.025 i 0.018", sa konfiguracijama: standard angled, standard straight, stiff angled, stiff straight, na dužinama 80, 150, 180, 220 i 260cm (u zavisnosti od debljine žice). | Splash wire Hydrophilic Guide Wire | Merit Medical Systems, Inc., SAD | MSWSTFA35180 | RSM008204 | 12027753 | Kom | 6000 | 20% | Aptus d.o.o | 11-3/25
| Materijal za interventnu neuroradiologiju | 404-1-110/24-119 | 39 | Sanitetski potrošni materijal za procedure u neuroradiologiji tip 39 | 1 | Hidrofilna žica sa odgovorom vrha 1:1, sa nitinolskim jezgrom, sa tungstrenom u polimernom omotaču same žice, na veličinama: 0.038, 0.035, 0.025 i 0.018", sa konfiguracijama: standard angled, standard straight, stiff angled, stiff straight, na dužinama 80, 150, 180, 220 i 260cm (u zavisnosti od debljine žice). | Splash wire Hydrophilic Guide Wire | Merit Medical Systems, Inc., SAD | MSWSTFA35220 | RSM008205 | 12027754 | Kom | 6000 | 20% | Aptus d.o.o | 11-3/25
| Materijal za interventnu neuroradiologiju | 404-1-110/24-119 | 39 | Sanitetski potrošni materijal za procedure u neuroradiologiji tip 39 | 1 | Hidrofilna žica sa odgovorom vrha 1:1, sa nitinolskim jezgrom, sa tungstrenom u polimernom omotaču same žice, na veličinama: 0.038, 0.035, 0.025 i 0.018", sa konfiguracijama: standard angled, standard straight, stiff angled, stiff straight, na dužinama 80, 150, 180, 220 i 260cm (u zavisnosti od debljine žice). | Splash wire Hydrophilic Guide Wire | Merit Medical Systems, Inc., SAD | MSWSTFA35260EX | RSM008206 | 12027755 | Kom | 6000 | 20% | Aptus d.o.o | 11-3/25
| Materijal za interventnu neuroradiologiju | 404-1-110/24-119 | 39 | Sanitetski potrošni materijal za procedure u neuroradiologiji tip 39 | 1 | Hidrofilna žica sa odgovorom vrha 1:1, sa nitinolskim jezgrom, sa tungstrenom u polimernom omotaču same žice, na veličinama: 0.038, 0.035, 0.025 i 0.018", sa konfiguracijama: standard angled, standard straight, stiff angled, stiff straight, na dužinama 80, 150, 180, 220 i 260cm (u zavisnosti od debljine žice). | Splash wire Hydrophilic Guide Wire | Merit Medical Systems, Inc., SAD | MSWSTFS3580 | RSM008207 | 12027756 | Kom | 6000 | 20% | Aptus d.o.o | 11-3/25
| Materijal za interventnu neuroradiologiju | 404-1-110/24-119 | 39 | Sanitetski potrošni materijal za procedure u neuroradiologiji tip 39 | 1 | Hidrofilna žica sa odgovorom vrha 1:1, sa nitinolskim jezgrom, sa tungstrenom u polimernom omotaču same žice, na veličinama: 0.038, 0.035, 0.025 i 0.018", sa konfiguracijama: standard angled, standard straight, stiff angled, stiff straight, na dužinama 80, 150, 180, 220 i 260cm (u zavisnosti od debljine žice). | Splash wire Hydrophilic Guide Wire | Merit Medical Systems, Inc., SAD | MSWSTFS35150 | RSM008208 | 12027757 | Kom | 6000 | 20% | Aptus d.o.o | 11-3/25
| Materijal za interventnu neuroradiologiju | 404-1-110/24-119 | 39 | Sanitetski potrošni materijal za procedure u neuroradiologiji tip 39 | 1 | Hidrofilna žica sa odgovorom vrha 1:1, sa nitinolskim jezgrom, sa tungstrenom u polimernom omotaču same žice, na veličinama: 0.038, 0.035, 0.025 i 0.018", sa konfiguracijama: standard angled, standard straight, stiff angled, stiff straight, na dužinama 80, 150, 180, 220 i 260cm (u zavisnosti od debljine žice). | Splash wire Hydrophilic Guide Wire | Merit Medical Systems, Inc., SAD | MSWSTFS35180 | RSM008209 | 12027758 | Kom | 6000 | 20% | Aptus d.o.o | 11-3/25
| Materijal za interventnu neuroradiologiju | 404-1-110/24-119 | 39 | Sanitetski potrošni materijal za procedure u neuroradiologiji tip 39 | 1 | Hidrofilna žica sa odgovorom vrha 1:1, sa nitinolskim jezgrom, sa tungstrenom u polimernom omotaču same žice, na veličinama: 0.038, 0.035, 0.025 i 0.018", sa konfiguracijama: standard angled, standard straight, stiff angled, stiff straight, na dužinama 80, 150, 180, 220 i 260cm (u zavisnosti od debljine žice). | Splash wire Hydrophilic Guide Wire | Merit Medical Systems, Inc., SAD | MSWSTFS35220 | RSM008210 | 12027759 | Kom | 6000 | 20% | Aptus d.o.o | 11-3/25
| Materijal za interventnu neuroradiologiju | 404-1-110/24-119 | 39 | Sanitetski potrošni materijal za procedure u neuroradiologiji tip 39 | 1 | Hidrofilna žica sa odgovorom vrha 1:1, sa nitinolskim jezgrom, sa tungstrenom u polimernom omotaču same žice, na veličinama: 0.038, 0.035, 0.025 i 0.018", sa konfiguracijama: standard angled, standard straight, stiff angled, stiff straight, na dužinama 80, 150, 180, 220 i 260cm (u zavisnosti od debljine žice). | Splash wire Hydrophilic Guide Wire | Merit Medical Systems, Inc., SAD | MSWSTFS35260EX | RSM008211 | 12027760 | Kom | 6000 | 20% | Aptus d.o.o | 11-3/25
| Materijal za interventnu neuroradiologiju | 404-1-110/24-119 | 39 | Sanitetski potrošni materijal za procedure u neuroradiologiji tip 39 | 1 | Hidrofilna žica sa odgovorom vrha 1:1, sa nitinolskim jezgrom, sa tungstrenom u polimernom omotaču same žice, na veličinama: 0.038, 0.035, 0.025 i 0.018", sa konfiguracijama: standard angled, standard straight, stiff angled, stiff straight, na dužinama 80, 150, 180, 220 i 260cm (u zavisnosti od debljine žice). | Splash wire Hydrophilic Guide Wire | Merit Medical Systems, Inc., SAD | MSWSTDA3880 | RSM008212 | 12027761 | Kom | 6000 | 20% | Aptus d.o.o | 11-3/25
| Materijal za interventnu neuroradiologiju | 404-1-110/24-119 | 39 | Sanitetski potrošni materijal za procedure u neuroradiologiji tip 39 | 1 | Hidrofilna žica sa odgovorom vrha 1:1, sa nitinolskim jezgrom, sa tungstrenom u polimernom omotaču same žice, na veličinama: 0.038, 0.035, 0.025 i 0.018", sa konfiguracijama: standard angled, standard straight, stiff angled, stiff straight, na dužinama 80, 150, 180, 220 i 260cm (u zavisnosti od debljine žice). | Splash wire Hydrophilic Guide Wire | Merit Medical Systems, Inc., SAD | MSWSTDA38120 | RSM008213 | 12027762 | Kom | 6000 | 20% | Aptus d.o.o | 11-3/25
| Materijal za interventnu neuroradiologiju | 404-1-110/24-119 | 39 | Sanitetski potrošni materijal za procedure u neuroradiologiji tip 39 | 1 | Hidrofilna žica sa odgovorom vrha 1:1, sa nitinolskim jezgrom, sa tungstrenom u polimernom omotaču same žice, na veličinama: 0.038, 0.035, 0.025 i 0.018", sa konfiguracijama: standard angled, standard straight, stiff angled, stiff straight, na dužinama 80, 150, 180, 220 i 260cm (u zavisnosti od debljine žice). | Splash wire Hydrophilic Guide Wire | Merit Medical Systems, Inc., SAD | MSWSTDA38150 | RSM008214 | 12027763 | Kom | 6000 | 20% | Aptus d.o.o | 11-3/25
| Materijal za interventnu neuroradiologiju | 404-1-110/24-119 | 39 | Sanitetski potrošni materijal za procedure u neuroradiologiji tip 39 | 1 | Hidrofilna žica sa odgovorom vrha 1:1, sa nitinolskim jezgrom, sa tungstrenom u polimernom omotaču same žice, na veličinama: 0.038, 0.035, 0.025 i 0.018", sa konfiguracijama: standard angled, standard straight, stiff angled, stiff straight, na dužinama 80, 150, 180, 220 i 260cm (u zavisnosti od debljine žice). | Splash wire Hydrophilic Guide Wire | Merit Medical Systems, Inc., SAD | MSWSTDA38180 | RSM008215 | 12027764 | Kom | 6000 | 20% | Aptus d.o.o | 11-3/25
| Materijal za interventnu neuroradiologiju | 404-1-110/24-119 | 39 | Sanitetski potrošni materijal za procedure u neuroradiologiji tip 39 | 1 | Hidrofilna žica sa odgovorom vrha 1:1, sa nitinolskim jezgrom, sa tungstrenom u polimernom omotaču same žice, na veličinama: 0.038, 0.035, 0.025 i 0.018", sa konfiguracijama: standard angled, standard straight, stiff angled, stiff straight, na dužinama 80, 150, 180, 220 i 260cm (u zavisnosti od debljine žice). | Splash wire Hydrophilic Guide Wire | Merit Medical Systems, Inc., SAD | MSWSTDA38260EX | RSM008216 | 12027765 | Kom | 6000 | 20% | Aptus d.o.o | 11-3/25
| Materijal za interventnu neuroradiologiju | 404-1-110/24-119 | 39 | Sanitetski potrošni materijal za procedure u neuroradiologiji tip 39 | 1 | Hidrofilna žica sa odgovorom vrha 1:1, sa nitinolskim jezgrom, sa tungstrenom u polimernom omotaču same žice, na veličinama: 0.038, 0.035, 0.025 i 0.018", sa konfiguracijama: standard angled, standard straight, stiff angled, stiff straight, na dužinama 80, 150, 180, 220 i 260cm (u zavisnosti od debljine žice). | Splash wire Hydrophilic Guide Wire | Merit Medical Systems, Inc., SAD | MSWSTDS38150 | RSM008217 | 12027766 | Kom | 6000 | 20% | Aptus d.o.o | 11-3/25
| Materijal za interventnu neuroradiologiju | 404-1-110/24-119 | 39 | Sanitetski potrošni materijal za procedure u neuroradiologiji tip 39 | 1 | Hidrofilna žica sa odgovorom vrha 1:1, sa nitinolskim jezgrom, sa tungstrenom u polimernom omotaču same žice, na veličinama: 0.038, 0.035, 0.025 i 0.018", sa konfiguracijama: standard angled, standard straight, stiff angled, stiff straight, na dužinama 80, 150, 180, 220 i 260cm (u zavisnosti od debljine žice). | Splash wire Hydrophilic Guide Wire | Merit Medical Systems, Inc., SAD | MSWSTDS38180 | RSM008218 | 12027767 | Kom | 6000 | 20% | Aptus d.o.o | 11-3/25
| Materijal za interventnu neuroradiologiju | 404-1-110/24-119 | 39 | Sanitetski potrošni materijal za procedure u neuroradiologiji tip 39 | 1 | Hidrofilna žica sa odgovorom vrha 1:1, sa nitinolskim jezgrom, sa tungstrenom u polimernom omotaču same žice, na veličinama: 0.038, 0.035, 0.025 i 0.018", sa konfiguracijama: standard angled, standard straight, stiff angled, stiff straight, na dužinama 80, 150, 180, 220 i 260cm (u zavisnosti od debljine žice). | Splash wire Hydrophilic Guide Wire | Merit Medical Systems, Inc., SAD | MSWSTDS38260EX | RSM008219 | 12027768 | Kom | 6000 | 20% | Aptus d.o.o | 11-3/25
| Materijal za interventnu neuroradiologiju | 404-1-110/24-119 | 39 | Sanitetski potrošni materijal za procedure u neuroradiologiji tip 39 | 1 | Hidrofilna žica sa odgovorom vrha 1:1, sa nitinolskim jezgrom, sa tungstrenom u polimernom omotaču same žice, na veličinama: 0.038, 0.035, 0.025 i 0.018", sa konfiguracijama: standard angled, standard straight, stiff angled, stiff straight, na dužinama 80, 150, 180, 220 i 260cm (u zavisnosti od debljine žice). | Splash wire Hydrophilic Guide Wire | Merit Medical Systems, Inc., SAD | MSWSTFA3880 | RSM008220 | 12027769 | Kom | 6000 | 20% | Aptus d.o.o | 11-3/25
| Materijal za interventnu neuroradiologiju | 404-1-110/24-119 | 39 | Sanitetski potrošni materijal za procedure u neuroradiologiji tip 39 | 1 | Hidrofilna žica sa odgovorom vrha 1:1, sa nitinolskim jezgrom, sa tungstrenom u polimernom omotaču same žice, na veličinama: 0.038, 0.035, 0.025 i 0.018", sa konfiguracijama: standard angled, standard straight, stiff angled, stiff straight, na dužinama 80, 150, 180, 220 i 260cm (u zavisnosti od debljine žice). | Splash wire Hydrophilic Guide Wire | Merit Medical Systems, Inc., SAD | MSWSTFA38150 | RSM008221 | 12027770 | Kom | 6000 | 20% | Aptus d.o.o | 11-3/25
| Materijal za interventnu neuroradiologiju | 404-1-110/24-119 | 39 | Sanitetski potrošni materijal za procedure u neuroradiologiji tip 39 | 1 | Hidrofilna žica sa odgovorom vrha 1:1, sa nitinolskim jezgrom, sa tungstrenom u polimernom omotaču same žice, na veličinama: 0.038, 0.035, 0.025 i 0.018", sa konfiguracijama: standard angled, standard straight, stiff angled, stiff straight, na dužinama 80, 150, 180, 220 i 260cm (u zavisnosti od debljine žice). | Splash wire Hydrophilic Guide Wire | Merit Medical Systems, Inc., SAD | MSWSTFA38180 | RSM008222 | 12027771 | Kom | 6000 | 20% | Aptus d.o.o | 11-3/25
| Materijal za interventnu neuroradiologiju | 404-1-110/24-119 | 39 | Sanitetski potrošni materijal za procedure u neuroradiologiji tip 39 | 1 | Hidrofilna žica sa odgovorom vrha 1:1, sa nitinolskim jezgrom, sa tungstrenom u polimernom omotaču same žice, na veličinama: 0.038, 0.035, 0.025 i 0.018", sa konfiguracijama: standard angled, standard straight, stiff angled, stiff straight, na dužinama 80, 150, 180, 220 i 260cm (u zavisnosti od debljine žice). | Splash wire Hydrophilic Guide Wire | Merit Medical Systems, Inc., SAD | MSWSTFS38150 | RSM008223 | 12027772 | Kom | 6000 | 20% | Aptus d.o.o | 11-3/25
| Materijal za interventnu neuroradiologiju | 404-1-110/24-119 | 39 | Sanitetski potrošni materijal za procedure u neuroradiologiji tip 39 | 1 | Hidrofilna žica sa odgovorom vrha 1:1, sa nitinolskim jezgrom, sa tungstrenom u polimernom omotaču same žice, na veličinama: 0.038, 0.035, 0.025 i 0.018", sa konfiguracijama: standard angled, standard straight, stiff angled, stiff straight, na dužinama 80, 150, 180, 220 i 260cm (u zavisnosti od debljine žice). | Splash wire Hydrophilic Guide Wire | Merit Medical Systems, Inc., SAD | MSWSTFS38180 | RSM008224 | 12027773 | Kom | 6000 | 20% | Aptus d.o.o | 11-3/25
| Materijal za interventnu neuroradiologiju | 404-1-110/24-119 | 39 | Sanitetski potrošni materijal za procedure u neuroradiologiji tip 39 | 1 | Hidrofilna žica sa odgovorom vrha 1:1, sa nitinolskim jezgrom, sa tungstrenom u polimernom omotaču same žice, na veličinama: 0.038, 0.035, 0.025 i 0.018", sa konfiguracijama: standard angled, standard straight, stiff angled, stiff straight, na dužinama 80, 150, 180, 220 i 260cm (u zavisnosti od debljine žice). | Splash wire Hydrophilic Guide Wire | Merit Medical Systems, Inc., SAD | MSWSTDA25150 | RSM008225 | 12027774 | Kom | 6000 | 20% | Aptus d.o.o | 11-3/25
| Materijal za interventnu neuroradiologiju | 404-1-110/24-119 | 39 | Sanitetski potrošni materijal za procedure u neuroradiologiji tip 39 | 1 | Hidrofilna žica sa odgovorom vrha 1:1, sa nitinolskim jezgrom, sa tungstrenom u polimernom omotaču same žice, na veličinama: 0.038, 0.035, 0.025 i 0.018", sa konfiguracijama: standard angled, standard straight, stiff angled, stiff straight, na dužinama 80, 150, 180, 220 i 260cm (u zavisnosti od debljine žice). | Splash wire Hydrophilic Guide Wire | Merit Medical Systems, Inc., SAD | MSWSTDA25180 | RSM008226 | 12027775 | Kom | 6000 | 20% | Aptus d.o.o | 11-3/25
| Materijal za interventnu neuroradiologiju | 404-1-110/24-119 | 39 | Sanitetski potrošni materijal za procedure u neuroradiologiji tip 39 | 1 | Hidrofilna žica sa odgovorom vrha 1:1, sa nitinolskim jezgrom, sa tungstrenom u polimernom omotaču same žice, na veličinama: 0.038, 0.035, 0.025 i 0.018", sa konfiguracijama: standard angled, standard straight, stiff angled, stiff straight, na dužinama 80, 150, 180, 220 i 260cm (u zavisnosti od debljine žice). | Splash wire Hydrophilic Guide Wire | Merit Medical Systems, Inc., SAD | MSWSTDA25260EX | RSM008227 | 12027776 | Kom | 6000 | 20% | Aptus d.o.o | 11-3/25
| Materijal za interventnu neuroradiologiju | 404-1-110/24-119 | 39 | Sanitetski potrošni materijal za procedure u neuroradiologiji tip 39 | 1 | Hidrofilna žica sa odgovorom vrha 1:1, sa nitinolskim jezgrom, sa tungstrenom u polimernom omotaču same žice, na veličinama: 0.038, 0.035, 0.025 i 0.018", sa konfiguracijama: standard angled, standard straight, stiff angled, stiff straight, na dužinama 80, 150, 180, 220 i 260cm (u zavisnosti od debljine žice). | Splash wire Hydrophilic Guide Wire | Merit Medical Systems, Inc., SAD | MSWSTDS25150 | RSM008228 | 12027777 | Kom | 6000 | 20% | Aptus d.o.o | 11-3/25
| Materijal za interventnu neuroradiologiju | 404-1-110/24-119 | 39 | Sanitetski potrošni materijal za procedure u neuroradiologiji tip 39 | 1 | Hidrofilna žica sa odgovorom vrha 1:1, sa nitinolskim jezgrom, sa tungstrenom u polimernom omotaču same žice, na veličinama: 0.038, 0.035, 0.025 i 0.018", sa konfiguracijama: standard angled, standard straight, stiff angled, stiff straight, na dužinama 80, 150, 180, 220 i 260cm (u zavisnosti od debljine žice). | Splash wire Hydrophilic Guide Wire | Merit Medical Systems, Inc., SAD | MSWSTDS25180 | RSM008229 | 12027778 | Kom | 6000 | 20% | Aptus d.o.o | 11-3/25
| Materijal za interventnu neuroradiologiju | 404-1-110/24-119 | 39 | Sanitetski potrošni materijal za procedure u neuroradiologiji tip 39 | 1 | Hidrofilna žica sa odgovorom vrha 1:1, sa nitinolskim jezgrom, sa tungstrenom u polimernom omotaču same žice, na veličinama: 0.038, 0.035, 0.025 i 0.018", sa konfiguracijama: standard angled, standard straight, stiff angled, stiff straight, na dužinama 80, 150, 180, 220 i 260cm (u zavisnosti od debljine žice). | Splash wire Hydrophilic Guide Wire | Merit Medical Systems, Inc., SAD | MSWSTDS25260EX | RSM008230 | 12027779 | Kom | 6000 | 20% | Aptus d.o.o | 11-3/25
| Materijal za interventnu neuroradiologiju | 404-1-110/24-119 | 39 | Sanitetski potrošni materijal za procedure u neuroradiologiji tip 39 | 1 | Hidrofilna žica sa odgovorom vrha 1:1, sa nitinolskim jezgrom, sa tungstrenom u polimernom omotaču same žice, na veličinama: 0.038, 0.035, 0.025 i 0.018", sa konfiguracijama: standard angled, standard straight, stiff angled, stiff straight, na dužinama 80, 150, 180, 220 i 260cm (u zavisnosti od debljine žice). | Splash wire Hydrophilic Guide Wire | Merit Medical Systems, Inc., SAD | MSWSTDA1880 | RSM008231 | 12027780 | Kom | 6000 | 20% | Aptus d.o.o | 11-3/25
| Materijal za interventnu neuroradiologiju | 404-1-110/24-119 | 39 | Sanitetski potrošni materijal za procedure u neuroradiologiji tip 39 | 1 | Hidrofilna žica sa odgovorom vrha 1:1, sa nitinolskim jezgrom, sa tungstrenom u polimernom omotaču same žice, na veličinama: 0.038, 0.035, 0.025 i 0.018", sa konfiguracijama: standard angled, standard straight, stiff angled, stiff straight, na dužinama 80, 150, 180, 220 i 260cm (u zavisnosti od debljine žice). | Splash wire Hydrophilic Guide Wire | Merit Medical Systems, Inc., SAD | MSWSTDA18150 | RSM008232 | 12027781 | Kom | 6000 | 20% | Aptus d.o.o | 11-3/25
| Materijal za interventnu neuroradiologiju | 404-1-110/24-119 | 39 | Sanitetski potrošni materijal za procedure u neuroradiologiji tip 39 | 1 | Hidrofilna žica sa odgovorom vrha 1:1, sa nitinolskim jezgrom, sa tungstrenom u polimernom omotaču same žice, na veličinama: 0.038, 0.035, 0.025 i 0.018", sa konfiguracijama: standard angled, standard straight, stiff angled, stiff straight, na dužinama 80, 150, 180, 220 i 260cm (u zavisnosti od debljine žice). | Splash wire Hydrophilic Guide Wire | Merit Medical Systems, Inc., SAD | MSWSTDA18180 | RSM008233 | 12027782 | Kom | 6000 | 20% | Aptus d.o.o | 11-3/25
| Materijal za interventnu neuroradiologiju | 404-1-110/24-119 | 39 | Sanitetski potrošni materijal za procedure u neuroradiologiji tip 39 | 1 | Hidrofilna žica sa odgovorom vrha 1:1, sa nitinolskim jezgrom, sa tungstrenom u polimernom omotaču same žice, na veličinama: 0.038, 0.035, 0.025 i 0.018", sa konfiguracijama: standard angled, standard straight, stiff angled, stiff straight, na dužinama 80, 150, 180, 220 i 260cm (u zavisnosti od debljine žice). | Splash wire Hydrophilic Guide Wire | Merit Medical Systems, Inc., SAD | MSWSTDA18260EX | RSM008234 | 12027783 | Kom | 6000 | 20% | Aptus d.o.o | 11-3/25
| Materijal za interventnu neuroradiologiju | 404-1-110/24-119 | 39 | Sanitetski potrošni materijal za procedure u neuroradiologiji tip 39 | 1 | Hidrofilna žica sa odgovorom vrha 1:1, sa nitinolskim jezgrom, sa tungstrenom u polimernom omotaču same žice, na veličinama: 0.038, 0.035, 0.025 i 0.018", sa konfiguracijama: standard angled, standard straight, stiff angled, stiff straight, na dužinama 80, 150, 180, 220 i 260cm (u zavisnosti od debljine žice). | Splash wire Hydrophilic Guide Wire | Merit Medical Systems, Inc., SAD | MSWSTDS18150 | RSM008235 | 12027784 | Kom | 6000 | 20% | Aptus d.o.o | 11-3/25
| Materijal za interventnu neuroradiologiju | 404-1-110/24-119 | 39 | Sanitetski potrošni materijal za procedure u neuroradiologiji tip 39 | 1 | Hidrofilna žica sa odgovorom vrha 1:1, sa nitinolskim jezgrom, sa tungstrenom u polimernom omotaču same žice, na veličinama: 0.038, 0.035, 0.025 i 0.018", sa konfiguracijama: standard angled, standard straight, stiff angled, stiff straight, na dužinama 80, 150, 180, 220 i 260cm (u zavisnosti od debljine žice). | Splash wire Hydrophilic Guide Wire | Merit Medical Systems, Inc., SAD | MSWSTDS18180 | RSM008236 | 12027785 | Kom | 6000 | 20% | Aptus d.o.o | 11-3/25
| Materijal za interventnu neuroradiologiju | 404-1-110/24-119 | 39 | Sanitetski potrošni materijal za procedure u neuroradiologiji tip 39 | 1 | Hidrofilna žica sa odgovorom vrha 1:1, sa nitinolskim jezgrom, sa tungstrenom u polimernom omotaču same žice, na veličinama: 0.038, 0.035, 0.025 i 0.018", sa konfiguracijama: standard angled, standard straight, stiff angled, stiff straight, na dužinama 80, 150, 180, 220 i 260cm (u zavisnosti od debljine žice). | Splash wire Hydrophilic Guide Wire | Merit Medical Systems, Inc., SAD | MSWSTDS18260EX | RSM008237 | 12027786 | Kom | 6000 | 20% | Aptus d.o.o | 11-3/25
| Materijal za interventnu neuroradiologiju | 404-1-110/24-119 | 40 | Sanitetski potrošni materijal za procedure u neuroradiologiji tip 40 | 1 | Set za "DSA" sadrži sledeće elemente: Caver band 101 x 101cm zaštita za staklo akril, zaštita za dome 66cm, posuda od 2500cm, sunđer za ubodno mesto, posuda od 1000ml, mantila 2 kom, prekrivka za operacioni sto 152cm x 152cm, ring master, shortstop, torquer ping, trokraka slavinica, desne orjentacije visokog pritiska, igla 18G, 7cm, igla 21G 4cm, žičani vodič 035/150cm double endeed, karbonski špric u boji od 10ml, plavi, karbonski špric u boji od 10ml žuti, hidrofilna žica exchange 0,35/260cm presvučena plastic jacket, karbonski špric u boji od 10ml beli, karbonski špric u boji od 20ml, beli, introđuser u setu sa dilatatorom, žicom 035 i iglom, skalpelom 11, gazom 10x10cm, 12-slojna, drape sa 4 otvora, radijalna i 2 femoralna 242cm x 381cm. | SYNDEOPACK Custom Procedure Pack | GRI-Alleset, Inc, SAD | K12T-10983SYN | RSM008238 | 12027787 | Kom | 21000 | 20% | Aptus d.o.o | 11-3/25
| Materijal za interventnu neuroradiologiju | 404-1-110/24-119 | 41 | Sanitetski potrošni materijal za procedure u neuroradiologiji tip 41 | 1 | Y valvule za istovremeno plasiranje 2 stenta unutrašnjeg lumena 7-9F | Hemostasis valve | Merit Medical Systems, Inc., SAD | MAP220 | RSM008239 | 12027788 | Kom | 2850 | 20% | Aptus d.o.o | 11-3/25
| Materijal za interventnu neuroradiologiju | 404-1-110/24-119 | 41 | Sanitetski potrošni materijal za procedure u neuroradiologiji tip 41 | 1 | Y valvule za istovremeno plasiranje 2 stenta unutrašnjeg lumena 7-9F | Hemostasis valve | Merit Medical Systems, Inc., SAD | MAP300 | RSM008240 | 12027789 | Kom | 2850 | 20% | Aptus d.o.o | 11-3/25
| Materijal za interventnu neuroradiologiju | 404-1-110/24-119 | 43 | Sanitetski potrošni materijal za procedure u neuroradiologiji tip 43 | 1 | Sistem za zatvaranje femoralne arterije sa kolagenom i sidrom, 6 i 8 F, koji sadrži kratku žicu 0.035`ili 0,038`, uvodnik sa dilatatorom i mehanizam sistema za isporoku sidra i kolagena na mesto punkcije | Angio-Seal VIP Vascular Closure Device | Terumo Medical Corporation | 610132 | BKT230117 | 12015843 | Kom | 16800 | 10% | Medica Linea Pharm d.o.o | 11-13/25
| Materijal za interventnu neuroradiologiju | 404-1-110/24-119 | 43 | Sanitetski potrošni materijal za procedure u neuroradiologiji tip 43 | 1 | Sistem za zatvaranje femoralne arterije sa kolagenom i sidrom, 6 i 8 F, koji sadrži kratku žicu 0.035`ili 0,038`, uvodnik sa dilatatorom i mehanizam sistema za isporoku sidra i kolagena na mesto punkcije | Angio-Seal VIP Vascular Closure Device | Terumo Medical Corporation | 610133 | BKT230118 | 12015844 | Kom | 16800 | 10% | Medica Linea Pharm d.o.o | 11-13/25
| Materijal za interventnu neuroradiologiju | 404-1-110/24-119 | 44 | Sanitetski potrošni materijal za procedure u neuroradiologiji tip 44 | 1 | Komplet špric od 35atm za dilataciju sa manometrom, kit uvodnik i "Y" adapter sa automatskom kontrolom krvarenja." rx špric". | BasixTouch Inflation Device, BasixCompak Inflation Device | Merit Medical Systems, Inc., SAD | IN8130 | RSM008241 | 12027790 | Kom | 5500 | 20% | Aptus d.o.o | 11-3/25
| Materijal za interventnu neuroradiologiju | 404-1-110/24-119 | 44 | Sanitetski potrošni materijal za procedure u neuroradiologiji tip 44 | 1 | Komplet špric od 35atm za dilataciju sa manometrom, kit uvodnik i "Y" adapter sa automatskom kontrolom krvarenja." rx špric". | BasixTouch Inflation Device, BasixCompak Inflation Device | Merit Medical Systems, Inc., SAD | IN8302 | RSM008242 | 12027791 | Kom | 5500 | 20% | Aptus d.o.o | 11-3/25
| Materijal za interventnu neuroradiologiju | 404-1-110/24-119 | 44 | Sanitetski potrošni materijal za procedure u neuroradiologiji tip 44 | 1 | Komplet špric od 35atm za dilataciju sa manometrom, kit uvodnik i "Y" adapter sa automatskom kontrolom krvarenja." rx špric". | BasixTouch Inflation Device, BasixCompak Inflation Device | Merit Medical Systems, Inc., SAD | IN4130 | RSM008243 | 12027792 | Kom | 5500 | 20% | Aptus d.o.o | 11-3/25
| Materijal za interventnu neuroradiologiju | 404-1-110/24-119 | 44 | Sanitetski potrošni materijal za procedure u neuroradiologiji tip 44 | 1 | Komplet špric od 35atm za dilataciju sa manometrom, kit uvodnik i "Y" adapter sa automatskom kontrolom krvarenja." rx špric". | BasixTouch Inflation Device, BasixCompak Inflation Device | Merit Medical Systems, Inc., SAD | IN4330 | RSM008244 | 12027793 | Kom | 5500 | 20% | Aptus d.o.o | 11-3/25
| Materijal za interventnu neuroradiologiju | 404-1-110/24-119 | 45 | Sanitetski potrošni materijal za procedure u neuroradiologiji tip 45 | 1 | Transradijalni uvodnik -od 4-7F, dužina 7 cm do 10 cm, kompatabilan sa žicom 0,018" i hidrofilni uvodnik sa M omotačem, 5 i 6 F dužine 10,16 i 25cm, kompatabilan sa žicom 0,021",od ETFE, sa cross cut silikonskom valvulom, 3-way-stop-cock sistemom, snap-on dilatatorom od polipropilena, metalnom vodič žicom od 45 cm i 80cm i metalnom punkcionom iglom 20 i 21G | RADIFOCUS Introducer II | Terumo Corporation, Japan | RM*BF5F10PQ | RSM008820 | 12028369 | Kom | 2000 | 20% | Medica Linea Pharm d.o.o | 11-13/25
| Materijal za interventnu neuroradiologiju | 404-1-110/24-119 | 45 | Sanitetski potrošni materijal za procedure u neuroradiologiji tip 45 | 1 | Transradijalni uvodnik -od 4-7F, dužina 7 cm do 10 cm, kompatabilan sa žicom 0,018" i hidrofilni uvodnik sa M omotačem, 5 i 6 F dužine 10,16 i 25cm, kompatabilan sa žicom 0,021",od ETFE, sa cross cut silikonskom valvulom, 3-way-stop-cock sistemom, snap-on dilatatorom od polipropilena, metalnom vodič žicom od 45 cm i 80cm i metalnom punkcionom iglom 20 i 21G | RADIFOCUS Introducer II | Terumo Corporation, Japan | RM*RF6J25PQ | RSM008821 | 12028370 | Kom | 2000 | 20% | Medica Linea Pharm d.o.o | 11-13/25
| Materijal za interventnu neuroradiologiju | 404-1-110/24-119 | 45 | Sanitetski potrošni materijal za procedure u neuroradiologiji tip 45 | 1 | Transradijalni uvodnik -od 4-7F, dužina 7 cm do 10 cm, kompatabilan sa žicom 0,018" i hidrofilni uvodnik sa M omotačem, 5 i 6 F dužine 10,16 i 25cm, kompatabilan sa žicom 0,021",od ETFE, sa cross cut silikonskom valvulom, 3-way-stop-cock sistemom, snap-on dilatatorom od polipropilena, metalnom vodič žicom od 45 cm i 80cm i metalnom punkcionom iglom 20 i 21G | RADIFOCUS Introducer II | Terumo Corporation, Japan | RM*RF5F10PQ | RSM008822 | 12028371 | Kom | 2000 | 20% | Medica Linea Pharm d.o.o | 11-13/25
| Materijal za interventnu neuroradiologiju | 404-1-110/24-119 | 45 | Sanitetski potrošni materijal za procedure u neuroradiologiji tip 45 | 1 | Transradijalni uvodnik -od 4-7F, dužina 7 cm do 10 cm, kompatabilan sa žicom 0,018" i hidrofilni uvodnik sa M omotačem, 5 i 6 F dužine 10,16 i 25cm, kompatabilan sa žicom 0,021",od ETFE, sa cross cut silikonskom valvulom, 3-way-stop-cock sistemom, snap-on dilatatorom od polipropilena, metalnom vodič žicom od 45 cm i 80cm i metalnom punkcionom iglom 20 i 21G | RADIFOCUS Introducer II | Terumo Corporation, Japan | RM*RF6J16PQ | RSM008823 | 12028372 | Kom | 2000 | 20% | Medica Linea Pharm d.o.o | 11-13/25
| Materijal za interventnu neuroradiologiju | 404-1-110/24-119 | 45 | Sanitetski potrošni materijal za procedure u neuroradiologiji tip 45 | 1 | Transradijalni uvodnik -od 4-7F, dužina 7 cm do 10 cm, kompatabilan sa žicom 0,018" i hidrofilni uvodnik sa M omotačem, 5 i 6 F dužine 10,16 i 25cm, kompatabilan sa žicom 0,021",od ETFE, sa cross cut silikonskom valvulom, 3-way-stop-cock sistemom, snap-on dilatatorom od polipropilena, metalnom vodič žicom od 45 cm i 80cm i metalnom punkcionom iglom 20 i 21G | RADIFOCUS Introducer II | Terumo Corporation, Japan | RM*BF6J10PQ | RSM008824 | 12028373 | Kom | 2000 | 20% | Medica Linea Pharm d.o.o | 11-13/25
| Materijal za interventnu neuroradiologiju | 404-1-110/24-119 | 45 | Sanitetski potrošni materijal za procedure u neuroradiologiji tip 45 | 1 | Transradijalni uvodnik -od 4-7F, dužina 7 cm do 10 cm, kompatabilan sa žicom 0,018" i hidrofilni uvodnik sa M omotačem, 5 i 6 F dužine 10,16 i 25cm, kompatabilan sa žicom 0,021",od ETFE, sa cross cut silikonskom valvulom, 3-way-stop-cock sistemom, snap-on dilatatorom od polipropilena, metalnom vodič žicom od 45 cm i 80cm i metalnom punkcionom iglom 20 i 21G | RADIFOCUS Introducer II | Terumo Corporation, Japan | RM*RF5J25PQ | RSM008825 | 12028374 | Kom | 2000 | 20% | Medica Linea Pharm d.o.o | 11-13/25
| Materijal za interventnu neuroradiologiju | 404-1-110/24-119 | 45 | Sanitetski potrošni materijal za procedure u neuroradiologiji tip 45 | 1 | Transradijalni uvodnik -od 4-7F, dužina 7 cm do 10 cm, kompatabilan sa žicom 0,018" i hidrofilni uvodnik sa M omotačem, 5 i 6 F dužine 10,16 i 25cm, kompatabilan sa žicom 0,021",od ETFE, sa cross cut silikonskom valvulom, 3-way-stop-cock sistemom, snap-on dilatatorom od polipropilena, metalnom vodič žicom od 45 cm i 80cm i metalnom punkcionom iglom 20 i 21G | RADIFOCUS Introducer II | Terumo Corporation, Japan | RM*RF6F25PQ | RSM008826 | 12028375 | Kom | 2000 | 20% | Medica Linea Pharm d.o.o | 11-13/25
| Materijal za interventnu neuroradiologiju | 404-1-110/24-119 | 45 | Sanitetski potrošni materijal za procedure u neuroradiologiji tip 45 | 1 | Transradijalni uvodnik -od 4-7F, dužina 7 cm do 10 cm, kompatabilan sa žicom 0,018" i hidrofilni uvodnik sa M omotačem, 5 i 6 F dužine 10,16 i 25cm, kompatabilan sa žicom 0,021",od ETFE, sa cross cut silikonskom valvulom, 3-way-stop-cock sistemom, snap-on dilatatorom od polipropilena, metalnom vodič žicom od 45 cm i 80cm i metalnom punkcionom iglom 20 i 21G | RADIFOCUS Introducer II | Terumo Corporation, Japan | RM*AF6G10HQW | RSM008827 | 12028376 | Kom | 2000 | 20% | Medica Linea Pharm d.o.o | 11-13/25
| Materijal za interventnu neuroradiologiju | 404-1-110/24-119 | 45 | Sanitetski potrošni materijal za procedure u neuroradiologiji tip 45 | 1 | Transradijalni uvodnik -od 4-7F, dužina 7 cm do 10 cm, kompatabilan sa žicom 0,018" i hidrofilni uvodnik sa M omotačem, 5 i 6 F dužine 10,16 i 25cm, kompatabilan sa žicom 0,021",od ETFE, sa cross cut silikonskom valvulom, 3-way-stop-cock sistemom, snap-on dilatatorom od polipropilena, metalnom vodič žicom od 45 cm i 80cm i metalnom punkcionom iglom 20 i 21G | RADIFOCUS Introducer II | Terumo Corporation, Japan | RM*RF5F25PQ | RSM008828 | 12028377 | Kom | 2000 | 20% | Medica Linea Pharm d.o.o | 11-13/25
| Materijal za interventnu neuroradiologiju | 404-1-110/24-119 | 45 | Sanitetski potrošni materijal za procedure u neuroradiologiji tip 45 | 1 | Transradijalni uvodnik -od 4-7F, dužina 7 cm do 10 cm, kompatabilan sa žicom 0,018" i hidrofilni uvodnik sa M omotačem, 5 i 6 F dužine 10,16 i 25cm, kompatabilan sa žicom 0,021",od ETFE, sa cross cut silikonskom valvulom, 3-way-stop-cock sistemom, snap-on dilatatorom od polipropilena, metalnom vodič žicom od 45 cm i 80cm i metalnom punkcionom iglom 20 i 21G | RADIFOCUS Introducer II | Terumo Corporation, Japan | RM*RF6J10PQ | RSM008829 | 12028378 | Kom | 2000 | 20% | Medica Linea Pharm d.o.o | 11-13/25
| Materijal za interventnu neuroradiologiju | 404-1-110/24-119 | 45 | Sanitetski potrošni materijal za procedure u neuroradiologiji tip 45 | 1 | Transradijalni uvodnik -od 4-7F, dužina 7 cm do 10 cm, kompatabilan sa žicom 0,018" i hidrofilni uvodnik sa M omotačem, 5 i 6 F dužine 10,16 i 25cm, kompatabilan sa žicom 0,021",od ETFE, sa cross cut silikonskom valvulom, 3-way-stop-cock sistemom, snap-on dilatatorom od polipropilena, metalnom vodič žicom od 45 cm i 80cm i metalnom punkcionom iglom 20 i 21G | RADIFOCUS Introducer II | Terumo Corporation, Japan | RM*RF6F10PQ | RSM008830 | 12028379 | Kom | 2000 | 20% | Medica Linea Pharm d.o.o | 11-13/25
| Materijal za interventnu neuroradiologiju | 404-1-110/24-119 | 45 | Sanitetski potrošni materijal za procedure u neuroradiologiji tip 45 | 1 | Transradijalni uvodnik -od 4-7F, dužina 7 cm do 10 cm, kompatabilan sa žicom 0,018" i hidrofilni uvodnik sa M omotačem, 5 i 6 F dužine 10,16 i 25cm, kompatabilan sa žicom 0,021",od ETFE, sa cross cut silikonskom valvulom, 3-way-stop-cock sistemom, snap-on dilatatorom od polipropilena, metalnom vodič žicom od 45 cm i 80cm i metalnom punkcionom iglom 20 i 21G | RADIFOCUS Introducer II | Terumo Corporation, Japan | RM*RF5J16PQ | RSM008831 | 12028380 | Kom | 2000 | 20% | Medica Linea Pharm d.o.o | 11-13/25
| Materijal za interventnu neuroradiologiju | 404-1-110/24-119 | 45 | Sanitetski potrošni materijal za procedure u neuroradiologiji tip 45 | 1 | Transradijalni uvodnik -od 4-7F, dužina 7 cm do 10 cm, kompatabilan sa žicom 0,018" i hidrofilni uvodnik sa M omotačem, 5 i 6 F dužine 10,16 i 25cm, kompatabilan sa žicom 0,021",od ETFE, sa cross cut silikonskom valvulom, 3-way-stop-cock sistemom, snap-on dilatatorom od polipropilena, metalnom vodič žicom od 45 cm i 80cm i metalnom punkcionom iglom 20 i 21G | RADIFOCUS Introducer II | Terumo Corporation, Japan | RM*RF6F16PQ | RSM008832 | 12028381 | Kom | 2000 | 20% | Medica Linea Pharm d.o.o | 11-13/25
| Materijal za interventnu neuroradiologiju | 404-1-110/24-119 | 45 | Sanitetski potrošni materijal za procedure u neuroradiologiji tip 45 | 1 | Transradijalni uvodnik -od 4-7F, dužina 7 cm do 10 cm, kompatabilan sa žicom 0,018" i hidrofilni uvodnik sa M omotačem, 5 i 6 F dužine 10,16 i 25cm, kompatabilan sa žicom 0,021",od ETFE, sa cross cut silikonskom valvulom, 3-way-stop-cock sistemom, snap-on dilatatorom od polipropilena, metalnom vodič žicom od 45 cm i 80cm i metalnom punkcionom iglom 20 i 21G | RADIFOCUS Introducer II | Terumo Corporation, Japan | RM*RF5J10PQ | RSM008833 | 12028382 | Kom | 2000 | 20% | Medica Linea Pharm d.o.o | 11-13/25
| Materijal za interventnu neuroradiologiju | 404-1-110/24-119 | 45 | Sanitetski potrošni materijal za procedure u neuroradiologiji tip 45 | 1 | Transradijalni uvodnik -od 4-7F, dužina 7 cm do 10 cm, kompatabilan sa žicom 0,018" i hidrofilni uvodnik sa M omotačem, 5 i 6 F dužine 10,16 i 25cm, kompatabilan sa žicom 0,021",od ETFE, sa cross cut silikonskom valvulom, 3-way-stop-cock sistemom, snap-on dilatatorom od polipropilena, metalnom vodič žicom od 45 cm i 80cm i metalnom punkcionom iglom 20 i 21G | RADIFOCUS Introducer II | Terumo Corporation, Japan | RM*RF5F16PQ | RSM008834 | 12028383 | Kom | 2000 | 20% | Medica Linea Pharm d.o.o | 11-13/25
| Materijal za interventnu neuroradiologiju | 404-1-110/24-119 | 45 | Sanitetski potrošni materijal za procedure u neuroradiologiji tip 45 | 1 | Transradijalni uvodnik -od 4-7F, dužina 7 cm do 10 cm, kompatabilan sa žicom 0,018" i hidrofilni uvodnik sa M omotačem, 5 i 6 F dužine 10,16 i 25cm, kompatabilan sa žicom 0,021",od ETFE, sa cross cut silikonskom valvulom, 3-way-stop-cock sistemom, snap-on dilatatorom od polipropilena, metalnom vodič žicom od 45 cm i 80cm i metalnom punkcionom iglom 20 i 21G | RADIFOCUS INTRODUCER II (Transradial Kit) | TERUMO EUROPE N.V., Belgija | RT-R50G10PQ | RSM008835 | 12028384 | Kom | 2000 | 20% | Medica Linea Pharm d.o.o | 11-13/25
| Materijal za interventnu neuroradiologiju | 404-1-110/24-119 | 45 | Sanitetski potrošni materijal za procedure u neuroradiologiji tip 45 | 1 | Transradijalni uvodnik -od 4-7F, dužina 7 cm do 10 cm, kompatabilan sa žicom 0,018" i hidrofilni uvodnik sa M omotačem, 5 i 6 F dužine 10,16 i 25cm, kompatabilan sa žicom 0,021",od ETFE, sa cross cut silikonskom valvulom, 3-way-stop-cock sistemom, snap-on dilatatorom od polipropilena, metalnom vodič žicom od 45 cm i 80cm i metalnom punkcionom iglom 20 i 21G | RADIFOCUS INTRODUCER II (Transradial Kit) | TERUMO EUROPE N.V., Belgija | RT-R40D07PQ | RSM008836 | 12028385 | Kom | 2000 | 20% | Medica Linea Pharm d.o.o | 11-13/25
| Materijal za interventnu neuroradiologiju | 404-1-110/24-119 | 45 | Sanitetski potrošni materijal za procedure u neuroradiologiji tip 45 | 1 | Transradijalni uvodnik -od 4-7F, dužina 7 cm do 10 cm, kompatabilan sa žicom 0,018" i hidrofilni uvodnik sa M omotačem, 5 i 6 F dužine 10,16 i 25cm, kompatabilan sa žicom 0,021",od ETFE, sa cross cut silikonskom valvulom, 3-way-stop-cock sistemom, snap-on dilatatorom od polipropilena, metalnom vodič žicom od 45 cm i 80cm i metalnom punkcionom iglom 20 i 21G | RADIFOCUS INTRODUCER II (Transradial Kit) | TERUMO EUROPE N.V., Belgija | RT-R50D10PQ | RSM008837 | 12028386 | Kom | 2000 | 20% | Medica Linea Pharm d.o.o | 11-13/25
| Materijal za interventnu neuroradiologiju | 404-1-110/24-119 | 45 | Sanitetski potrošni materijal za procedure u neuroradiologiji tip 45 | 1 | Transradijalni uvodnik -od 4-7F, dužina 7 cm do 10 cm, kompatabilan sa žicom 0,018" i hidrofilni uvodnik sa M omotačem, 5 i 6 F dužine 10,16 i 25cm, kompatabilan sa žicom 0,021",od ETFE, sa cross cut silikonskom valvulom, 3-way-stop-cock sistemom, snap-on dilatatorom od polipropilena, metalnom vodič žicom od 45 cm i 80cm i metalnom punkcionom iglom 20 i 21G | RADIFOCUS INTRODUCER II (Transradial Kit) | TERUMO EUROPE N.V., Belgija | RT-R40D10PQ | RSM008838 | 12028387 | Kom | 2000 | 20% | Medica Linea Pharm d.o.o | 11-13/25
| Materijal za interventnu neuroradiologiju | 404-1-110/24-119 | 45 | Sanitetski potrošni materijal za procedure u neuroradiologiji tip 45 | 1 | Transradijalni uvodnik -od 4-7F, dužina 7 cm do 10 cm, kompatabilan sa žicom 0,018" i hidrofilni uvodnik sa M omotačem, 5 i 6 F dužine 10,16 i 25cm, kompatabilan sa žicom 0,021",od ETFE, sa cross cut silikonskom valvulom, 3-way-stop-cock sistemom, snap-on dilatatorom od polipropilena, metalnom vodič žicom od 45 cm i 80cm i metalnom punkcionom iglom 20 i 21G | RADIFOCUS INTRODUCER II (Transradial Kit) | TERUMO EUROPE N.V., Belgija | RT-R50A07PQ | RSM008839 | 12028388 | Kom | 2000 | 20% | Medica Linea Pharm d.o.o | 11-13/25
| Materijal za interventnu neuroradiologiju | 404-1-110/24-119 | 45 | Sanitetski potrošni materijal za procedure u neuroradiologiji tip 45 | 1 | Transradijalni uvodnik -od 4-7F, dužina 7 cm do 10 cm, kompatabilan sa žicom 0,018" i hidrofilni uvodnik sa M omotačem, 5 i 6 F dužine 10,16 i 25cm, kompatabilan sa žicom 0,021",od ETFE, sa cross cut silikonskom valvulom, 3-way-stop-cock sistemom, snap-on dilatatorom od polipropilena, metalnom vodič žicom od 45 cm i 80cm i metalnom punkcionom iglom 20 i 21G | RADIFOCUS INTRODUCER II (Transradial Kit) | TERUMO EUROPE N.V., Belgija | RT-R50G07PQ | RSM008840 | 12028389 | Kom | 2000 | 20% | Medica Linea Pharm d.o.o | 11-13/25
| Materijal za interventnu neuroradiologiju | 404-1-110/24-119 | 45 | Sanitetski potrošni materijal za procedure u neuroradiologiji tip 45 | 1 | Transradijalni uvodnik -od 4-7F, dužina 7 cm do 10 cm, kompatabilan sa žicom 0,018" i hidrofilni uvodnik sa M omotačem, 5 i 6 F dužine 10,16 i 25cm, kompatabilan sa žicom 0,021",od ETFE, sa cross cut silikonskom valvulom, 3-way-stop-cock sistemom, snap-on dilatatorom od polipropilena, metalnom vodič žicom od 45 cm i 80cm i metalnom punkcionom iglom 20 i 21G | RADIFOCUS INTRODUCER II (Transradial Kit) | TERUMO EUROPE N.V., Belgija | RT-R60D10PQ | RSM008841 | 12028390 | Kom | 2000 | 20% | Medica Linea Pharm d.o.o | 11-13/25
| Materijal za interventnu neuroradiologiju | 404-1-110/24-119 | 45 | Sanitetski potrošni materijal za procedure u neuroradiologiji tip 45 | 1 | Transradijalni uvodnik -od 4-7F, dužina 7 cm do 10 cm, kompatabilan sa žicom 0,018" i hidrofilni uvodnik sa M omotačem, 5 i 6 F dužine 10,16 i 25cm, kompatabilan sa žicom 0,021",od ETFE, sa cross cut silikonskom valvulom, 3-way-stop-cock sistemom, snap-on dilatatorom od polipropilena, metalnom vodič žicom od 45 cm i 80cm i metalnom punkcionom iglom 20 i 21G | RADIFOCUS INTRODUCER II (Transradial Kit) | TERUMO EUROPE N.V., Belgija | RT-R40A07PQ | RSM008842 | 12028391 | Kom | 2000 | 20% | Medica Linea Pharm d.o.o | 11-13/25
| Materijal za interventnu neuroradiologiju | 404-1-110/24-119 | 45 | Sanitetski potrošni materijal za procedure u neuroradiologiji tip 45 | 1 | Transradijalni uvodnik -od 4-7F, dužina 7 cm do 10 cm, kompatabilan sa žicom 0,018" i hidrofilni uvodnik sa M omotačem, 5 i 6 F dužine 10,16 i 25cm, kompatabilan sa žicom 0,021",od ETFE, sa cross cut silikonskom valvulom, 3-way-stop-cock sistemom, snap-on dilatatorom od polipropilena, metalnom vodič žicom od 45 cm i 80cm i metalnom punkcionom iglom 20 i 21G | RADIFOCUS INTRODUCER II (Transradial Kit) | TERUMO EUROPE N.V., Belgija | RT-R70D10PQ | RSM008843 | 12028392 | Kom | 2000 | 20% | Medica Linea Pharm d.o.o | 11-13/25
| Materijal za interventnu neuroradiologiju | 404-1-110/24-119 | 45 | Sanitetski potrošni materijal za procedure u neuroradiologiji tip 45 | 1 | Transradijalni uvodnik -od 4-7F, dužina 7 cm do 10 cm, kompatabilan sa žicom 0,018" i hidrofilni uvodnik sa M omotačem, 5 i 6 F dužine 10,16 i 25cm, kompatabilan sa žicom 0,021",od ETFE, sa cross cut silikonskom valvulom, 3-way-stop-cock sistemom, snap-on dilatatorom od polipropilena, metalnom vodič žicom od 45 cm i 80cm i metalnom punkcionom iglom 20 i 21G | RADIFOCUS INTRODUCER II (Transradial Kit) | TERUMO EUROPE N.V., Belgija | RT-R40G10PQ | RSM008844 | 12028393 | Kom | 2000 | 20% | Medica Linea Pharm d.o.o | 11-13/25
| Materijal za interventnu neuroradiologiju | 404-1-110/24-119 | 45 | Sanitetski potrošni materijal za procedure u neuroradiologiji tip 45 | 1 | Transradijalni uvodnik -od 4-7F, dužina 7 cm do 10 cm, kompatabilan sa žicom 0,018" i hidrofilni uvodnik sa M omotačem, 5 i 6 F dužine 10,16 i 25cm, kompatabilan sa žicom 0,021",od ETFE, sa cross cut silikonskom valvulom, 3-way-stop-cock sistemom, snap-on dilatatorom od polipropilena, metalnom vodič žicom od 45 cm i 80cm i metalnom punkcionom iglom 20 i 21G | RADIFOCUS INTRODUCER II (Transradial Kit) | TERUMO EUROPE N.V., Belgija | RT-R60A07PQ | RSM008845 | 12028394 | Kom | 2000 | 20% | Medica Linea Pharm d.o.o | 11-13/25
| Materijal za interventnu neuroradiologiju | 404-1-110/24-119 | 45 | Sanitetski potrošni materijal za procedure u neuroradiologiji tip 45 | 1 | Transradijalni uvodnik -od 4-7F, dužina 7 cm do 10 cm, kompatabilan sa žicom 0,018" i hidrofilni uvodnik sa M omotačem, 5 i 6 F dužine 10,16 i 25cm, kompatabilan sa žicom 0,021",od ETFE, sa cross cut silikonskom valvulom, 3-way-stop-cock sistemom, snap-on dilatatorom od polipropilena, metalnom vodič žicom od 45 cm i 80cm i metalnom punkcionom iglom 20 i 21G | RADIFOCUS INTRODUCER II (Transradial Kit) | TERUMO EUROPE N.V., Belgija | RT-R40G07PQ | RSM008846 | 12028395 | Kom | 2000 | 20% | Medica Linea Pharm d.o.o | 11-13/25
| Materijal za interventnu neuroradiologiju | 404-1-110/24-119 | 45 | Sanitetski potrošni materijal za procedure u neuroradiologiji tip 45 | 1 | Transradijalni uvodnik -od 4-7F, dužina 7 cm do 10 cm, kompatabilan sa žicom 0,018" i hidrofilni uvodnik sa M omotačem, 5 i 6 F dužine 10,16 i 25cm, kompatabilan sa žicom 0,021",od ETFE, sa cross cut silikonskom valvulom, 3-way-stop-cock sistemom, snap-on dilatatorom od polipropilena, metalnom vodič žicom od 45 cm i 80cm i metalnom punkcionom iglom 20 i 21G | RADIFOCUS INTRODUCER II (Transradial Kit) | TERUMO EUROPE N.V., Belgija | RT-R60G07PQ | RSM008847 | 12028396 | Kom | 2000 | 20% | Medica Linea Pharm d.o.o | 11-13/25
| Materijal za interventnu neuroradiologiju | 404-1-110/24-119 | 45 | Sanitetski potrošni materijal za procedure u neuroradiologiji tip 45 | 1 | Transradijalni uvodnik -od 4-7F, dužina 7 cm do 10 cm, kompatabilan sa žicom 0,018" i hidrofilni uvodnik sa M omotačem, 5 i 6 F dužine 10,16 i 25cm, kompatabilan sa žicom 0,021",od ETFE, sa cross cut silikonskom valvulom, 3-way-stop-cock sistemom, snap-on dilatatorom od polipropilena, metalnom vodič žicom od 45 cm i 80cm i metalnom punkcionom iglom 20 i 21G | RADIFOCUS INTRODUCER II (Transradial Kit) | TERUMO EUROPE N.V., Belgija | RT-R40A10PQ | RSM008848 | 12028397 | Kom | 2000 | 20% | Medica Linea Pharm d.o.o | 11-13/25
| Materijal za interventnu neuroradiologiju | 404-1-110/24-119 | 45 | Sanitetski potrošni materijal za procedure u neuroradiologiji tip 45 | 1 | Transradijalni uvodnik -od 4-7F, dužina 7 cm do 10 cm, kompatabilan sa žicom 0,018" i hidrofilni uvodnik sa M omotačem, 5 i 6 F dužine 10,16 i 25cm, kompatabilan sa žicom 0,021",od ETFE, sa cross cut silikonskom valvulom, 3-way-stop-cock sistemom, snap-on dilatatorom od polipropilena, metalnom vodič žicom od 45 cm i 80cm i metalnom punkcionom iglom 20 i 21G | RADIFOCUS INTRODUCER II (Transradial Kit) | TERUMO EUROPE N.V., Belgija | RT-R50A10PQ | RSM008849 | 12028398 | Kom | 2000 | 20% | Medica Linea Pharm d.o.o | 11-13/25
| Materijal za interventnu neuroradiologiju | 404-1-110/24-119 | 45 | Sanitetski potrošni materijal za procedure u neuroradiologiji tip 45 | 1 | Transradijalni uvodnik -od 4-7F, dužina 7 cm do 10 cm, kompatabilan sa žicom 0,018" i hidrofilni uvodnik sa M omotačem, 5 i 6 F dužine 10,16 i 25cm, kompatabilan sa žicom 0,021",od ETFE, sa cross cut silikonskom valvulom, 3-way-stop-cock sistemom, snap-on dilatatorom od polipropilena, metalnom vodič žicom od 45 cm i 80cm i metalnom punkcionom iglom 20 i 21G | RADIFOCUS INTRODUCER II (Transradial Kit) | TERUMO EUROPE N.V., Belgija | RT-R60A10PQ | RSM008850 | 12028399 | Kom | 2000 | 20% | Medica Linea Pharm d.o.o | 11-13/25
| Materijal za interventnu neuroradiologiju | 404-1-110/24-119 | 45 | Sanitetski potrošni materijal za procedure u neuroradiologiji tip 45 | 1 | Transradijalni uvodnik -od 4-7F, dužina 7 cm do 10 cm, kompatabilan sa žicom 0,018" i hidrofilni uvodnik sa M omotačem, 5 i 6 F dužine 10,16 i 25cm, kompatabilan sa žicom 0,021",od ETFE, sa cross cut silikonskom valvulom, 3-way-stop-cock sistemom, snap-on dilatatorom od polipropilena, metalnom vodič žicom od 45 cm i 80cm i metalnom punkcionom iglom 20 i 21G | RADIFOCUS INTRODUCER II (Transradial Kit) | TERUMO EUROPE N.V., Belgija | RT-R60G10PQ | RSM008851 | 12028400 | Kom | 2000 | 20% | Medica Linea Pharm d.o.o | 11-13/25
| Materijal za interventnu neuroradiologiju | 404-1-110/24-119 | 45 | Sanitetski potrošni materijal za procedure u neuroradiologiji tip 45 | 2 | Transradijalni uvodnik sa M omotačem, dužine 10 i 16cm, 5,6 i 7F, sa ultra tankim zidom, koji omogućava smanjenje spoljašnjeg dijametra uvodnika za 1F, i time dozvoljavapovećanje unutrašnjeg lumena uvodnika i upotrebu materijala koji je za 1Fr veći u odnosu na spoljašnji dijametar. Set može biti sa metalnom iglom ili plastičnom kanilom. | Glidesheath Slender | Terumo Corporation, Japan | RM*ES6F10SQ | RSM008852 | 12028401 | Kom | 3600 | 20% | Medica Linea Pharm d.o.o | 11-13/25
| Materijal za interventnu neuroradiologiju | 404-1-110/24-119 | 45 | Sanitetski potrošni materijal za procedure u neuroradiologiji tip 45 | 2 | Transradijalni uvodnik sa M omotačem, dužine 10 i 16cm, 5,6 i 7F, sa ultra tankim zidom, koji omogućava smanjenje spoljašnjeg dijametra uvodnika za 1F, i time dozvoljavapovećanje unutrašnjeg lumena uvodnika i upotrebu materijala koji je za 1Fr veći u odnosu na spoljašnji dijametar. Set može biti sa metalnom iglom ili plastičnom kanilom. | Glidesheath Slender | Terumo Corporation, Japan | RM*ES5J10SQ | RSM008853 | 12028402 | Kom | 3600 | 20% | Medica Linea Pharm d.o.o | 11-13/25
| Materijal za interventnu neuroradiologiju | 404-1-110/24-119 | 45 | Sanitetski potrošni materijal za procedure u neuroradiologiji tip 45 | 2 | Transradijalni uvodnik sa M omotačem, dužine 10 i 16cm, 5,6 i 7F, sa ultra tankim zidom, koji omogućava smanjenje spoljašnjeg dijametra uvodnika za 1F, i time dozvoljavapovećanje unutrašnjeg lumena uvodnika i upotrebu materijala koji je za 1Fr veći u odnosu na spoljašnji dijametar. Set može biti sa metalnom iglom ili plastičnom kanilom. | Glidesheath Slender | Terumo Corporation, Japan | RM*ES6F10HQ | RSM008854 | 12028403 | Kom | 3600 | 20% | Medica Linea Pharm d.o.o | 11-13/25
| Materijal za interventnu neuroradiologiju | 404-1-110/24-119 | 45 | Sanitetski potrošni materijal za procedure u neuroradiologiji tip 45 | 2 | Transradijalni uvodnik sa M omotačem, dužine 10 i 16cm, 5,6 i 7F, sa ultra tankim zidom, koji omogućava smanjenje spoljašnjeg dijametra uvodnika za 1F, i time dozvoljavapovećanje unutrašnjeg lumena uvodnika i upotrebu materijala koji je za 1Fr veći u odnosu na spoljašnji dijametar. Set može biti sa metalnom iglom ili plastičnom kanilom. | Glidesheath Slender | Terumo Corporation, Japan | RM*RS6F10PQ | RSM008855 | 12028404 | Kom | 3600 | 20% | Medica Linea Pharm d.o.o | 11-13/25
| Materijal za interventnu neuroradiologiju | 404-1-110/24-119 | 45 | Sanitetski potrošni materijal za procedure u neuroradiologiji tip 45 | 2 | Transradijalni uvodnik sa M omotačem, dužine 10 i 16cm, 5,6 i 7F, sa ultra tankim zidom, koji omogućava smanjenje spoljašnjeg dijametra uvodnika za 1F, i time dozvoljavapovećanje unutrašnjeg lumena uvodnika i upotrebu materijala koji je za 1Fr veći u odnosu na spoljašnji dijametar. Set može biti sa metalnom iglom ili plastičnom kanilom. | Glidesheath Slender | Terumo Corporation, Japan | RM*RS6J10PQ | RSM008856 | 12028405 | Kom | 3600 | 20% | Medica Linea Pharm d.o.o | 11-13/25
| Materijal za interventnu neuroradiologiju | 404-1-110/24-119 | 45 | Sanitetski potrošni materijal za procedure u neuroradiologiji tip 45 | 2 | Transradijalni uvodnik sa M omotačem, dužine 10 i 16cm, 5,6 i 7F, sa ultra tankim zidom, koji omogućava smanjenje spoljašnjeg dijametra uvodnika za 1F, i time dozvoljavapovećanje unutrašnjeg lumena uvodnika i upotrebu materijala koji je za 1Fr veći u odnosu na spoljašnji dijametar. Set može biti sa metalnom iglom ili plastičnom kanilom. | Glidesheath Slender | Terumo Corporation, Japan | RM*ES6J10SQ | RSM008857 | 12028406 | Kom | 3600 | 20% | Medica Linea Pharm d.o.o | 11-13/25
| Materijal za interventnu neuroradiologiju | 404-1-110/24-119 | 45 | Sanitetski potrošni materijal za procedure u neuroradiologiji tip 45 | 2 | Transradijalni uvodnik sa M omotačem, dužine 10 i 16cm, 5,6 i 7F, sa ultra tankim zidom, koji omogućava smanjenje spoljašnjeg dijametra uvodnika za 1F, i time dozvoljavapovećanje unutrašnjeg lumena uvodnika i upotrebu materijala koji je za 1Fr veći u odnosu na spoljašnji dijametar. Set može biti sa metalnom iglom ili plastičnom kanilom. | Glidesheath Slender | Terumo Corporation, Japan | RM*RS5F16PQ | RSM008858 | 12028407 | Kom | 3600 | 20% | Medica Linea Pharm d.o.o | 11-13/25
| Materijal za interventnu neuroradiologiju | 404-1-110/24-119 | 45 | Sanitetski potrošni materijal za procedure u neuroradiologiji tip 45 | 2 | Transradijalni uvodnik sa M omotačem, dužine 10 i 16cm, 5,6 i 7F, sa ultra tankim zidom, koji omogućava smanjenje spoljašnjeg dijametra uvodnika za 1F, i time dozvoljavapovećanje unutrašnjeg lumena uvodnika i upotrebu materijala koji je za 1Fr veći u odnosu na spoljašnji dijametar. Set može biti sa metalnom iglom ili plastičnom kanilom. | Glidesheath Slender | Terumo Corporation, Japan | RM*RS6J16PQ | RSM008859 | 12028408 | Kom | 3600 | 20% | Medica Linea Pharm d.o.o | 11-13/25
| Materijal za interventnu neuroradiologiju | 404-1-110/24-119 | 45 | Sanitetski potrošni materijal za procedure u neuroradiologiji tip 45 | 2 | Transradijalni uvodnik sa M omotačem, dužine 10 i 16cm, 5,6 i 7F, sa ultra tankim zidom, koji omogućava smanjenje spoljašnjeg dijametra uvodnika za 1F, i time dozvoljavapovećanje unutrašnjeg lumena uvodnika i upotrebu materijala koji je za 1Fr veći u odnosu na spoljašnji dijametar. Set može biti sa metalnom iglom ili plastičnom kanilom. | Glidesheath Slender | Terumo Corporation, Japan | RM*RS5F10PQ | RSM008860 | 12028409 | Kom | 3600 | 20% | Medica Linea Pharm d.o.o | 11-13/25
| Materijal za interventnu neuroradiologiju | 404-1-110/24-119 | 45 | Sanitetski potrošni materijal za procedure u neuroradiologiji tip 45 | 2 | Transradijalni uvodnik sa M omotačem, dužine 10 i 16cm, 5,6 i 7F, sa ultra tankim zidom, koji omogućava smanjenje spoljašnjeg dijametra uvodnika za 1F, i time dozvoljavapovećanje unutrašnjeg lumena uvodnika i upotrebu materijala koji je za 1Fr veći u odnosu na spoljašnji dijametar. Set može biti sa metalnom iglom ili plastičnom kanilom. | Glidesheath Slender | Terumo Corporation, Japan | RM*ES6F16SQ | RSM008861 | 12028410 | Kom | 3600 | 20% | Medica Linea Pharm d.o.o | 11-13/25
| Materijal za interventnu neuroradiologiju | 404-1-110/24-119 | 45 | Sanitetski potrošni materijal za procedure u neuroradiologiji tip 45 | 2 | Transradijalni uvodnik sa M omotačem, dužine 10 i 16cm, 5,6 i 7F, sa ultra tankim zidom, koji omogućava smanjenje spoljašnjeg dijametra uvodnika za 1F, i time dozvoljavapovećanje unutrašnjeg lumena uvodnika i upotrebu materijala koji je za 1Fr veći u odnosu na spoljašnji dijametar. Set može biti sa metalnom iglom ili plastičnom kanilom. | Glidesheath Slender | Terumo Corporation, Japan | RM*ES5J16HQS | RSM008862 | 12028411 | Kom | 3600 | 20% | Medica Linea Pharm d.o.o | 11-13/25
| Materijal za interventnu neuroradiologiju | 404-1-110/24-119 | 45 | Sanitetski potrošni materijal za procedure u neuroradiologiji tip 45 | 2 | Transradijalni uvodnik sa M omotačem, dužine 10 i 16cm, 5,6 i 7F, sa ultra tankim zidom, koji omogućava smanjenje spoljašnjeg dijametra uvodnika za 1F, i time dozvoljavapovećanje unutrašnjeg lumena uvodnika i upotrebu materijala koji je za 1Fr veći u odnosu na spoljašnji dijametar. Set može biti sa metalnom iglom ili plastičnom kanilom. | Glidesheath Slender | Terumo Corporation, Japan | RM*ES6F16SQR | RSM008863 | 12028412 | Kom | 3600 | 20% | Medica Linea Pharm d.o.o | 11-13/25
| Materijal za interventnu neuroradiologiju | 404-1-110/24-119 | 45 | Sanitetski potrošni materijal za procedure u neuroradiologiji tip 45 | 2 | Transradijalni uvodnik sa M omotačem, dužine 10 i 16cm, 5,6 i 7F, sa ultra tankim zidom, koji omogućava smanjenje spoljašnjeg dijametra uvodnika za 1F, i time dozvoljavapovećanje unutrašnjeg lumena uvodnika i upotrebu materijala koji je za 1Fr veći u odnosu na spoljašnji dijametar. Set može biti sa metalnom iglom ili plastičnom kanilom. | Glidesheath Slender | Terumo Corporation, Japan | RM*RS6C10PQ | RSM008864 | 12028413 | Kom | 3600 | 20% | Medica Linea Pharm d.o.o | 11-13/25
| Materijal za interventnu neuroradiologiju | 404-1-110/24-119 | 45 | Sanitetski potrošni materijal za procedure u neuroradiologiji tip 45 | 2 | Transradijalni uvodnik sa M omotačem, dužine 10 i 16cm, 5,6 i 7F, sa ultra tankim zidom, koji omogućava smanjenje spoljašnjeg dijametra uvodnika za 1F, i time dozvoljavapovećanje unutrašnjeg lumena uvodnika i upotrebu materijala koji je za 1Fr veći u odnosu na spoljašnji dijametar. Set može biti sa metalnom iglom ili plastičnom kanilom. | Glidesheath Slender | Terumo Corporation, Japan | RM*RS6F16PQ | RSM008865 | 12028414 | Kom | 3600 | 20% | Medica Linea Pharm d.o.o | 11-13/25
| Materijal za interventnu neuroradiologiju | 404-1-110/24-119 | 45 | Sanitetski potrošni materijal za procedure u neuroradiologiji tip 45 | 2 | Transradijalni uvodnik sa M omotačem, dužine 10 i 16cm, 5,6 i 7F, sa ultra tankim zidom, koji omogućava smanjenje spoljašnjeg dijametra uvodnika za 1F, i time dozvoljavapovećanje unutrašnjeg lumena uvodnika i upotrebu materijala koji je za 1Fr veći u odnosu na spoljašnji dijametar. Set može biti sa metalnom iglom ili plastičnom kanilom. | Glidesheath Slender | Terumo Corporation, Japan | RM*ES5J10PQ | RSM008866 | 12028415 | Kom | 3600 | 20% | Medica Linea Pharm d.o.o | 11-13/25
| Materijal za interventnu neuroradiologiju | 404-1-110/24-119 | 45 | Sanitetski potrošni materijal za procedure u neuroradiologiji tip 45 | 2 | Transradijalni uvodnik sa M omotačem, dužine 10 i 16cm, 5,6 i 7F, sa ultra tankim zidom, koji omogućava smanjenje spoljašnjeg dijametra uvodnika za 1F, i time dozvoljavapovećanje unutrašnjeg lumena uvodnika i upotrebu materijala koji je za 1Fr veći u odnosu na spoljašnji dijametar. Set može biti sa metalnom iglom ili plastičnom kanilom. | Glidesheath Slender | Terumo Corporation, Japan | RM*ES5J16PQ | RSM008867 | 12028416 | Kom | 3600 | 20% | Medica Linea Pharm d.o.o | 11-13/25
| Materijal za interventnu neuroradiologiju | 404-1-110/24-119 | 45 | Sanitetski potrošni materijal za procedure u neuroradiologiji tip 45 | 2 | Transradijalni uvodnik sa M omotačem, dužine 10 i 16cm, 5,6 i 7F, sa ultra tankim zidom, koji omogućava smanjenje spoljašnjeg dijametra uvodnika za 1F, i time dozvoljavapovećanje unutrašnjeg lumena uvodnika i upotrebu materijala koji je za 1Fr veći u odnosu na spoljašnji dijametar. Set može biti sa metalnom iglom ili plastičnom kanilom. | Glidesheath Slender | Terumo Corporation, Japan | RM*ES6J10PQ | RSM008868 | 12028417 | Kom | 3600 | 20% | Medica Linea Pharm d.o.o | 11-13/25
| Materijal za interventnu neuroradiologiju | 404-1-110/24-119 | 45 | Sanitetski potrošni materijal za procedure u neuroradiologiji tip 45 | 2 | Transradijalni uvodnik sa M omotačem, dužine 10 i 16cm, 5,6 i 7F, sa ultra tankim zidom, koji omogućava smanjenje spoljašnjeg dijametra uvodnika za 1F, i time dozvoljavapovećanje unutrašnjeg lumena uvodnika i upotrebu materijala koji je za 1Fr veći u odnosu na spoljašnji dijametar. Set može biti sa metalnom iglom ili plastičnom kanilom. | Glidesheath Slender | Terumo Corporation, Japan | RM*ES6J16SQ | RSM008869 | 12028418 | Kom | 3600 | 20% | Medica Linea Pharm d.o.o | 11-13/25
| Materijal za interventnu neuroradiologiju | 404-1-110/24-119 | 45 | Sanitetski potrošni materijal za procedure u neuroradiologiji tip 45 | 2 | Transradijalni uvodnik sa M omotačem, dužine 10 i 16cm, 5,6 i 7F, sa ultra tankim zidom, koji omogućava smanjenje spoljašnjeg dijametra uvodnika za 1F, i time dozvoljavapovećanje unutrašnjeg lumena uvodnika i upotrebu materijala koji je za 1Fr veći u odnosu na spoljašnji dijametar. Set može biti sa metalnom iglom ili plastičnom kanilom. | Glidesheath Slender | Terumo Corporation, Japan | RM*ES6F16HQ | RSM008870 | 12028419 | Kom | 3600 | 20% | Medica Linea Pharm d.o.o | 11-13/25
| Materijal za interventnu neuroradiologiju | 404-1-110/24-119 | 45 | Sanitetski potrošni materijal za procedure u neuroradiologiji tip 45 | 2 | Transradijalni uvodnik sa M omotačem, dužine 10 i 16cm, 5,6 i 7F, sa ultra tankim zidom, koji omogućava smanjenje spoljašnjeg dijametra uvodnika za 1F, i time dozvoljavapovećanje unutrašnjeg lumena uvodnika i upotrebu materijala koji je za 1Fr veći u odnosu na spoljašnji dijametar. Set može biti sa metalnom iglom ili plastičnom kanilom. | Glidesheath Slender | Terumo Corporation, Japan | RM*ES6J10HQS | RSM008871 | 12028420 | Kom | 3600 | 20% | Medica Linea Pharm d.o.o | 11-13/25
| Materijal za interventnu neuroradiologiju | 404-1-110/24-119 | 45 | Sanitetski potrošni materijal za procedure u neuroradiologiji tip 45 | 2 | Transradijalni uvodnik sa M omotačem, dužine 10 i 16cm, 5,6 i 7F, sa ultra tankim zidom, koji omogućava smanjenje spoljašnjeg dijametra uvodnika za 1F, i time dozvoljavapovećanje unutrašnjeg lumena uvodnika i upotrebu materijala koji je za 1Fr veći u odnosu na spoljašnji dijametar. Set može biti sa metalnom iglom ili plastičnom kanilom. | Glidesheath Slender | Terumo Corporation, Japan | RM*ES6F10SQR | RSM008872 | 12028421 | Kom | 3600 | 20% | Medica Linea Pharm d.o.o | 11-13/25
| Materijal za interventnu neuroradiologiju | 404-1-110/24-119 | 45 | Sanitetski potrošni materijal za procedure u neuroradiologiji tip 45 | 2 | Transradijalni uvodnik sa M omotačem, dužine 10 i 16cm, 5,6 i 7F, sa ultra tankim zidom, koji omogućava smanjenje spoljašnjeg dijametra uvodnika za 1F, i time dozvoljavapovećanje unutrašnjeg lumena uvodnika i upotrebu materijala koji je za 1Fr veći u odnosu na spoljašnji dijametar. Set može biti sa metalnom iglom ili plastičnom kanilom. | Glidesheath Slender | Terumo Corporation, Japan | RM*RS5J16PQ | RSM008873 | 12028422 | Kom | 3600 | 20% | Medica Linea Pharm d.o.o | 11-13/25
| Materijal za interventnu neuroradiologiju | 404-1-110/24-119 | 45 | Sanitetski potrošni materijal za procedure u neuroradiologiji tip 45 | 2 | Transradijalni uvodnik sa M omotačem, dužine 10 i 16cm, 5,6 i 7F, sa ultra tankim zidom, koji omogućava smanjenje spoljašnjeg dijametra uvodnika za 1F, i time dozvoljavapovećanje unutrašnjeg lumena uvodnika i upotrebu materijala koji je za 1Fr veći u odnosu na spoljašnji dijametar. Set može biti sa metalnom iglom ili plastičnom kanilom. | Glidesheath Slender | Terumo Corporation, Japan | RM*ES6F16HQR | RSM008874 | 12028423 | Kom | 3600 | 20% | Medica Linea Pharm d.o.o | 11-13/25
| Materijal za interventnu neuroradiologiju | 404-1-110/24-119 | 45 | Sanitetski potrošni materijal za procedure u neuroradiologiji tip 45 | 2 | Transradijalni uvodnik sa M omotačem, dužine 10 i 16cm, 5,6 i 7F, sa ultra tankim zidom, koji omogućava smanjenje spoljašnjeg dijametra uvodnika za 1F, i time dozvoljavapovećanje unutrašnjeg lumena uvodnika i upotrebu materijala koji je za 1Fr veći u odnosu na spoljašnji dijametar. Set može biti sa metalnom iglom ili plastičnom kanilom. | Glidesheath Slender | Terumo Corporation, Japan | RM*ES7J16SQ | RSM008875 | 12028424 | Kom | 3600 | 20% | Medica Linea Pharm d.o.o | 11-13/25
| Materijal za interventnu neuroradiologiju | 404-1-110/24-119 | 45 | Sanitetski potrošni materijal za procedure u neuroradiologiji tip 45 | 2 | Transradijalni uvodnik sa M omotačem, dužine 10 i 16cm, 5,6 i 7F, sa ultra tankim zidom, koji omogućava smanjenje spoljašnjeg dijametra uvodnika za 1F, i time dozvoljavapovećanje unutrašnjeg lumena uvodnika i upotrebu materijala koji je za 1Fr veći u odnosu na spoljašnji dijametar. Set može biti sa metalnom iglom ili plastičnom kanilom. | Glidesheath Slender | Terumo Corporation, Japan | RM*ES6J16HQS | RSM008876 | 12028425 | Kom | 3600 | 20% | Medica Linea Pharm d.o.o | 11-13/25
| Materijal za interventnu neuroradiologiju | 404-1-110/24-119 | 45 | Sanitetski potrošni materijal za procedure u neuroradiologiji tip 45 | 2 | Transradijalni uvodnik sa M omotačem, dužine 10 i 16cm, 5,6 i 7F, sa ultra tankim zidom, koji omogućava smanjenje spoljašnjeg dijametra uvodnika za 1F, i time dozvoljavapovećanje unutrašnjeg lumena uvodnika i upotrebu materijala koji je za 1Fr veći u odnosu na spoljašnji dijametar. Set može biti sa metalnom iglom ili plastičnom kanilom. | Glidesheath Slender | Terumo Corporation, Japan | RM*ES7J16PQ | RSM008877 | 12028426 | Kom | 3600 | 20% | Medica Linea Pharm d.o.o | 11-13/25
| Materijal za interventnu neuroradiologiju | 404-1-110/24-119 | 45 | Sanitetski potrošni materijal za procedure u neuroradiologiji tip 45 | 2 | Transradijalni uvodnik sa M omotačem, dužine 10 i 16cm, 5,6 i 7F, sa ultra tankim zidom, koji omogućava smanjenje spoljašnjeg dijametra uvodnika za 1F, i time dozvoljavapovećanje unutrašnjeg lumena uvodnika i upotrebu materijala koji je za 1Fr veći u odnosu na spoljašnji dijametar. Set može biti sa metalnom iglom ili plastičnom kanilom. | Glidesheath Slender | Terumo Corporation, Japan | RM*RS7F10PQ | RSM008878 | 12028427 | Kom | 3600 | 20% | Medica Linea Pharm d.o.o | 11-13/25
| Materijal za interventnu neuroradiologiju | 404-1-110/24-119 | 45 | Sanitetski potrošni materijal za procedure u neuroradiologiji tip 45 | 2 | Transradijalni uvodnik sa M omotačem, dužine 10 i 16cm, 5,6 i 7F, sa ultra tankim zidom, koji omogućava smanjenje spoljašnjeg dijametra uvodnika za 1F, i time dozvoljavapovećanje unutrašnjeg lumena uvodnika i upotrebu materijala koji je za 1Fr veći u odnosu na spoljašnji dijametar. Set može biti sa metalnom iglom ili plastičnom kanilom. | Glidesheath Slender | Terumo Corporation, Japan | RM*ES5F16SQR | RSM008879 | 12028428 | Kom | 3600 | 20% | Medica Linea Pharm d.o.o | 11-13/25
| Materijal za interventnu neuroradiologiju | 404-1-110/24-119 | 45 | Sanitetski potrošni materijal za procedure u neuroradiologiji tip 45 | 2 | Transradijalni uvodnik sa M omotačem, dužine 10 i 16cm, 5,6 i 7F, sa ultra tankim zidom, koji omogućava smanjenje spoljašnjeg dijametra uvodnika za 1F, i time dozvoljavapovećanje unutrašnjeg lumena uvodnika i upotrebu materijala koji je za 1Fr veći u odnosu na spoljašnji dijametar. Set može biti sa metalnom iglom ili plastičnom kanilom. | Glidesheath Slender | Terumo Corporation, Japan | RM*ES7J10SQ | RSM008880 | 12028429 | Kom | 3600 | 20% | Medica Linea Pharm d.o.o | 11-13/25
| Materijal za interventnu neuroradiologiju | 404-1-110/24-119 | 45 | Sanitetski potrošni materijal za procedure u neuroradiologiji tip 45 | 2 | Transradijalni uvodnik sa M omotačem, dužine 10 i 16cm, 5,6 i 7F, sa ultra tankim zidom, koji omogućava smanjenje spoljašnjeg dijametra uvodnika za 1F, i time dozvoljavapovećanje unutrašnjeg lumena uvodnika i upotrebu materijala koji je za 1Fr veći u odnosu na spoljašnji dijametar. Set može biti sa metalnom iglom ili plastičnom kanilom. | Glidesheath Slender | Terumo Corporation, Japan | RM*ES7J10PQ | RSM008881 | 12028430 | Kom | 3600 | 20% | Medica Linea Pharm d.o.o | 11-13/25
| Materijal za interventnu neuroradiologiju | 404-1-110/24-119 | 45 | Sanitetski potrošni materijal za procedure u neuroradiologiji tip 45 | 2 | Transradijalni uvodnik sa M omotačem, dužine 10 i 16cm, 5,6 i 7F, sa ultra tankim zidom, koji omogućava smanjenje spoljašnjeg dijametra uvodnika za 1F, i time dozvoljavapovećanje unutrašnjeg lumena uvodnika i upotrebu materijala koji je za 1Fr veći u odnosu na spoljašnji dijametar. Set može biti sa metalnom iglom ili plastičnom kanilom. | Glidesheath Slender | Terumo Corporation, Japan | RM*ES7F16SQR | RSM008882 | 12028431 | Kom | 3600 | 20% | Medica Linea Pharm d.o.o | 11-13/25
| Materijal za interventnu neuroradiologiju | 404-1-110/24-119 | 45 | Sanitetski potrošni materijal za procedure u neuroradiologiji tip 45 | 2 | Transradijalni uvodnik sa M omotačem, dužine 10 i 16cm, 5,6 i 7F, sa ultra tankim zidom, koji omogućava smanjenje spoljašnjeg dijametra uvodnika za 1F, i time dozvoljavapovećanje unutrašnjeg lumena uvodnika i upotrebu materijala koji je za 1Fr veći u odnosu na spoljašnji dijametar. Set može biti sa metalnom iglom ili plastičnom kanilom. | Glidesheath Slender | Terumo Corporation, Japan | RM*ES6F10HQR | RSM008883 | 12028432 | Kom | 3600 | 20% | Medica Linea Pharm d.o.o | 11-13/25
| Materijal za interventnu neuroradiologiju | 404-1-110/24-119 | 45 | Sanitetski potrošni materijal za procedure u neuroradiologiji tip 45 | 2 | Transradijalni uvodnik sa M omotačem, dužine 10 i 16cm, 5,6 i 7F, sa ultra tankim zidom, koji omogućava smanjenje spoljašnjeg dijametra uvodnika za 1F, i time dozvoljavapovećanje unutrašnjeg lumena uvodnika i upotrebu materijala koji je za 1Fr veći u odnosu na spoljašnji dijametar. Set može biti sa metalnom iglom ili plastičnom kanilom. | Glidesheath Slender | Terumo Corporation, Japan | RM*RS7J16PQ | RSM008884 | 12028433 | Kom | 3600 | 20% | Medica Linea Pharm d.o.o | 11-13/25
| Materijal za interventnu neuroradiologiju | 404-1-110/24-119 | 45 | Sanitetski potrošni materijal za procedure u neuroradiologiji tip 45 | 2 | Transradijalni uvodnik sa M omotačem, dužine 10 i 16cm, 5,6 i 7F, sa ultra tankim zidom, koji omogućava smanjenje spoljašnjeg dijametra uvodnika za 1F, i time dozvoljavapovećanje unutrašnjeg lumena uvodnika i upotrebu materijala koji je za 1Fr veći u odnosu na spoljašnji dijametar. Set može biti sa metalnom iglom ili plastičnom kanilom. | Glidesheath Slender | Terumo Corporation, Japan | RM*ES7J10HQS | RSM008885 | 12028434 | Kom | 3600 | 20% | Medica Linea Pharm d.o.o | 11-13/25
| Materijal za interventnu neuroradiologiju | 404-1-110/24-119 | 45 | Sanitetski potrošni materijal za procedure u neuroradiologiji tip 45 | 2 | Transradijalni uvodnik sa M omotačem, dužine 10 i 16cm, 5,6 i 7F, sa ultra tankim zidom, koji omogućava smanjenje spoljašnjeg dijametra uvodnika za 1F, i time dozvoljavapovećanje unutrašnjeg lumena uvodnika i upotrebu materijala koji je za 1Fr veći u odnosu na spoljašnji dijametar. Set može biti sa metalnom iglom ili plastičnom kanilom. | Glidesheath Slender | Terumo Corporation, Japan | RM*RS5J10PQ | RSM008886 | 12028435 | Kom | 3600 | 20% | Medica Linea Pharm d.o.o | 11-13/25
| Materijal za interventnu neuroradiologiju | 404-1-110/24-119 | 45 | Sanitetski potrošni materijal za procedure u neuroradiologiji tip 45 | 2 | Transradijalni uvodnik sa M omotačem, dužine 10 i 16cm, 5,6 i 7F, sa ultra tankim zidom, koji omogućava smanjenje spoljašnjeg dijametra uvodnika za 1F, i time dozvoljavapovećanje unutrašnjeg lumena uvodnika i upotrebu materijala koji je za 1Fr veći u odnosu na spoljašnji dijametar. Set može biti sa metalnom iglom ili plastičnom kanilom. | Glidesheath Slender | Terumo Corporation, Japan | RM*RS7J10PQ | RSM008887 | 12028436 | Kom | 3600 | 20% | Medica Linea Pharm d.o.o | 11-13/25
| Materijal za interventnu neuroradiologiju | 404-1-110/24-119 | 45 | Sanitetski potrošni materijal za procedure u neuroradiologiji tip 45 | 2 | Transradijalni uvodnik sa M omotačem, dužine 10 i 16cm, 5,6 i 7F, sa ultra tankim zidom, koji omogućava smanjenje spoljašnjeg dijametra uvodnika za 1F, i time dozvoljavapovećanje unutrašnjeg lumena uvodnika i upotrebu materijala koji je za 1Fr veći u odnosu na spoljašnji dijametar. Set može biti sa metalnom iglom ili plastičnom kanilom. | Glidesheath Slender | Terumo Corporation, Japan | RM*RS5C10PQ | RSM008888 | 12028437 | Kom | 3600 | 20% | Medica Linea Pharm d.o.o | 11-13/25
| Materijal za interventnu neuroradiologiju | 404-1-110/24-119 | 45 | Sanitetski potrošni materijal za procedure u neuroradiologiji tip 45 | 2 | Transradijalni uvodnik sa M omotačem, dužine 10 i 16cm, 5,6 i 7F, sa ultra tankim zidom, koji omogućava smanjenje spoljašnjeg dijametra uvodnika za 1F, i time dozvoljavapovećanje unutrašnjeg lumena uvodnika i upotrebu materijala koji je za 1Fr veći u odnosu na spoljašnji dijametar. Set može biti sa metalnom iglom ili plastičnom kanilom. | Glidesheath Slender | Terumo Corporation, Japan | RM*ES5F10SQR | RSM008889 | 12028438 | Kom | 3600 | 20% | Medica Linea Pharm d.o.o | 11-13/25
| Materijal za interventnu neuroradiologiju | 404-1-110/24-119 | 45 | Sanitetski potrošni materijal za procedure u neuroradiologiji tip 45 | 2 | Transradijalni uvodnik sa M omotačem, dužine 10 i 16cm, 5,6 i 7F, sa ultra tankim zidom, koji omogućava smanjenje spoljašnjeg dijametra uvodnika za 1F, i time dozvoljavapovećanje unutrašnjeg lumena uvodnika i upotrebu materijala koji je za 1Fr veći u odnosu na spoljašnji dijametar. Set može biti sa metalnom iglom ili plastičnom kanilom. | Glidesheath Slender | Terumo Corporation, Japan | RM*ES6J16PQ | RSM008890 | 12028439 | Kom | 3600 | 20% | Medica Linea Pharm d.o.o | 11-13/25
| Materijal za interventnu neuroradiologiju | 404-1-110/24-119 | 45 | Sanitetski potrošni materijal za procedure u neuroradiologiji tip 45 | 2 | Transradijalni uvodnik sa M omotačem, dužine 10 i 16cm, 5,6 i 7F, sa ultra tankim zidom, koji omogućava smanjenje spoljašnjeg dijametra uvodnika za 1F, i time dozvoljavapovećanje unutrašnjeg lumena uvodnika i upotrebu materijala koji je za 1Fr veći u odnosu na spoljašnji dijametar. Set može biti sa metalnom iglom ili plastičnom kanilom. | Glidesheath Slender | Terumo Corporation, Japan | RM*ES5J16SQ | RSM008891 | 12028440 | Kom | 3600 | 20% | Medica Linea Pharm d.o.o | 11-13/25
| Materijal za interventnu neuroradiologiju | 404-1-110/24-119 | 45 | Sanitetski potrošni materijal za procedure u neuroradiologiji tip 45 | 2 | Transradijalni uvodnik sa M omotačem, dužine 10 i 16cm, 5,6 i 7F, sa ultra tankim zidom, koji omogućava smanjenje spoljašnjeg dijametra uvodnika za 1F, i time dozvoljavapovećanje unutrašnjeg lumena uvodnika i upotrebu materijala koji je za 1Fr veći u odnosu na spoljašnji dijametar. Set može biti sa metalnom iglom ili plastičnom kanilom. | Glidesheath Slender | Terumo Corporation, Japan | RM*ES7J16HQS | RSM008892 | 12028441 | Kom | 3600 | 20% | Medica Linea Pharm d.o.o | 11-13/25
| Materijal za interventnu neuroradiologiju | 404-1-110/24-119 | 45 | Sanitetski potrošni materijal za procedure u neuroradiologiji tip 45 | 2 | Transradijalni uvodnik sa M omotačem, dužine 10 i 16cm, 5,6 i 7F, sa ultra tankim zidom, koji omogućava smanjenje spoljašnjeg dijametra uvodnika za 1F, i time dozvoljavapovećanje unutrašnjeg lumena uvodnika i upotrebu materijala koji je za 1Fr veći u odnosu na spoljašnji dijametar. Set može biti sa metalnom iglom ili plastičnom kanilom. | Glidesheath Slender | Terumo Corporation, Japan | RM*RS7F16PQ | RSM008893 | 12028442 | Kom | 3600 | 20% | Medica Linea Pharm d.o.o | 11-13/25
| Materijal za interventnu neuroradiologiju | 404-1-110/24-119 | 45 | Sanitetski potrošni materijal za procedure u neuroradiologiji tip 45 | 2 | Transradijalni uvodnik sa M omotačem, dužine 10 i 16cm, 5,6 i 7F, sa ultra tankim zidom, koji omogućava smanjenje spoljašnjeg dijametra uvodnika za 1F, i time dozvoljavapovećanje unutrašnjeg lumena uvodnika i upotrebu materijala koji je za 1Fr veći u odnosu na spoljašnji dijametar. Set može biti sa metalnom iglom ili plastičnom kanilom. | Glidesheath Slender | Terumo Corporation, Japan | RM*ES7F10SQR | RSM008894 | 12028443 | Kom | 3600 | 20% | Medica Linea Pharm d.o.o | 11-13/25
| Materijal za interventnu neuroradiologiju | 404-1-110/24-119 | 45 | Sanitetski potrošni materijal za procedure u neuroradiologiji tip 45 | 3 | Špric i poveska za pneumatsku hemostazu sa čičkom na radijalnoj arteriji sa dva jastučića na naduvavanje uz pomoću špica : naduvavanje vazduhom balona na povesci, mogućnost postepenog popuštanja pristiska | TR Band Radial Artery Haemostasis Band | Terumo Corporation, Japan | XX*RF06L | RSM008895 | 12028444 | Kom | 1400 | 20% | Medica Linea Pharm d.o.o | 11-13/25
| Materijal za interventnu neuroradiologiju | 404-1-110/24-119 | 45 | Sanitetski potrošni materijal za procedure u neuroradiologiji tip 45 | 3 | Špric i poveska za pneumatsku hemostazu sa čičkom na radijalnoj arteriji sa dva jastučića na naduvavanje uz pomoću špica : naduvavanje vazduhom balona na povesci, mogućnost postepenog popuštanja pristiska | TR Band Radial Artery Haemostasis Band | Terumo Corporation, Japan | XX*RF06 | RSM008896 | 12028445 | Kom | 1400 | 20% | Medica Linea Pharm d.o.o | 11-13/25
| Materijal za interventnu neuroradiologiju | 404-1-110/24-119 | 46 | Sanitetski potrošni materijal za procedure u neuroradiologiji tip 46 | 1 | Adapter sa hemostatskom valvulom sa tubingom od 15cm sa trokrakom slavinom visokog pritiska u setu sa zatvaračem valvule. | Hemostasis Valve Adapter | Merit Medical Systems, Inc., SAD | HVA-100 | RSM008245 | 12027794 | Kom | 3650 | 20% | Aptus d.o.o | 11-3/25
| Materijal za interventnu neuroradiologiju | 404-1-110/24-119 | 47 | Sanitetski potrošni materijal za procedure u neuroradiologiji tip 47 | 1 | Automatske hemostatske Y valvule visokog pritiska 1020 psa za neuroradiološke intervencije sa integrisanom linijom, sa konstrukcijom valvule "dual-valve" za lako rukovanje jednom rukom i sa push-pull hemostatskom valvulom. | Connection | Balt Extrusion SAS, Francuska | RYVA | RSM008246 | 12027795 | Kom | 4500 | 20% | Aptus d.o.o | 11-3/25
| Materijal za interventnu neuroradiologiju | 404-1-110/24-119 | 48 | Sanitetski potrošni materijal za procedure u neuroradiologiji tip 48 | 1 | Kesa za infuziju pod pritiskom, sa valvulom na skali za dvostruku kontrolu pritiska bez manometra, u bojama (bela<250mmHg, zelena 250-300mmHg i crvena >300mmHg), mililitraže 500ml | Single Use Pressure Infusor Bag | Merit Medical Systems, Inc., SAD | PIB500 | RSM008247 | 12027796 | Kom | 3500 | 20% | Aptus d.o.o | 11-3/25
| Materijal za interventnu neuroradiologiju | 404-1-110/24-119 | 49 | Automatske hemostatske Y valvule visokog pritiska1020 psa za neuroradiološke intervencije sa integrisanom linijom. | 1 |  | Hemostasis Valve Sets, Ventil, hemostatski, za intravaskularne procedure, set | SCW MEDICATH LTD., Kina | 42.03.10004 | RSM009105 | 12028654 | Kom | 679 | 20% | Biostent d.o.o | 11-10/25
| Materijal za interventnu neuroradiologiju | 404-1-110/24-119 | 50 | Sanitetski potrošni materijal za procedure u neuroradiologiji tip 50 | 1 | Uvodnik za kateter, od ETFE materijala, sa dilatatorom od 4 do 11 F, dužine 10 cm sa iglom ili IV kanilom 18G i vodič sajlom do 50cm, kompatabilne sa žicom 0.025'',0.035'' i 0.038''. Dimenzije po zahtevu naručioca. | RADIFOCUS Introducer II | Terumo Corporation, Japan | RS*A10K10SQ | RSM008907 | 12028456 | Kom | 1900 | 20% | Medica Linea Pharm d.o.o | 11-13/25
| Materijal za interventnu neuroradiologiju | 404-1-110/24-119 | 50 | Sanitetski potrošni materijal za procedure u neuroradiologiji tip 50 | 1 | Uvodnik za kateter, od ETFE materijala, sa dilatatorom od 4 do 11 F, dužine 10 cm sa iglom ili IV kanilom 18G i vodič sajlom do 50cm, kompatabilne sa žicom 0.025'',0.035'' i 0.038''. Dimenzije po zahtevu naručioca. | RADIFOCUS Introducer II | Terumo Corporation, Japan | RS+A70K10SQ | RSM008908 | 12028457 | Kom | 1900 | 20% | Medica Linea Pharm d.o.o | 11-13/25
| Materijal za interventnu neuroradiologiju | 404-1-110/24-119 | 50 | Sanitetski potrošni materijal za procedure u neuroradiologiji tip 50 | 1 | Uvodnik za kateter, od ETFE materijala, sa dilatatorom od 4 do 11 F, dužine 10 cm sa iglom ili IV kanilom 18G i vodič sajlom do 50cm, kompatabilne sa žicom 0.025'',0.035'' i 0.038''. Dimenzije po zahtevu naručioca. | RADIFOCUS Introducer II | Terumo Corporation, Japan | RS*B40G10SQ | RSM008909 | 12028458 | Kom | 1900 | 20% | Medica Linea Pharm d.o.o | 11-13/25
| Materijal za interventnu neuroradiologiju | 404-1-110/24-119 | 50 | Sanitetski potrošni materijal za procedure u neuroradiologiji tip 50 | 1 | Uvodnik za kateter, od ETFE materijala, sa dilatatorom od 4 do 11 F, dužine 10 cm sa iglom ili IV kanilom 18G i vodič sajlom do 50cm, kompatabilne sa žicom 0.025'',0.035'' i 0.038''. Dimenzije po zahtevu naručioca. | RADIFOCUS Introducer II | Terumo Corporation, Japan | RS*B80N10SQ | RSM008910 | 12028459 | Kom | 1900 | 20% | Medica Linea Pharm d.o.o | 11-13/25
| Materijal za interventnu neuroradiologiju | 404-1-110/24-119 | 50 | Sanitetski potrošni materijal za procedure u neuroradiologiji tip 50 | 1 | Uvodnik za kateter, od ETFE materijala, sa dilatatorom od 4 do 11 F, dužine 10 cm sa iglom ili IV kanilom 18G i vodič sajlom do 50cm, kompatabilne sa žicom 0.025'',0.035'' i 0.038''. Dimenzije po zahtevu naručioca. | RADIFOCUS Introducer II | Terumo Corporation, Japan | RS*B70K10MR | RSM008911 | 12028460 | Kom | 1900 | 20% | Medica Linea Pharm d.o.o | 11-13/25
| Materijal za interventnu neuroradiologiju | 404-1-110/24-119 | 50 | Sanitetski potrošni materijal za procedure u neuroradiologiji tip 50 | 1 | Uvodnik za kateter, od ETFE materijala, sa dilatatorom od 4 do 11 F, dužine 10 cm sa iglom ili IV kanilom 18G i vodič sajlom do 50cm, kompatabilne sa žicom 0.025'',0.035'' i 0.038''. Dimenzije po zahtevu naručioca. | RADIFOCUS Introducer II | Terumo Corporation, Japan | RS+B80K10MQ | RSM008912 | 12028461 | Kom | 1900 | 20% | Medica Linea Pharm d.o.o | 11-13/25
| Materijal za interventnu neuroradiologiju | 404-1-110/24-119 | 50 | Sanitetski potrošni materijal za procedure u neuroradiologiji tip 50 | 1 | Uvodnik za kateter, od ETFE materijala, sa dilatatorom od 4 do 11 F, dužine 10 cm sa iglom ili IV kanilom 18G i vodič sajlom do 50cm, kompatabilne sa žicom 0.025'',0.035'' i 0.038''. Dimenzije po zahtevu naručioca. | RADIFOCUS Introducer II | Terumo Corporation, Japan | RS*A40G07SQ | RSM008913 | 12028462 | Kom | 1900 | 20% | Medica Linea Pharm d.o.o | 11-13/25
| Materijal za interventnu neuroradiologiju | 404-1-110/24-119 | 50 | Sanitetski potrošni materijal za procedure u neuroradiologiji tip 50 | 1 | Uvodnik za kateter, od ETFE materijala, sa dilatatorom od 4 do 11 F, dužine 10 cm sa iglom ili IV kanilom 18G i vodič sajlom do 50cm, kompatabilne sa žicom 0.025'',0.035'' i 0.038''. Dimenzije po zahtevu naručioca. | RADIFOCUS Introducer II | Terumo Corporation, Japan | RS+B60K10MQ | RSM008914 | 12028463 | Kom | 1900 | 20% | Medica Linea Pharm d.o.o | 11-13/25
| Materijal za interventnu neuroradiologiju | 404-1-110/24-119 | 50 | Sanitetski potrošni materijal za procedure u neuroradiologiji tip 50 | 1 | Uvodnik za kateter, od ETFE materijala, sa dilatatorom od 4 do 11 F, dužine 10 cm sa iglom ili IV kanilom 18G i vodič sajlom do 50cm, kompatabilne sa žicom 0.025'',0.035'' i 0.038''. Dimenzije po zahtevu naručioca. | RADIFOCUS Introducer II | Terumo Corporation, Japan | RS*B70N10MQ | RSM008915 | 12028464 | Kom | 1900 | 20% | Medica Linea Pharm d.o.o | 11-13/25
| Materijal za interventnu neuroradiologiju | 404-1-110/24-119 | 50 | Sanitetski potrošni materijal za procedure u neuroradiologiji tip 50 | 1 | Uvodnik za kateter, od ETFE materijala, sa dilatatorom od 4 do 11 F, dužine 10 cm sa iglom ili IV kanilom 18G i vodič sajlom do 50cm, kompatabilne sa žicom 0.025'',0.035'' i 0.038''. Dimenzije po zahtevu naručioca. | RADIFOCUS Introducer II | Terumo Corporation, Japan | RS+C70N10NR | RSM008916 | 12028465 | Kom | 1900 | 20% | Medica Linea Pharm d.o.o | 11-13/25
| Materijal za interventnu neuroradiologiju | 404-1-110/24-119 | 50 | Sanitetski potrošni materijal za procedure u neuroradiologiji tip 50 | 1 | Uvodnik za kateter, od ETFE materijala, sa dilatatorom od 4 do 11 F, dužine 10 cm sa iglom ili IV kanilom 18G i vodič sajlom do 50cm, kompatabilne sa žicom 0.025'',0.035'' i 0.038''. Dimenzije po zahtevu naručioca. | RADIFOCUS Introducer II | Terumo Corporation, Japan | RS*A60G07SQ | RSM008917 | 12028466 | Kom | 1900 | 20% | Medica Linea Pharm d.o.o | 11-13/25
| Materijal za interventnu neuroradiologiju | 404-1-110/24-119 | 50 | Sanitetski potrošni materijal za procedure u neuroradiologiji tip 50 | 1 | Uvodnik za kateter, od ETFE materijala, sa dilatatorom od 4 do 11 F, dužine 10 cm sa iglom ili IV kanilom 18G i vodič sajlom do 50cm, kompatabilne sa žicom 0.025'',0.035'' i 0.038''. Dimenzije po zahtevu naručioca. | RADIFOCUS Introducer II | Terumo Corporation, Japan | RS+B80N10MR | RSM008918 | 12028467 | Kom | 1900 | 20% | Medica Linea Pharm d.o.o | 11-13/25
| Materijal za interventnu neuroradiologiju | 404-1-110/24-119 | 50 | Sanitetski potrošni materijal za procedure u neuroradiologiji tip 50 | 1 | Uvodnik za kateter, od ETFE materijala, sa dilatatorom od 4 do 11 F, dužine 10 cm sa iglom ili IV kanilom 18G i vodič sajlom do 50cm, kompatabilne sa žicom 0.025'',0.035'' i 0.038''. Dimenzije po zahtevu naručioca. | RADIFOCUS Introducer II | Terumo Corporation, Japan | RS*A50K10AQ | RSM008919 | 12028468 | Kom | 1900 | 20% | Medica Linea Pharm d.o.o | 11-13/25
| Materijal za interventnu neuroradiologiju | 404-1-110/24-119 | 50 | Sanitetski potrošni materijal za procedure u neuroradiologiji tip 50 | 1 | Uvodnik za kateter, od ETFE materijala, sa dilatatorom od 4 do 11 F, dužine 10 cm sa iglom ili IV kanilom 18G i vodič sajlom do 50cm, kompatabilne sa žicom 0.025'',0.035'' i 0.038''. Dimenzije po zahtevu naručioca. | RADIFOCUS Introducer II | Terumo Corporation, Japan | RS*C80N25NR | RSM008920 | 12028469 | Kom | 1900 | 20% | Medica Linea Pharm d.o.o | 11-13/25
| Materijal za interventnu neuroradiologiju | 404-1-110/24-119 | 50 | Sanitetski potrošni materijal za procedure u neuroradiologiji tip 50 | 1 | Uvodnik za kateter, od ETFE materijala, sa dilatatorom od 4 do 11 F, dužine 10 cm sa iglom ili IV kanilom 18G i vodič sajlom do 50cm, kompatabilne sa žicom 0.025'',0.035'' i 0.038''. Dimenzije po zahtevu naručioca. | RADIFOCUS Introducer II | Terumo Corporation, Japan | RS*A11K10SQ | RSM008921 | 12028470 | Kom | 1900 | 20% | Medica Linea Pharm d.o.o | 11-13/25
| Materijal za interventnu neuroradiologiju | 404-1-110/24-119 | 50 | Sanitetski potrošni materijal za procedure u neuroradiologiji tip 50 | 1 | Uvodnik za kateter, od ETFE materijala, sa dilatatorom od 4 do 11 F, dužine 10 cm sa iglom ili IV kanilom 18G i vodič sajlom do 50cm, kompatabilne sa žicom 0.025'',0.035'' i 0.038''. Dimenzije po zahtevu naručioca. | RADIFOCUS Introducer II | Terumo Corporation, Japan | RS+A50K10AQ | RSM008922 | 12028471 | Kom | 1900 | 20% | Medica Linea Pharm d.o.o | 11-13/25
| Materijal za interventnu neuroradiologiju | 404-1-110/24-119 | 50 | Sanitetski potrošni materijal za procedure u neuroradiologiji tip 50 | 1 | Uvodnik za kateter, od ETFE materijala, sa dilatatorom od 4 do 11 F, dužine 10 cm sa iglom ili IV kanilom 18G i vodič sajlom do 50cm, kompatabilne sa žicom 0.025'',0.035'' i 0.038''. Dimenzije po zahtevu naručioca. | RADIFOCUS Introducer II | Terumo Corporation, Japan | RS*B60K10MQ | RSM008923 | 12028472 | Kom | 1900 | 20% | Medica Linea Pharm d.o.o | 11-13/25
| Materijal za interventnu neuroradiologiju | 404-1-110/24-119 | 50 | Sanitetski potrošni materijal za procedure u neuroradiologiji tip 50 | 1 | Uvodnik za kateter, od ETFE materijala, sa dilatatorom od 4 do 11 F, dužine 10 cm sa iglom ili IV kanilom 18G i vodič sajlom do 50cm, kompatabilne sa žicom 0.025'',0.035'' i 0.038''. Dimenzije po zahtevu naručioca. | RADIFOCUS Introducer II | Terumo Corporation, Japan | RS+R50N10MQ | RSM008924 | 12028473 | Kom | 1900 | 20% | Medica Linea Pharm d.o.o | 11-13/25
| Materijal za interventnu neuroradiologiju | 404-1-110/24-119 | 50 | Sanitetski potrošni materijal za procedure u neuroradiologiji tip 50 | 1 | Uvodnik za kateter, od ETFE materijala, sa dilatatorom od 4 do 11 F, dužine 10 cm sa iglom ili IV kanilom 18G i vodič sajlom do 50cm, kompatabilne sa žicom 0.025'',0.035'' i 0.038''. Dimenzije po zahtevu naručioca. | RADIFOCUS Introducer II | Terumo Corporation, Japan | RS*B10N10SQ | RSM008925 | 12028474 | Kom | 1900 | 20% | Medica Linea Pharm d.o.o | 11-13/25
| Materijal za interventnu neuroradiologiju | 404-1-110/24-119 | 50 | Sanitetski potrošni materijal za procedure u neuroradiologiji tip 50 | 1 | Uvodnik za kateter, od ETFE materijala, sa dilatatorom od 4 do 11 F, dužine 10 cm sa iglom ili IV kanilom 18G i vodič sajlom do 50cm, kompatabilne sa žicom 0.025'',0.035'' i 0.038''. Dimenzije po zahtevu naručioca. | RADIFOCUS Introducer II | Terumo Corporation, Japan | RS*B90N10MQ | RSM008926 | 12028475 | Kom | 1900 | 20% | Medica Linea Pharm d.o.o | 11-13/25
| Materijal za interventnu neuroradiologiju | 404-1-110/24-119 | 50 | Sanitetski potrošni materijal za procedure u neuroradiologiji tip 50 | 1 | Uvodnik za kateter, od ETFE materijala, sa dilatatorom od 4 do 11 F, dužine 10 cm sa iglom ili IV kanilom 18G i vodič sajlom do 50cm, kompatabilne sa žicom 0.025'',0.035'' i 0.038''. Dimenzije po zahtevu naručioca. | RADIFOCUS Introducer II | Terumo Corporation, Japan | RS*A70K10SQ | RSM008927 | 12028476 | Kom | 1900 | 20% | Medica Linea Pharm d.o.o | 11-13/25
| Materijal za interventnu neuroradiologiju | 404-1-110/24-119 | 50 | Sanitetski potrošni materijal za procedure u neuroradiologiji tip 50 | 1 | Uvodnik za kateter, od ETFE materijala, sa dilatatorom od 4 do 11 F, dužine 10 cm sa iglom ili IV kanilom 18G i vodič sajlom do 50cm, kompatabilne sa žicom 0.025'',0.035'' i 0.038''. Dimenzije po zahtevu naručioca. | RADIFOCUS Introducer II | Terumo Corporation, Japan | RS*B11N25AQ | RSM008928 | 12028477 | Kom | 1900 | 20% | Medica Linea Pharm d.o.o | 11-13/25
| Materijal za interventnu neuroradiologiju | 404-1-110/24-119 | 50 | Sanitetski potrošni materijal za procedure u neuroradiologiji tip 50 | 1 | Uvodnik za kateter, od ETFE materijala, sa dilatatorom od 4 do 11 F, dužine 10 cm sa iglom ili IV kanilom 18G i vodič sajlom do 50cm, kompatabilne sa žicom 0.025'',0.035'' i 0.038''. Dimenzije po zahtevu naručioca. | RADIFOCUS Introducer II | Terumo Corporation, Japan | RS*A50G07SQ | RSM008929 | 12028478 | Kom | 1900 | 20% | Medica Linea Pharm d.o.o | 11-13/25
| Materijal za interventnu neuroradiologiju | 404-1-110/24-119 | 50 | Sanitetski potrošni materijal za procedure u neuroradiologiji tip 50 | 1 | Uvodnik za kateter, od ETFE materijala, sa dilatatorom od 4 do 11 F, dužine 10 cm sa iglom ili IV kanilom 18G i vodič sajlom do 50cm, kompatabilne sa žicom 0.025'',0.035'' i 0.038''. Dimenzije po zahtevu naručioca. | RADIFOCUS Introducer II | Terumo Corporation, Japan | RS*A80K10SQ | RSM008930 | 12028479 | Kom | 1900 | 20% | Medica Linea Pharm d.o.o | 11-13/25
| Materijal za interventnu neuroradiologiju | 404-1-110/24-119 | 50 | Sanitetski potrošni materijal za procedure u neuroradiologiji tip 50 | 1 | Uvodnik za kateter, od ETFE materijala, sa dilatatorom od 4 do 11 F, dužine 10 cm sa iglom ili IV kanilom 18G i vodič sajlom do 50cm, kompatabilne sa žicom 0.025'',0.035'' i 0.038''. Dimenzije po zahtevu naručioca. | RADIFOCUS Introducer II | Terumo Corporation, Japan | RS+B80N10MQ | RSM008931 | 12028480 | Kom | 1900 | 20% | Medica Linea Pharm d.o.o | 11-13/25
| Materijal za interventnu neuroradiologiju | 404-1-110/24-119 | 50 | Sanitetski potrošni materijal za procedure u neuroradiologiji tip 50 | 1 | Uvodnik za kateter, od ETFE materijala, sa dilatatorom od 4 do 11 F, dužine 10 cm sa iglom ili IV kanilom 18G i vodič sajlom do 50cm, kompatabilne sa žicom 0.025'',0.035'' i 0.038''. Dimenzije po zahtevu naručioca. | RADIFOCUS Introducer II | Terumo Corporation, Japan | RS+B60N10MQ | RSM008932 | 12028481 | Kom | 1900 | 20% | Medica Linea Pharm d.o.o | 11-13/25
| Materijal za interventnu neuroradiologiju | 404-1-110/24-119 | 50 | Sanitetski potrošni materijal za procedure u neuroradiologiji tip 50 | 1 | Uvodnik za kateter, od ETFE materijala, sa dilatatorom od 4 do 11 F, dužine 10 cm sa iglom ili IV kanilom 18G i vodič sajlom do 50cm, kompatabilne sa žicom 0.025'',0.035'' i 0.038''. Dimenzije po zahtevu naručioca. | RADIFOCUS Introducer II | Terumo Corporation, Japan | RS*B10K10MQ | RSM008933 | 12028482 | Kom | 1900 | 20% | Medica Linea Pharm d.o.o | 11-13/25
| Materijal za interventnu neuroradiologiju | 404-1-110/24-119 | 50 | Sanitetski potrošni materijal za procedure u neuroradiologiji tip 50 | 1 | Uvodnik za kateter, od ETFE materijala, sa dilatatorom od 4 do 11 F, dužine 10 cm sa iglom ili IV kanilom 18G i vodič sajlom do 50cm, kompatabilne sa žicom 0.025'',0.035'' i 0.038''. Dimenzije po zahtevu naručioca. | RADIFOCUS Introducer II | Terumo Corporation, Japan | RS*C60N25NR | RSM008934 | 12028483 | Kom | 1900 | 20% | Medica Linea Pharm d.o.o | 11-13/25
| Materijal za interventnu neuroradiologiju | 404-1-110/24-119 | 50 | Sanitetski potrošni materijal za procedure u neuroradiologiji tip 50 | 1 | Uvodnik za kateter, od ETFE materijala, sa dilatatorom od 4 do 11 F, dužine 10 cm sa iglom ili IV kanilom 18G i vodič sajlom do 50cm, kompatabilne sa žicom 0.025'',0.035'' i 0.038''. Dimenzije po zahtevu naručioca. | RADIFOCUS Introducer II | Terumo Corporation, Japan | RS+A40G10SQ | RSM008935 | 12028484 | Kom | 1900 | 20% | Medica Linea Pharm d.o.o | 11-13/25
| Materijal za interventnu neuroradiologiju | 404-1-110/24-119 | 50 | Sanitetski potrošni materijal za procedure u neuroradiologiji tip 50 | 1 | Uvodnik za kateter, od ETFE materijala, sa dilatatorom od 4 do 11 F, dužine 10 cm sa iglom ili IV kanilom 18G i vodič sajlom do 50cm, kompatabilne sa žicom 0.025'',0.035'' i 0.038''. Dimenzije po zahtevu naručioca. | RADIFOCUS Introducer II | Terumo Corporation, Japan | RS+B50N10MR | RSM008936 | 12028485 | Kom | 1900 | 20% | Medica Linea Pharm d.o.o | 11-13/25
| Materijal za interventnu neuroradiologiju | 404-1-110/24-119 | 50 | Sanitetski potrošni materijal za procedure u neuroradiologiji tip 50 | 1 | Uvodnik za kateter, od ETFE materijala, sa dilatatorom od 4 do 11 F, dužine 10 cm sa iglom ili IV kanilom 18G i vodič sajlom do 50cm, kompatabilne sa žicom 0.025'',0.035'' i 0.038''. Dimenzije po zahtevu naručioca. | RADIFOCUS Introducer II | Terumo Corporation, Japan | RS+C80N10NR | RSM008937 | 12028486 | Kom | 1900 | 20% | Medica Linea Pharm d.o.o | 11-13/25
| Materijal za interventnu neuroradiologiju | 404-1-110/24-119 | 50 | Sanitetski potrošni materijal za procedure u neuroradiologiji tip 50 | 1 | Uvodnik za kateter, od ETFE materijala, sa dilatatorom od 4 do 11 F, dužine 10 cm sa iglom ili IV kanilom 18G i vodič sajlom do 50cm, kompatabilne sa žicom 0.025'',0.035'' i 0.038''. Dimenzije po zahtevu naručioca. | RADIFOCUS Introducer II | Terumo Corporation, Japan | RS*B70K10MQ | RSM008938 | 12028487 | Kom | 1900 | 20% | Medica Linea Pharm d.o.o | 11-13/25
| Materijal za interventnu neuroradiologiju | 404-1-110/24-119 | 50 | Sanitetski potrošni materijal za procedure u neuroradiologiji tip 50 | 1 | Uvodnik za kateter, od ETFE materijala, sa dilatatorom od 4 do 11 F, dužine 10 cm sa iglom ili IV kanilom 18G i vodič sajlom do 50cm, kompatabilne sa žicom 0.025'',0.035'' i 0.038''. Dimenzije po zahtevu naručioca. | RADIFOCUS Introducer II | Terumo Corporation, Japan | RS*B80N25AQ | RSM008939 | 12028488 | Kom | 1900 | 20% | Medica Linea Pharm d.o.o | 11-13/25
| Materijal za interventnu neuroradiologiju | 404-1-110/24-119 | 50 | Sanitetski potrošni materijal za procedure u neuroradiologiji tip 50 | 1 | Uvodnik za kateter, od ETFE materijala, sa dilatatorom od 4 do 11 F, dužine 10 cm sa iglom ili IV kanilom 18G i vodič sajlom do 50cm, kompatabilne sa žicom 0.025'',0.035'' i 0.038''. Dimenzije po zahtevu naručioca. | RADIFOCUS Introducer II | Terumo Corporation, Japan | RS+R80N10MQ | RSM008940 | 12028489 | Kom | 1900 | 20% | Medica Linea Pharm d.o.o | 11-13/25
| Materijal za interventnu neuroradiologiju | 404-1-110/24-119 | 50 | Sanitetski potrošni materijal za procedure u neuroradiologiji tip 50 | 1 | Uvodnik za kateter, od ETFE materijala, sa dilatatorom od 4 do 11 F, dužine 10 cm sa iglom ili IV kanilom 18G i vodič sajlom do 50cm, kompatabilne sa žicom 0.025'',0.035'' i 0.038''. Dimenzije po zahtevu naručioca. | RADIFOCUS Introducer II | Terumo Corporation, Japan | RS+R60N10MQ | RSM008941 | 12028490 | Kom | 1900 | 20% | Medica Linea Pharm d.o.o | 11-13/25
| Materijal za interventnu neuroradiologiju | 404-1-110/24-119 | 50 | Sanitetski potrošni materijal za procedure u neuroradiologiji tip 50 | 1 | Uvodnik za kateter, od ETFE materijala, sa dilatatorom od 4 do 11 F, dužine 10 cm sa iglom ili IV kanilom 18G i vodič sajlom do 50cm, kompatabilne sa žicom 0.025'',0.035'' i 0.038''. Dimenzije po zahtevu naručioca. | RADIFOCUS Introducer II | Terumo Corporation, Japan | RS*B11N10MQ | RSM008942 | 12028491 | Kom | 1900 | 20% | Medica Linea Pharm d.o.o | 11-13/25
| Materijal za interventnu neuroradiologiju | 404-1-110/24-119 | 50 | Sanitetski potrošni materijal za procedure u neuroradiologiji tip 50 | 1 | Uvodnik za kateter, od ETFE materijala, sa dilatatorom od 4 do 11 F, dužine 10 cm sa iglom ili IV kanilom 18G i vodič sajlom do 50cm, kompatabilne sa žicom 0.025'',0.035'' i 0.038''. Dimenzije po zahtevu naručioca. | RADIFOCUS Introducer II | Terumo Corporation, Japan | RS*C60N10NR | RSM008943 | 12028492 | Kom | 1900 | 20% | Medica Linea Pharm d.o.o | 11-13/25
| Materijal za interventnu neuroradiologiju | 404-1-110/24-119 | 50 | Sanitetski potrošni materijal za procedure u neuroradiologiji tip 50 | 1 | Uvodnik za kateter, od ETFE materijala, sa dilatatorom od 4 do 11 F, dužine 10 cm sa iglom ili IV kanilom 18G i vodič sajlom do 50cm, kompatabilne sa žicom 0.025'',0.035'' i 0.038''. Dimenzije po zahtevu naručioca. | RADIFOCUS Introducer II | Terumo Corporation, Japan | RS+B40K10MQ | RSM008944 | 12028493 | Kom | 1900 | 20% | Medica Linea Pharm d.o.o | 11-13/25
| Materijal za interventnu neuroradiologiju | 404-1-110/24-119 | 50 | Sanitetski potrošni materijal za procedure u neuroradiologiji tip 50 | 1 | Uvodnik za kateter, od ETFE materijala, sa dilatatorom od 4 do 11 F, dužine 10 cm sa iglom ili IV kanilom 18G i vodič sajlom do 50cm, kompatabilne sa žicom 0.025'',0.035'' i 0.038''. Dimenzije po zahtevu naručioca. | RADIFOCUS Introducer II | Terumo Corporation, Japan | RS+B50K25AQ | RSM008945 | 12028494 | Kom | 1900 | 20% | Medica Linea Pharm d.o.o | 11-13/25
| Materijal za interventnu neuroradiologiju | 404-1-110/24-119 | 50 | Sanitetski potrošni materijal za procedure u neuroradiologiji tip 50 | 1 | Uvodnik za kateter, od ETFE materijala, sa dilatatorom od 4 do 11 F, dužine 10 cm sa iglom ili IV kanilom 18G i vodič sajlom do 50cm, kompatabilne sa žicom 0.025'',0.035'' i 0.038''. Dimenzije po zahtevu naručioca. | RADIFOCUS Introducer II | Terumo Corporation, Japan | RS+B70N25AQ | RSM008946 | 12028495 | Kom | 1900 | 20% | Medica Linea Pharm d.o.o | 11-13/25
| Materijal za interventnu neuroradiologiju | 404-1-110/24-119 | 50 | Sanitetski potrošni materijal za procedure u neuroradiologiji tip 50 | 1 | Uvodnik za kateter, od ETFE materijala, sa dilatatorom od 4 do 11 F, dužine 10 cm sa iglom ili IV kanilom 18G i vodič sajlom do 50cm, kompatabilne sa žicom 0.025'',0.035'' i 0.038''. Dimenzije po zahtevu naručioca. | RADIFOCUS Introducer II | Terumo Corporation, Japan | RS+A60K10AQ | RSM008947 | 12028496 | Kom | 1900 | 20% | Medica Linea Pharm d.o.o | 11-13/25
| Materijal za interventnu neuroradiologiju | 404-1-110/24-119 | 50 | Sanitetski potrošni materijal za procedure u neuroradiologiji tip 50 | 1 | Uvodnik za kateter, od ETFE materijala, sa dilatatorom od 4 do 11 F, dužine 10 cm sa iglom ili IV kanilom 18G i vodič sajlom do 50cm, kompatabilne sa žicom 0.025'',0.035'' i 0.038''. Dimenzije po zahtevu naručioca. | RADIFOCUS Introducer II | Terumo Corporation, Japan | RS+A50G07SQ | RSM008948 | 12028497 | Kom | 1900 | 20% | Medica Linea Pharm d.o.o | 11-13/25
| Materijal za interventnu neuroradiologiju | 404-1-110/24-119 | 50 | Sanitetski potrošni materijal za procedure u neuroradiologiji tip 50 | 1 | Uvodnik za kateter, od ETFE materijala, sa dilatatorom od 4 do 11 F, dužine 10 cm sa iglom ili IV kanilom 18G i vodič sajlom do 50cm, kompatabilne sa žicom 0.025'',0.035'' i 0.038''. Dimenzije po zahtevu naručioca. | RADIFOCUS Introducer II | Terumo Corporation, Japan | RS*C40K25NR | RSM008949 | 12028498 | Kom | 1900 | 20% | Medica Linea Pharm d.o.o | 11-13/25
| Materijal za interventnu neuroradiologiju | 404-1-110/24-119 | 50 | Sanitetski potrošni materijal za procedure u neuroradiologiji tip 50 | 1 | Uvodnik za kateter, od ETFE materijala, sa dilatatorom od 4 do 11 F, dužine 10 cm sa iglom ili IV kanilom 18G i vodič sajlom do 50cm, kompatabilne sa žicom 0.025'',0.035'' i 0.038''. Dimenzije po zahtevu naručioca. | RADIFOCUS Introducer II | Terumo Corporation, Japan | RS*C10N10NR | RSM008950 | 12028499 | Kom | 1900 | 20% | Medica Linea Pharm d.o.o | 11-13/25
| Materijal za interventnu neuroradiologiju | 404-1-110/24-119 | 50 | Sanitetski potrošni materijal za procedure u neuroradiologiji tip 50 | 1 | Uvodnik za kateter, od ETFE materijala, sa dilatatorom od 4 do 11 F, dužine 10 cm sa iglom ili IV kanilom 18G i vodič sajlom do 50cm, kompatabilne sa žicom 0.025'',0.035'' i 0.038''. Dimenzije po zahtevu naručioca. | RADIFOCUS Introducer II | Terumo Corporation, Japan | RS+C80N25NR | RSM008951 | 12028500 | Kom | 1900 | 20% | Medica Linea Pharm d.o.o | 11-13/25
| Materijal za interventnu neuroradiologiju | 404-1-110/24-119 | 50 | Sanitetski potrošni materijal za procedure u neuroradiologiji tip 50 | 1 | Uvodnik za kateter, od ETFE materijala, sa dilatatorom od 4 do 11 F, dužine 10 cm sa iglom ili IV kanilom 18G i vodič sajlom do 50cm, kompatabilne sa žicom 0.025'',0.035'' i 0.038''. Dimenzije po zahtevu naručioca. | RADIFOCUS Introducer II | Terumo Corporation, Japan | RS+B40G10SQ | RSM008952 | 12028501 | Kom | 1900 | 20% | Medica Linea Pharm d.o.o | 11-13/25
| Materijal za interventnu neuroradiologiju | 404-1-110/24-119 | 50 | Sanitetski potrošni materijal za procedure u neuroradiologiji tip 50 | 1 | Uvodnik za kateter, od ETFE materijala, sa dilatatorom od 4 do 11 F, dužine 10 cm sa iglom ili IV kanilom 18G i vodič sajlom do 50cm, kompatabilne sa žicom 0.025'',0.035'' i 0.038''. Dimenzije po zahtevu naručioca. | RADIFOCUS Introducer II | Terumo Corporation, Japan | RS+B40K10SQ | RSM008953 | 12028502 | Kom | 1900 | 20% | Medica Linea Pharm d.o.o | 11-13/25
| Materijal za interventnu neuroradiologiju | 404-1-110/24-119 | 50 | Sanitetski potrošni materijal za procedure u neuroradiologiji tip 50 | 1 | Uvodnik za kateter, od ETFE materijala, sa dilatatorom od 4 do 11 F, dužine 10 cm sa iglom ili IV kanilom 18G i vodič sajlom do 50cm, kompatabilne sa žicom 0.025'',0.035'' i 0.038''. Dimenzije po zahtevu naručioca. | RADIFOCUS Introducer II | Terumo Corporation, Japan | RS*B60G07SQ | RSM008954 | 12028503 | Kom | 1900 | 20% | Medica Linea Pharm d.o.o | 11-13/25
| Materijal za interventnu neuroradiologiju | 404-1-110/24-119 | 50 | Sanitetski potrošni materijal za procedure u neuroradiologiji tip 50 | 1 | Uvodnik za kateter, od ETFE materijala, sa dilatatorom od 4 do 11 F, dužine 10 cm sa iglom ili IV kanilom 18G i vodič sajlom do 50cm, kompatabilne sa žicom 0.025'',0.035'' i 0.038''. Dimenzije po zahtevu naručioca. | RADIFOCUS Introducer II | Terumo Corporation, Japan | RS*B10N25AQ | RSM008955 | 12028504 | Kom | 1900 | 20% | Medica Linea Pharm d.o.o | 11-13/25
| Materijal za interventnu neuroradiologiju | 404-1-110/24-119 | 50 | Sanitetski potrošni materijal za procedure u neuroradiologiji tip 50 | 1 | Uvodnik za kateter, od ETFE materijala, sa dilatatorom od 4 do 11 F, dužine 10 cm sa iglom ili IV kanilom 18G i vodič sajlom do 50cm, kompatabilne sa žicom 0.025'',0.035'' i 0.038''. Dimenzije po zahtevu naručioca. | RADIFOCUS Introducer II | Terumo Corporation, Japan | RS*C11N10NR | RSM008956 | 12028505 | Kom | 1900 | 20% | Medica Linea Pharm d.o.o | 11-13/25
| Materijal za interventnu neuroradiologiju | 404-1-110/24-119 | 50 | Sanitetski potrošni materijal za procedure u neuroradiologiji tip 50 | 1 | Uvodnik za kateter, od ETFE materijala, sa dilatatorom od 4 do 11 F, dužine 10 cm sa iglom ili IV kanilom 18G i vodič sajlom do 50cm, kompatabilne sa žicom 0.025'',0.035'' i 0.038''. Dimenzije po zahtevu naručioca. | RADIFOCUS Introducer II | Terumo Corporation, Japan | RS+B60K10MR | RSM008957 | 12028506 | Kom | 1900 | 20% | Medica Linea Pharm d.o.o | 11-13/25
| Materijal za interventnu neuroradiologiju | 404-1-110/24-119 | 50 | Sanitetski potrošni materijal za procedure u neuroradiologiji tip 50 | 1 | Uvodnik za kateter, od ETFE materijala, sa dilatatorom od 4 do 11 F, dužine 10 cm sa iglom ili IV kanilom 18G i vodič sajlom do 50cm, kompatabilne sa žicom 0.025'',0.035'' i 0.038''. Dimenzije po zahtevu naručioca. | RADIFOCUS Introducer II | Terumo Corporation, Japan | RS+C40K25NR | RSM008958 | 12028507 | Kom | 1900 | 20% | Medica Linea Pharm d.o.o | 11-13/25
| Materijal za interventnu neuroradiologiju | 404-1-110/24-119 | 50 | Sanitetski potrošni materijal za procedure u neuroradiologiji tip 50 | 1 | Uvodnik za kateter, od ETFE materijala, sa dilatatorom od 4 do 11 F, dužine 10 cm sa iglom ili IV kanilom 18G i vodič sajlom do 50cm, kompatabilne sa žicom 0.025'',0.035'' i 0.038''. Dimenzije po zahtevu naručioca. | RADIFOCUS Introducer II | Terumo Corporation, Japan | RS+B80N10SQ | RSM008959 | 12028508 | Kom | 1900 | 20% | Medica Linea Pharm d.o.o | 11-13/25
| Materijal za interventnu neuroradiologiju | 404-1-110/24-119 | 50 | Sanitetski potrošni materijal za procedure u neuroradiologiji tip 50 | 1 | Uvodnik za kateter, od ETFE materijala, sa dilatatorom od 4 do 11 F, dužine 10 cm sa iglom ili IV kanilom 18G i vodič sajlom do 50cm, kompatabilne sa žicom 0.025'',0.035'' i 0.038''. Dimenzije po zahtevu naručioca. | RADIFOCUS Introducer II | Terumo Corporation, Japan | RS+R50K10MQ | RSM008960 | 12028509 | Kom | 1900 | 20% | Medica Linea Pharm d.o.o | 11-13/25
| Materijal za interventnu neuroradiologiju | 404-1-110/24-119 | 50 | Sanitetski potrošni materijal za procedure u neuroradiologiji tip 50 | 1 | Uvodnik za kateter, od ETFE materijala, sa dilatatorom od 4 do 11 F, dužine 10 cm sa iglom ili IV kanilom 18G i vodič sajlom do 50cm, kompatabilne sa žicom 0.025'',0.035'' i 0.038''. Dimenzije po zahtevu naručioca. | RADIFOCUS Introducer II | Terumo Corporation, Japan | RS*R50N10MQ | RSM008961 | 12028510 | Kom | 1900 | 20% | Medica Linea Pharm d.o.o | 11-13/25
| Materijal za interventnu neuroradiologiju | 404-1-110/24-119 | 50 | Sanitetski potrošni materijal za procedure u neuroradiologiji tip 50 | 1 | Uvodnik za kateter, od ETFE materijala, sa dilatatorom od 4 do 11 F, dužine 10 cm sa iglom ili IV kanilom 18G i vodič sajlom do 50cm, kompatabilne sa žicom 0.025'',0.035'' i 0.038''. Dimenzije po zahtevu naručioca. | RADIFOCUS Introducer II | Terumo Corporation, Japan | RS*B40K10AQ | RSM008962 | 12028511 | Kom | 1900 | 20% | Medica Linea Pharm d.o.o | 11-13/25
| Materijal za interventnu neuroradiologiju | 404-1-110/24-119 | 50 | Sanitetski potrošni materijal za procedure u neuroradiologiji tip 50 | 1 | Uvodnik za kateter, od ETFE materijala, sa dilatatorom od 4 do 11 F, dužine 10 cm sa iglom ili IV kanilom 18G i vodič sajlom do 50cm, kompatabilne sa žicom 0.025'',0.035'' i 0.038''. Dimenzije po zahtevu naručioca. | RADIFOCUS Introducer II | Terumo Corporation, Japan | RS+R40K10MQ | RSM008963 | 12028512 | Kom | 1900 | 20% | Medica Linea Pharm d.o.o | 11-13/25
| Materijal za interventnu neuroradiologiju | 404-1-110/24-119 | 50 | Sanitetski potrošni materijal za procedure u neuroradiologiji tip 50 | 1 | Uvodnik za kateter, od ETFE materijala, sa dilatatorom od 4 do 11 F, dužine 10 cm sa iglom ili IV kanilom 18G i vodič sajlom do 50cm, kompatabilne sa žicom 0.025'',0.035'' i 0.038''. Dimenzije po zahtevu naručioca. | RADIFOCUS Introducer II | Terumo Corporation, Japan | RS+A40K10AQ | RSM008964 | 12028513 | Kom | 1900 | 20% | Medica Linea Pharm d.o.o | 11-13/25
| Materijal za interventnu neuroradiologiju | 404-1-110/24-119 | 50 | Sanitetski potrošni materijal za procedure u neuroradiologiji tip 50 | 1 | Uvodnik za kateter, od ETFE materijala, sa dilatatorom od 4 do 11 F, dužine 10 cm sa iglom ili IV kanilom 18G i vodič sajlom do 50cm, kompatabilne sa žicom 0.025'',0.035'' i 0.038''. Dimenzije po zahtevu naručioca. | RADIFOCUS Introducer II | Terumo Corporation, Japan | RS*B90N10SQ | RSM008965 | 12028514 | Kom | 1900 | 20% | Medica Linea Pharm d.o.o | 11-13/25
| Materijal za interventnu neuroradiologiju | 404-1-110/24-119 | 50 | Sanitetski potrošni materijal za procedure u neuroradiologiji tip 50 | 1 | Uvodnik za kateter, od ETFE materijala, sa dilatatorom od 4 do 11 F, dužine 10 cm sa iglom ili IV kanilom 18G i vodič sajlom do 50cm, kompatabilne sa žicom 0.025'',0.035'' i 0.038''. Dimenzije po zahtevu naručioca. | RADIFOCUS Introducer II | Terumo Corporation, Japan | RS+C60N25NR | RSM008966 | 12028515 | Kom | 1900 | 20% | Medica Linea Pharm d.o.o | 11-13/25
| Materijal za interventnu neuroradiologiju | 404-1-110/24-119 | 50 | Sanitetski potrošni materijal za procedure u neuroradiologiji tip 50 | 1 | Uvodnik za kateter, od ETFE materijala, sa dilatatorom od 4 do 11 F, dužine 10 cm sa iglom ili IV kanilom 18G i vodič sajlom do 50cm, kompatabilne sa žicom 0.025'',0.035'' i 0.038''. Dimenzije po zahtevu naručioca. | RADIFOCUS Introducer II | Terumo Corporation, Japan | RS*A60G16SQZ | RSM008967 | 12028516 | Kom | 1900 | 20% | Medica Linea Pharm d.o.o | 11-13/25
| Materijal za interventnu neuroradiologiju | 404-1-110/24-119 | 50 | Sanitetski potrošni materijal za procedure u neuroradiologiji tip 50 | 1 | Uvodnik za kateter, od ETFE materijala, sa dilatatorom od 4 do 11 F, dužine 10 cm sa iglom ili IV kanilom 18G i vodič sajlom do 50cm, kompatabilne sa žicom 0.025'',0.035'' i 0.038''. Dimenzije po zahtevu naručioca. | RADIFOCUS Introducer II | Terumo Corporation, Japan | RS*B80K10MQ | RSM008968 | 12028517 | Kom | 1900 | 20% | Medica Linea Pharm d.o.o | 11-13/25
| Materijal za interventnu neuroradiologiju | 404-1-110/24-119 | 50 | Sanitetski potrošni materijal za procedure u neuroradiologiji tip 50 | 1 | Uvodnik za kateter, od ETFE materijala, sa dilatatorom od 4 do 11 F, dužine 10 cm sa iglom ili IV kanilom 18G i vodič sajlom do 50cm, kompatabilne sa žicom 0.025'',0.035'' i 0.038''. Dimenzije po zahtevu naručioca. | RADIFOCUS Introducer II | Terumo Corporation, Japan | RS*A60K10AQ | RSM008969 | 12028518 | Kom | 1900 | 20% | Medica Linea Pharm d.o.o | 11-13/25
| Materijal za interventnu neuroradiologiju | 404-1-110/24-119 | 50 | Sanitetski potrošni materijal za procedure u neuroradiologiji tip 50 | 1 | Uvodnik za kateter, od ETFE materijala, sa dilatatorom od 4 do 11 F, dužine 10 cm sa iglom ili IV kanilom 18G i vodič sajlom do 50cm, kompatabilne sa žicom 0.025'',0.035'' i 0.038''. Dimenzije po zahtevu naručioca. | RADIFOCUS Introducer II | Terumo Corporation, Japan | RS*B60K25AQ | RSM008970 | 12028519 | Kom | 1900 | 20% | Medica Linea Pharm d.o.o | 11-13/25
| Materijal za interventnu neuroradiologiju | 404-1-110/24-119 | 50 | Sanitetski potrošni materijal za procedure u neuroradiologiji tip 50 | 1 | Uvodnik za kateter, od ETFE materijala, sa dilatatorom od 4 do 11 F, dužine 10 cm sa iglom ili IV kanilom 18G i vodič sajlom do 50cm, kompatabilne sa žicom 0.025'',0.035'' i 0.038''. Dimenzije po zahtevu naručioca. | RADIFOCUS Introducer II | Terumo Corporation, Japan | RS*B80K10MR | RSM008971 | 12028520 | Kom | 1900 | 20% | Medica Linea Pharm d.o.o | 11-13/25
| Materijal za interventnu neuroradiologiju | 404-1-110/24-119 | 50 | Sanitetski potrošni materijal za procedure u neuroradiologiji tip 50 | 1 | Uvodnik za kateter, od ETFE materijala, sa dilatatorom od 4 do 11 F, dužine 10 cm sa iglom ili IV kanilom 18G i vodič sajlom do 50cm, kompatabilne sa žicom 0.025'',0.035'' i 0.038''. Dimenzije po zahtevu naručioca. | RADIFOCUS Introducer II | Terumo Corporation, Japan | RS*B50N10MQ | RSM008972 | 12028521 | Kom | 1900 | 20% | Medica Linea Pharm d.o.o | 11-13/25
| Materijal za interventnu neuroradiologiju | 404-1-110/24-119 | 50 | Sanitetski potrošni materijal za procedure u neuroradiologiji tip 50 | 1 | Uvodnik za kateter, od ETFE materijala, sa dilatatorom od 4 do 11 F, dužine 10 cm sa iglom ili IV kanilom 18G i vodič sajlom do 50cm, kompatabilne sa žicom 0.025'',0.035'' i 0.038''. Dimenzije po zahtevu naručioca. | RADIFOCUS Introducer II | Terumo Corporation, Japan | RS*A50G05SQ | RSM008973 | 12028522 | Kom | 1900 | 20% | Medica Linea Pharm d.o.o | 11-13/25
| Materijal za interventnu neuroradiologiju | 404-1-110/24-119 | 50 | Sanitetski potrošni materijal za procedure u neuroradiologiji tip 50 | 1 | Uvodnik za kateter, od ETFE materijala, sa dilatatorom od 4 do 11 F, dužine 10 cm sa iglom ili IV kanilom 18G i vodič sajlom do 50cm, kompatabilne sa žicom 0.025'',0.035'' i 0.038''. Dimenzije po zahtevu naručioca. | RADIFOCUS Introducer II | Terumo Corporation, Japan | RS*R80N10MQ | RSM008974 | 12028523 | Kom | 1900 | 20% | Medica Linea Pharm d.o.o | 11-13/25
| Materijal za interventnu neuroradiologiju | 404-1-110/24-119 | 50 | Sanitetski potrošni materijal za procedure u neuroradiologiji tip 50 | 1 | Uvodnik za kateter, od ETFE materijala, sa dilatatorom od 4 do 11 F, dužine 10 cm sa iglom ili IV kanilom 18G i vodič sajlom do 50cm, kompatabilne sa žicom 0.025'',0.035'' i 0.038''. Dimenzije po zahtevu naručioca. | RADIFOCUS Introducer II | Terumo Corporation, Japan | RS+B50N25AQ | RSM008975 | 12028524 | Kom | 1900 | 20% | Medica Linea Pharm d.o.o | 11-13/25
| Materijal za interventnu neuroradiologiju | 404-1-110/24-119 | 50 | Sanitetski potrošni materijal za procedure u neuroradiologiji tip 50 | 1 | Uvodnik za kateter, od ETFE materijala, sa dilatatorom od 4 do 11 F, dužine 10 cm sa iglom ili IV kanilom 18G i vodič sajlom do 50cm, kompatabilne sa žicom 0.025'',0.035'' i 0.038''. Dimenzije po zahtevu naručioca. | RADIFOCUS Introducer II | Terumo Corporation, Japan | RS*B90K10MQ | RSM008976 | 12028525 | Kom | 1900 | 20% | Medica Linea Pharm d.o.o | 11-13/25
| Materijal za interventnu neuroradiologiju | 404-1-110/24-119 | 50 | Sanitetski potrošni materijal za procedure u neuroradiologiji tip 50 | 1 | Uvodnik za kateter, od ETFE materijala, sa dilatatorom od 4 do 11 F, dužine 10 cm sa iglom ili IV kanilom 18G i vodič sajlom do 50cm, kompatabilne sa žicom 0.025'',0.035'' i 0.038''. Dimenzije po zahtevu naručioca. | RADIFOCUS Introducer II | Terumo Corporation, Japan | RS*B60N10MR | RSM008977 | 12028526 | Kom | 1900 | 20% | Medica Linea Pharm d.o.o | 11-13/25
| Materijal za interventnu neuroradiologiju | 404-1-110/24-119 | 50 | Sanitetski potrošni materijal za procedure u neuroradiologiji tip 50 | 1 | Uvodnik za kateter, od ETFE materijala, sa dilatatorom od 4 do 11 F, dužine 10 cm sa iglom ili IV kanilom 18G i vodič sajlom do 50cm, kompatabilne sa žicom 0.025'',0.035'' i 0.038''. Dimenzije po zahtevu naručioca. | RADIFOCUS Introducer II | Terumo Corporation, Japan | RS+B80N25AQ | RSM008978 | 12028527 | Kom | 1900 | 20% | Medica Linea Pharm d.o.o | 11-13/25
| Materijal za interventnu neuroradiologiju | 404-1-110/24-119 | 50 | Sanitetski potrošni materijal za procedure u neuroradiologiji tip 50 | 1 | Uvodnik za kateter, od ETFE materijala, sa dilatatorom od 4 do 11 F, dužine 10 cm sa iglom ili IV kanilom 18G i vodič sajlom do 50cm, kompatabilne sa žicom 0.025'',0.035'' i 0.038''. Dimenzije po zahtevu naručioca. | RADIFOCUS Introducer II | Terumo Corporation, Japan | RS*A50K10SQ | RSM008979 | 12028528 | Kom | 1900 | 20% | Medica Linea Pharm d.o.o | 11-13/25
| Materijal za interventnu neuroradiologiju | 404-1-110/24-119 | 50 | Sanitetski potrošni materijal za procedure u neuroradiologiji tip 50 | 1 | Uvodnik za kateter, od ETFE materijala, sa dilatatorom od 4 do 11 F, dužine 10 cm sa iglom ili IV kanilom 18G i vodič sajlom do 50cm, kompatabilne sa žicom 0.025'',0.035'' i 0.038''. Dimenzije po zahtevu naručioca. | RADIFOCUS Introducer II | Terumo Corporation, Japan | RS*B50K10MR | RSM008980 | 12028529 | Kom | 1900 | 20% | Medica Linea Pharm d.o.o | 11-13/25
| Materijal za interventnu neuroradiologiju | 404-1-110/24-119 | 50 | Sanitetski potrošni materijal za procedure u neuroradiologiji tip 50 | 1 | Uvodnik za kateter, od ETFE materijala, sa dilatatorom od 4 do 11 F, dužine 10 cm sa iglom ili IV kanilom 18G i vodič sajlom do 50cm, kompatabilne sa žicom 0.025'',0.035'' i 0.038''. Dimenzije po zahtevu naručioca. | RADIFOCUS Introducer II | Terumo Corporation, Japan | RS*A70K10AQ | RSM008981 | 12028530 | Kom | 1900 | 20% | Medica Linea Pharm d.o.o | 11-13/25
| Materijal za interventnu neuroradiologiju | 404-1-110/24-119 | 50 | Sanitetski potrošni materijal za procedure u neuroradiologiji tip 50 | 1 | Uvodnik za kateter, od ETFE materijala, sa dilatatorom od 4 do 11 F, dužine 10 cm sa iglom ili IV kanilom 18G i vodič sajlom do 50cm, kompatabilne sa žicom 0.025'',0.035'' i 0.038''. Dimenzije po zahtevu naručioca. | RADIFOCUS Introducer II | Terumo Corporation, Japan | RS*A40K10SQ | RSM008982 | 12028531 | Kom | 1900 | 20% | Medica Linea Pharm d.o.o | 11-13/25
| Materijal za interventnu neuroradiologiju | 404-1-110/24-119 | 50 | Sanitetski potrošni materijal za procedure u neuroradiologiji tip 50 | 1 | Uvodnik za kateter, od ETFE materijala, sa dilatatorom od 4 do 11 F, dužine 10 cm sa iglom ili IV kanilom 18G i vodič sajlom do 50cm, kompatabilne sa žicom 0.025'',0.035'' i 0.038''. Dimenzije po zahtevu naručioca. | RADIFOCUS Introducer II | Terumo Corporation, Japan | RS*B50G07SQ | RSM008983 | 12028532 | Kom | 1900 | 20% | Medica Linea Pharm d.o.o | 11-13/25
| Materijal za interventnu neuroradiologiju | 404-1-110/24-119 | 50 | Sanitetski potrošni materijal za procedure u neuroradiologiji tip 50 | 1 | Uvodnik za kateter, od ETFE materijala, sa dilatatorom od 4 do 11 F, dužine 10 cm sa iglom ili IV kanilom 18G i vodič sajlom do 50cm, kompatabilne sa žicom 0.025'',0.035'' i 0.038''. Dimenzije po zahtevu naručioca. | RADIFOCUS Introducer II | Terumo Corporation, Japan | RS*R90N10MQ | RSM008984 | 12028533 | Kom | 1900 | 20% | Medica Linea Pharm d.o.o | 11-13/25
| Materijal za interventnu neuroradiologiju | 404-1-110/24-119 | 50 | Sanitetski potrošni materijal za procedure u neuroradiologiji tip 50 | 1 | Uvodnik za kateter, od ETFE materijala, sa dilatatorom od 4 do 11 F, dužine 10 cm sa iglom ili IV kanilom 18G i vodič sajlom do 50cm, kompatabilne sa žicom 0.025'',0.035'' i 0.038''. Dimenzije po zahtevu naručioca. | RADIFOCUS Introducer II | Terumo Corporation, Japan | RS*B50N25AQ | RSM008985 | 12028534 | Kom | 1900 | 20% | Medica Linea Pharm d.o.o | 11-13/25
| Materijal za interventnu neuroradiologiju | 404-1-110/24-119 | 50 | Sanitetski potrošni materijal za procedure u neuroradiologiji tip 50 | 1 | Uvodnik za kateter, od ETFE materijala, sa dilatatorom od 4 do 11 F, dužine 10 cm sa iglom ili IV kanilom 18G i vodič sajlom do 50cm, kompatabilne sa žicom 0.025'',0.035'' i 0.038''. Dimenzije po zahtevu naručioca. | RADIFOCUS Introducer II | Terumo Corporation, Japan | RS*R50K10MQ | RSM008986 | 12028535 | Kom | 1900 | 20% | Medica Linea Pharm d.o.o | 11-13/25
| Materijal za interventnu neuroradiologiju | 404-1-110/24-119 | 50 | Sanitetski potrošni materijal za procedure u neuroradiologiji tip 50 | 1 | Uvodnik za kateter, od ETFE materijala, sa dilatatorom od 4 do 11 F, dužine 10 cm sa iglom ili IV kanilom 18G i vodič sajlom do 50cm, kompatabilne sa žicom 0.025'',0.035'' i 0.038''. Dimenzije po zahtevu naručioca. | RADIFOCUS Introducer II | Terumo Corporation, Japan | RS+B70N10SQ | RSM008987 | 12028536 | Kom | 1900 | 20% | Medica Linea Pharm d.o.o | 11-13/25
| Materijal za interventnu neuroradiologiju | 404-1-110/24-119 | 50 | Sanitetski potrošni materijal za procedure u neuroradiologiji tip 50 | 1 | Uvodnik za kateter, od ETFE materijala, sa dilatatorom od 4 do 11 F, dužine 10 cm sa iglom ili IV kanilom 18G i vodič sajlom do 50cm, kompatabilne sa žicom 0.025'',0.035'' i 0.038''. Dimenzije po zahtevu naručioca. | RADIFOCUS Introducer II | Terumo Corporation, Japan | RS*B40G07SQ | RSM008988 | 12028537 | Kom | 1900 | 20% | Medica Linea Pharm d.o.o | 11-13/25
| Materijal za interventnu neuroradiologiju | 404-1-110/24-119 | 50 | Sanitetski potrošni materijal za procedure u neuroradiologiji tip 50 | 1 | Uvodnik za kateter, od ETFE materijala, sa dilatatorom od 4 do 11 F, dužine 10 cm sa iglom ili IV kanilom 18G i vodič sajlom do 50cm, kompatabilne sa žicom 0.025'',0.035'' i 0.038''. Dimenzije po zahtevu naručioca. | RADIFOCUS Introducer II | Terumo Corporation, Japan | RS*C90N10NR | RSM008989 | 12028538 | Kom | 1900 | 20% | Medica Linea Pharm d.o.o | 11-13/25
| Materijal za interventnu neuroradiologiju | 404-1-110/24-119 | 50 | Sanitetski potrošni materijal za procedure u neuroradiologiji tip 50 | 1 | Uvodnik za kateter, od ETFE materijala, sa dilatatorom od 4 do 11 F, dužine 10 cm sa iglom ili IV kanilom 18G i vodič sajlom do 50cm, kompatabilne sa žicom 0.025'',0.035'' i 0.038''. Dimenzije po zahtevu naručioca. | RADIFOCUS Introducer II | Terumo Corporation, Japan | RS*B11N10SQ | RSM008990 | 12028539 | Kom | 1900 | 20% | Medica Linea Pharm d.o.o | 11-13/25
| Materijal za interventnu neuroradiologiju | 404-1-110/24-119 | 50 | Sanitetski potrošni materijal za procedure u neuroradiologiji tip 50 | 1 | Uvodnik za kateter, od ETFE materijala, sa dilatatorom od 4 do 11 F, dužine 10 cm sa iglom ili IV kanilom 18G i vodič sajlom do 50cm, kompatabilne sa žicom 0.025'',0.035'' i 0.038''. Dimenzije po zahtevu naručioca. | RADIFOCUS Introducer II | Terumo Corporation, Japan | RS*B70G07SQ | RSM008991 | 12028540 | Kom | 1900 | 20% | Medica Linea Pharm d.o.o | 11-13/25
| Materijal za interventnu neuroradiologiju | 404-1-110/24-119 | 50 | Sanitetski potrošni materijal za procedure u neuroradiologiji tip 50 | 1 | Uvodnik za kateter, od ETFE materijala, sa dilatatorom od 4 do 11 F, dužine 10 cm sa iglom ili IV kanilom 18G i vodič sajlom do 50cm, kompatabilne sa žicom 0.025'',0.035'' i 0.038''. Dimenzije po zahtevu naručioca. | RADIFOCUS Introducer II | Terumo Corporation, Japan | RS+B40K10AQ | RSM008992 | 12028541 | Kom | 1900 | 20% | Medica Linea Pharm d.o.o | 11-13/25
| Materijal za interventnu neuroradiologiju | 404-1-110/24-119 | 50 | Sanitetski potrošni materijal za procedure u neuroradiologiji tip 50 | 1 | Uvodnik za kateter, od ETFE materijala, sa dilatatorom od 4 do 11 F, dužine 10 cm sa iglom ili IV kanilom 18G i vodič sajlom do 50cm, kompatabilne sa žicom 0.025'',0.035'' i 0.038''. Dimenzije po zahtevu naručioca. | RADIFOCUS Introducer II | Terumo Corporation, Japan | RS*R40K10MQ | RSM008993 | 12028542 | Kom | 1900 | 20% | Medica Linea Pharm d.o.o | 11-13/25
| Materijal za interventnu neuroradiologiju | 404-1-110/24-119 | 50 | Sanitetski potrošni materijal za procedure u neuroradiologiji tip 50 | 1 | Uvodnik za kateter, od ETFE materijala, sa dilatatorom od 4 do 11 F, dužine 10 cm sa iglom ili IV kanilom 18G i vodič sajlom do 50cm, kompatabilne sa žicom 0.025'',0.035'' i 0.038''. Dimenzije po zahtevu naručioca. | RADIFOCUS Introducer II | Terumo Corporation, Japan | RS+A60G07SQ | RSM008994 | 12028543 | Kom | 1900 | 20% | Medica Linea Pharm d.o.o | 11-13/25
| Materijal za interventnu neuroradiologiju | 404-1-110/24-119 | 50 | Sanitetski potrošni materijal za procedure u neuroradiologiji tip 50 | 1 | Uvodnik za kateter, od ETFE materijala, sa dilatatorom od 4 do 11 F, dužine 10 cm sa iglom ili IV kanilom 18G i vodič sajlom do 50cm, kompatabilne sa žicom 0.025'',0.035'' i 0.038''. Dimenzije po zahtevu naručioca. | RADIFOCUS Introducer II | Terumo Corporation, Japan | RS+A60K10SQ | RSM008995 | 12028544 | Kom | 1900 | 20% | Medica Linea Pharm d.o.o | 11-13/25
| Materijal za interventnu neuroradiologiju | 404-1-110/24-119 | 50 | Sanitetski potrošni materijal za procedure u neuroradiologiji tip 50 | 1 | Uvodnik za kateter, od ETFE materijala, sa dilatatorom od 4 do 11 F, dužine 10 cm sa iglom ili IV kanilom 18G i vodič sajlom do 50cm, kompatabilne sa žicom 0.025'',0.035'' i 0.038''. Dimenzije po zahtevu naručioca. | RADIFOCUS Introducer II | Terumo Corporation, Japan | RS*A40K10AQ | RSM008996 | 12028545 | Kom | 1900 | 20% | Medica Linea Pharm d.o.o | 11-13/25
| Materijal za interventnu neuroradiologiju | 404-1-110/24-119 | 50 | Sanitetski potrošni materijal za procedure u neuroradiologiji tip 50 | 1 | Uvodnik za kateter, od ETFE materijala, sa dilatatorom od 4 do 11 F, dužine 10 cm sa iglom ili IV kanilom 18G i vodič sajlom do 50cm, kompatabilne sa žicom 0.025'',0.035'' i 0.038''. Dimenzije po zahtevu naručioca. | RADIFOCUS Introducer II | Terumo Corporation, Japan | RS*B70N25AQ | RSM008997 | 12028546 | Kom | 1900 | 20% | Medica Linea Pharm d.o.o | 11-13/25
| Materijal za interventnu neuroradiologiju | 404-1-110/24-119 | 50 | Sanitetski potrošni materijal za procedure u neuroradiologiji tip 50 | 1 | Uvodnik za kateter, od ETFE materijala, sa dilatatorom od 4 do 11 F, dužine 10 cm sa iglom ili IV kanilom 18G i vodič sajlom do 50cm, kompatabilne sa žicom 0.025'',0.035'' i 0.038''. Dimenzije po zahtevu naručioca. | RADIFOCUS Introducer II | Terumo Corporation, Japan | RS+R70N10MQ | RSM008998 | 12028547 | Kom | 1900 | 20% | Medica Linea Pharm d.o.o | 11-13/25
| Materijal za interventnu neuroradiologiju | 404-1-110/24-119 | 50 | Sanitetski potrošni materijal za procedure u neuroradiologiji tip 50 | 1 | Uvodnik za kateter, od ETFE materijala, sa dilatatorom od 4 do 11 F, dužine 10 cm sa iglom ili IV kanilom 18G i vodič sajlom do 50cm, kompatabilne sa žicom 0.025'',0.035'' i 0.038''. Dimenzije po zahtevu naručioca. | RADIFOCUS Introducer II | Terumo Corporation, Japan | RS*B60N10SQ | RSM008999 | 12028548 | Kom | 1900 | 20% | Medica Linea Pharm d.o.o | 11-13/25
| Materijal za interventnu neuroradiologiju | 404-1-110/24-119 | 50 | Sanitetski potrošni materijal za procedure u neuroradiologiji tip 50 | 1 | Uvodnik za kateter, od ETFE materijala, sa dilatatorom od 4 do 11 F, dužine 10 cm sa iglom ili IV kanilom 18G i vodič sajlom do 50cm, kompatabilne sa žicom 0.025'',0.035'' i 0.038''. Dimenzije po zahtevu naručioca. | RADIFOCUS Introducer II | Terumo Corporation, Japan | RS+C50N10NR | RSM009000 | 12028549 | Kom | 1900 | 20% | Medica Linea Pharm d.o.o | 11-13/25
| Materijal za interventnu neuroradiologiju | 404-1-110/24-119 | 50 | Sanitetski potrošni materijal za procedure u neuroradiologiji tip 50 | 1 | Uvodnik za kateter, od ETFE materijala, sa dilatatorom od 4 do 11 F, dužine 10 cm sa iglom ili IV kanilom 18G i vodič sajlom do 50cm, kompatabilne sa žicom 0.025'',0.035'' i 0.038''. Dimenzije po zahtevu naručioca. | RADIFOCUS Introducer II | Terumo Corporation, Japan | RS+C70N25NR | RSM009001 | 12028550 | Kom | 1900 | 20% | Medica Linea Pharm d.o.o | 11-13/25
| Materijal za interventnu neuroradiologiju | 404-1-110/24-119 | 50 | Sanitetski potrošni materijal za procedure u neuroradiologiji tip 50 | 1 | Uvodnik za kateter, od ETFE materijala, sa dilatatorom od 4 do 11 F, dužine 10 cm sa iglom ili IV kanilom 18G i vodič sajlom do 50cm, kompatabilne sa žicom 0.025'',0.035'' i 0.038''. Dimenzije po zahtevu naručioca. | RADIFOCUS Introducer II | Terumo Corporation, Japan | RS*B80N10MR | RSM009002 | 12028551 | Kom | 1900 | 20% | Medica Linea Pharm d.o.o | 11-13/25
| Materijal za interventnu neuroradiologiju | 404-1-110/24-119 | 50 | Sanitetski potrošni materijal za procedure u neuroradiologiji tip 50 | 1 | Uvodnik za kateter, od ETFE materijala, sa dilatatorom od 4 do 11 F, dužine 10 cm sa iglom ili IV kanilom 18G i vodič sajlom do 50cm, kompatabilne sa žicom 0.025'',0.035'' i 0.038''. Dimenzije po zahtevu naručioca. | RADIFOCUS Introducer II | Terumo Corporation, Japan | RS+B70N10MR | RSM009003 | 12028552 | Kom | 1900 | 20% | Medica Linea Pharm d.o.o | 11-13/25
| Materijal za interventnu neuroradiologiju | 404-1-110/24-119 | 50 | Sanitetski potrošni materijal za procedure u neuroradiologiji tip 50 | 1 | Uvodnik za kateter, od ETFE materijala, sa dilatatorom od 4 do 11 F, dužine 10 cm sa iglom ili IV kanilom 18G i vodič sajlom do 50cm, kompatabilne sa žicom 0.025'',0.035'' i 0.038''. Dimenzije po zahtevu naručioca. | RADIFOCUS Introducer II | Terumo Corporation, Japan | RS+B70K10MQ | RSM009004 | 12028553 | Kom | 1900 | 20% | Medica Linea Pharm d.o.o | 11-13/25
| Materijal za interventnu neuroradiologiju | 404-1-110/24-119 | 50 | Sanitetski potrošni materijal za procedure u neuroradiologiji tip 50 | 1 | Uvodnik za kateter, od ETFE materijala, sa dilatatorom od 4 do 11 F, dužine 10 cm sa iglom ili IV kanilom 18G i vodič sajlom do 50cm, kompatabilne sa žicom 0.025'',0.035'' i 0.038''. Dimenzije po zahtevu naručioca. | RADIFOCUS Introducer II | Terumo Corporation, Japan | RS+A50K10SQ | RSM009005 | 12028554 | Kom | 1900 | 20% | Medica Linea Pharm d.o.o | 11-13/25
| Materijal za interventnu neuroradiologiju | 404-1-110/24-119 | 50 | Sanitetski potrošni materijal za procedure u neuroradiologiji tip 50 | 1 | Uvodnik za kateter, od ETFE materijala, sa dilatatorom od 4 do 11 F, dužine 10 cm sa iglom ili IV kanilom 18G i vodič sajlom do 50cm, kompatabilne sa žicom 0.025'',0.035'' i 0.038''. Dimenzije po zahtevu naručioca. | RADIFOCUS Introducer II | Terumo Corporation, Japan | RS*B40K25AQ | RSM009006 | 12028555 | Kom | 1900 | 20% | Medica Linea Pharm d.o.o | 11-13/25
| Materijal za interventnu neuroradiologiju | 404-1-110/24-119 | 50 | Sanitetski potrošni materijal za procedure u neuroradiologiji tip 50 | 1 | Uvodnik za kateter, od ETFE materijala, sa dilatatorom od 4 do 11 F, dužine 10 cm sa iglom ili IV kanilom 18G i vodič sajlom do 50cm, kompatabilne sa žicom 0.025'',0.035'' i 0.038''. Dimenzije po zahtevu naručioca. | RADIFOCUS Introducer II | Terumo Corporation, Japan | RS*B90N25AQ | RSM009007 | 12028556 | Kom | 1900 | 20% | Medica Linea Pharm d.o.o | 11-13/25
| Materijal za interventnu neuroradiologiju | 404-1-110/24-119 | 50 | Sanitetski potrošni materijal za procedure u neuroradiologiji tip 50 | 1 | Uvodnik za kateter, od ETFE materijala, sa dilatatorom od 4 do 11 F, dužine 10 cm sa iglom ili IV kanilom 18G i vodič sajlom do 50cm, kompatabilne sa žicom 0.025'',0.035'' i 0.038''. Dimenzije po zahtevu naručioca. | RADIFOCUS Introducer II | Terumo Corporation, Japan | RS+B60N10SQ | RSM009008 | 12028557 | Kom | 1900 | 20% | Medica Linea Pharm d.o.o | 11-13/25
| Materijal za interventnu neuroradiologiju | 404-1-110/24-119 | 50 | Sanitetski potrošni materijal za procedure u neuroradiologiji tip 50 | 1 | Uvodnik za kateter, od ETFE materijala, sa dilatatorom od 4 do 11 F, dužine 10 cm sa iglom ili IV kanilom 18G i vodič sajlom do 50cm, kompatabilne sa žicom 0.025'',0.035'' i 0.038''. Dimenzije po zahtevu naručioca. | RADIFOCUS Introducer II | Terumo Corporation, Japan | RS*A60G05SQ | RSM009009 | 12028558 | Kom | 1900 | 20% | Medica Linea Pharm d.o.o | 11-13/25
| Materijal za interventnu neuroradiologiju | 404-1-110/24-119 | 50 | Sanitetski potrošni materijal za procedure u neuroradiologiji tip 50 | 1 | Uvodnik za kateter, od ETFE materijala, sa dilatatorom od 4 do 11 F, dužine 10 cm sa iglom ili IV kanilom 18G i vodič sajlom do 50cm, kompatabilne sa žicom 0.025'',0.035'' i 0.038''. Dimenzije po zahtevu naručioca. | RADIFOCUS Introducer II | Terumo Corporation, Japan | RS+B50N10SQ | RSM009010 | 12028559 | Kom | 1900 | 20% | Medica Linea Pharm d.o.o | 11-13/25
| Materijal za interventnu neuroradiologiju | 404-1-110/24-119 | 50 | Sanitetski potrošni materijal za procedure u neuroradiologiji tip 50 | 1 | Uvodnik za kateter, od ETFE materijala, sa dilatatorom od 4 do 11 F, dužine 10 cm sa iglom ili IV kanilom 18G i vodič sajlom do 50cm, kompatabilne sa žicom 0.025'',0.035'' i 0.038''. Dimenzije po zahtevu naručioca. | RADIFOCUS Introducer II | Terumo Corporation, Japan | RS+B50K10MR | RSM009011 | 12028560 | Kom | 1900 | 20% | Medica Linea Pharm d.o.o | 11-13/25
| Materijal za interventnu neuroradiologiju | 404-1-110/24-119 | 50 | Sanitetski potrošni materijal za procedure u neuroradiologiji tip 50 | 1 | Uvodnik za kateter, od ETFE materijala, sa dilatatorom od 4 do 11 F, dužine 10 cm sa iglom ili IV kanilom 18G i vodič sajlom do 50cm, kompatabilne sa žicom 0.025'',0.035'' i 0.038''. Dimenzije po zahtevu naručioca. | RADIFOCUS Introducer II | Terumo Corporation, Japan | RS*B60K10MR | RSM009012 | 12028561 | Kom | 1900 | 20% | Medica Linea Pharm d.o.o | 11-13/25
| Materijal za interventnu neuroradiologiju | 404-1-110/24-119 | 50 | Sanitetski potrošni materijal za procedure u neuroradiologiji tip 50 | 1 | Uvodnik za kateter, od ETFE materijala, sa dilatatorom od 4 do 11 F, dužine 10 cm sa iglom ili IV kanilom 18G i vodič sajlom do 50cm, kompatabilne sa žicom 0.025'',0.035'' i 0.038''. Dimenzije po zahtevu naručioca. | RADIFOCUS Introducer II | Terumo Corporation, Japan | RS*B70N10MR | RSM009013 | 12028562 | Kom | 1900 | 20% | Medica Linea Pharm d.o.o | 11-13/25
| Materijal za interventnu neuroradiologiju | 404-1-110/24-119 | 50 | Sanitetski potrošni materijal za procedure u neuroradiologiji tip 50 | 1 | Uvodnik za kateter, od ETFE materijala, sa dilatatorom od 4 do 11 F, dužine 10 cm sa iglom ili IV kanilom 18G i vodič sajlom do 50cm, kompatabilne sa žicom 0.025'',0.035'' i 0.038''. Dimenzije po zahtevu naručioca. | RADIFOCUS Introducer II | Terumo Corporation, Japan | RS*B50N10MR | RSM009014 | 12028563 | Kom | 1900 | 20% | Medica Linea Pharm d.o.o | 11-13/25
| Materijal za interventnu neuroradiologiju | 404-1-110/24-119 | 50 | Sanitetski potrošni materijal za procedure u neuroradiologiji tip 50 | 1 | Uvodnik za kateter, od ETFE materijala, sa dilatatorom od 4 do 11 F, dužine 10 cm sa iglom ili IV kanilom 18G i vodič sajlom do 50cm, kompatabilne sa žicom 0.025'',0.035'' i 0.038''. Dimenzije po zahtevu naručioca. | RADIFOCUS Introducer II | Terumo Corporation, Japan | RS*B50K25AQ | RSM009015 | 12028564 | Kom | 1900 | 20% | Medica Linea Pharm d.o.o | 11-13/25
| Materijal za interventnu neuroradiologiju | 404-1-110/24-119 | 50 | Sanitetski potrošni materijal za procedure u neuroradiologiji tip 50 | 1 | Uvodnik za kateter, od ETFE materijala, sa dilatatorom od 4 do 11 F, dužine 10 cm sa iglom ili IV kanilom 18G i vodič sajlom do 50cm, kompatabilne sa žicom 0.025'',0.035'' i 0.038''. Dimenzije po zahtevu naručioca. | RADIFOCUS Introducer II | Terumo Corporation, Japan | RS*C80N10NR | RSM009016 | 12028565 | Kom | 1900 | 20% | Medica Linea Pharm d.o.o | 11-13/25
| Materijal za interventnu neuroradiologiju | 404-1-110/24-119 | 50 | Sanitetski potrošni materijal za procedure u neuroradiologiji tip 50 | 1 | Uvodnik za kateter, od ETFE materijala, sa dilatatorom od 4 do 11 F, dužine 10 cm sa iglom ili IV kanilom 18G i vodič sajlom do 50cm, kompatabilne sa žicom 0.025'',0.035'' i 0.038''. Dimenzije po zahtevu naručioca. | RADIFOCUS Introducer II | Terumo Corporation, Japan | RS+A80K10SQ | RSM009017 | 12028566 | Kom | 1900 | 20% | Medica Linea Pharm d.o.o | 11-13/25
| Materijal za interventnu neuroradiologiju | 404-1-110/24-119 | 50 | Sanitetski potrošni materijal za procedure u neuroradiologiji tip 50 | 1 | Uvodnik za kateter, od ETFE materijala, sa dilatatorom od 4 do 11 F, dužine 10 cm sa iglom ili IV kanilom 18G i vodič sajlom do 50cm, kompatabilne sa žicom 0.025'',0.035'' i 0.038''. Dimenzije po zahtevu naručioca. | RADIFOCUS Introducer II | Terumo Corporation, Japan | RS+B80K25AQ | RSM009018 | 12028567 | Kom | 1900 | 20% | Medica Linea Pharm d.o.o | 11-13/25
| Materijal za interventnu neuroradiologiju | 404-1-110/24-119 | 50 | Sanitetski potrošni materijal za procedure u neuroradiologiji tip 50 | 1 | Uvodnik za kateter, od ETFE materijala, sa dilatatorom od 4 do 11 F, dužine 10 cm sa iglom ili IV kanilom 18G i vodič sajlom do 50cm, kompatabilne sa žicom 0.025'',0.035'' i 0.038''. Dimenzije po zahtevu naručioca. | RADIFOCUS Introducer II | Terumo Corporation, Japan | RS*B60N25AQ | RSM009019 | 12028568 | Kom | 1900 | 20% | Medica Linea Pharm d.o.o | 11-13/25
| Materijal za interventnu neuroradiologiju | 404-1-110/24-119 | 50 | Sanitetski potrošni materijal za procedure u neuroradiologiji tip 50 | 1 | Uvodnik za kateter, od ETFE materijala, sa dilatatorom od 4 do 11 F, dužine 10 cm sa iglom ili IV kanilom 18G i vodič sajlom do 50cm, kompatabilne sa žicom 0.025'',0.035'' i 0.038''. Dimenzije po zahtevu naručioca. | RADIFOCUS Introducer II | Terumo Corporation, Japan | RS+A40G07SQ | RSM009020 | 12028569 | Kom | 1900 | 20% | Medica Linea Pharm d.o.o | 11-13/25
| Materijal za interventnu neuroradiologiju | 404-1-110/24-119 | 50 | Sanitetski potrošni materijal za procedure u neuroradiologiji tip 50 | 1 | Uvodnik za kateter, od ETFE materijala, sa dilatatorom od 4 do 11 F, dužine 10 cm sa iglom ili IV kanilom 18G i vodič sajlom do 50cm, kompatabilne sa žicom 0.025'',0.035'' i 0.038''. Dimenzije po zahtevu naručioca. | RADIFOCUS Introducer II | Terumo Corporation, Japan | RS*A40G05SQ | RSM009021 | 12028570 | Kom | 1900 | 20% | Medica Linea Pharm d.o.o | 11-13/25
| Materijal za interventnu neuroradiologiju | 404-1-110/24-119 | 50 | Sanitetski potrošni materijal za procedure u neuroradiologiji tip 50 | 1 | Uvodnik za kateter, od ETFE materijala, sa dilatatorom od 4 do 11 F, dužine 10 cm sa iglom ili IV kanilom 18G i vodič sajlom do 50cm, kompatabilne sa žicom 0.025'',0.035'' i 0.038''. Dimenzije po zahtevu naručioca. | RADIFOCUS Introducer II | Terumo Corporation, Japan | RS+B70N10MQ | RSM009022 | 12028571 | Kom | 1900 | 20% | Medica Linea Pharm d.o.o | 11-13/25
| Materijal za interventnu neuroradiologiju | 404-1-110/24-119 | 50 | Sanitetski potrošni materijal za procedure u neuroradiologiji tip 50 | 1 | Uvodnik za kateter, od ETFE materijala, sa dilatatorom od 4 do 11 F, dužine 10 cm sa iglom ili IV kanilom 18G i vodič sajlom do 50cm, kompatabilne sa žicom 0.025'',0.035'' i 0.038''. Dimenzije po zahtevu naručioca. | RADIFOCUS Introducer II | Terumo Corporation, Japan | RS*A70G07SQ | RSM009023 | 12028572 | Kom | 1900 | 20% | Medica Linea Pharm d.o.o | 11-13/25
| Materijal za interventnu neuroradiologiju | 404-1-110/24-119 | 50 | Sanitetski potrošni materijal za procedure u neuroradiologiji tip 50 | 1 | Uvodnik za kateter, od ETFE materijala, sa dilatatorom od 4 do 11 F, dužine 10 cm sa iglom ili IV kanilom 18G i vodič sajlom do 50cm, kompatabilne sa žicom 0.025'',0.035'' i 0.038''. Dimenzije po zahtevu naručioca. | RADIFOCUS Introducer II | Terumo Corporation, Japan | RS*C40K10NR | RSM009024 | 12028573 | Kom | 1900 | 20% | Medica Linea Pharm d.o.o | 11-13/25
| Materijal za interventnu neuroradiologiju | 404-1-110/24-119 | 50 | Sanitetski potrošni materijal za procedure u neuroradiologiji tip 50 | 1 | Uvodnik za kateter, od ETFE materijala, sa dilatatorom od 4 do 11 F, dužine 10 cm sa iglom ili IV kanilom 18G i vodič sajlom do 50cm, kompatabilne sa žicom 0.025'',0.035'' i 0.038''. Dimenzije po zahtevu naručioca. | RADIFOCUS Introducer II | Terumo Corporation, Japan | RS*B40K10MQ | RSM009025 | 12028574 | Kom | 1900 | 20% | Medica Linea Pharm d.o.o | 11-13/25
| Materijal za interventnu neuroradiologiju | 404-1-110/24-119 | 50 | Sanitetski potrošni materijal za procedure u neuroradiologiji tip 50 | 1 | Uvodnik za kateter, od ETFE materijala, sa dilatatorom od 4 do 11 F, dužine 10 cm sa iglom ili IV kanilom 18G i vodič sajlom do 50cm, kompatabilne sa žicom 0.025'',0.035'' i 0.038''. Dimenzije po zahtevu naručioca. | RADIFOCUS Introducer II | Terumo Corporation, Japan | RS*R60N10MQ | RSM009026 | 12028575 | Kom | 1900 | 20% | Medica Linea Pharm d.o.o | 11-13/25
| Materijal za interventnu neuroradiologiju | 404-1-110/24-119 | 50 | Sanitetski potrošni materijal za procedure u neuroradiologiji tip 50 | 1 | Uvodnik za kateter, od ETFE materijala, sa dilatatorom od 4 do 11 F, dužine 10 cm sa iglom ili IV kanilom 18G i vodič sajlom do 50cm, kompatabilne sa žicom 0.025'',0.035'' i 0.038''. Dimenzije po zahtevu naručioca. | RADIFOCUS Introducer II | Terumo Corporation, Japan | RS+B50K10MQ | RSM009027 | 12028576 | Kom | 1900 | 20% | Medica Linea Pharm d.o.o | 11-13/25
| Materijal za interventnu neuroradiologiju | 404-1-110/24-119 | 50 | Sanitetski potrošni materijal za procedure u neuroradiologiji tip 50 | 1 | Uvodnik za kateter, od ETFE materijala, sa dilatatorom od 4 do 11 F, dužine 10 cm sa iglom ili IV kanilom 18G i vodič sajlom do 50cm, kompatabilne sa žicom 0.025'',0.035'' i 0.038''. Dimenzije po zahtevu naručioca. | RADIFOCUS Introducer II | Terumo Corporation, Japan | RS+B50G07SQ | RSM009028 | 12028577 | Kom | 1900 | 20% | Medica Linea Pharm d.o.o | 11-13/25
| Materijal za interventnu neuroradiologiju | 404-1-110/24-119 | 50 | Sanitetski potrošni materijal za procedure u neuroradiologiji tip 50 | 1 | Uvodnik za kateter, od ETFE materijala, sa dilatatorom od 4 do 11 F, dužine 10 cm sa iglom ili IV kanilom 18G i vodič sajlom do 50cm, kompatabilne sa žicom 0.025'',0.035'' i 0.038''. Dimenzije po zahtevu naručioca. | RADIFOCUS Introducer II | Terumo Corporation, Japan | RS*C70N10NR | RSM009029 | 12028578 | Kom | 1900 | 20% | Medica Linea Pharm d.o.o | 11-13/25
| Materijal za interventnu neuroradiologiju | 404-1-110/24-119 | 50 | Sanitetski potrošni materijal za procedure u neuroradiologiji tip 50 | 1 | Uvodnik za kateter, od ETFE materijala, sa dilatatorom od 4 do 11 F, dužine 10 cm sa iglom ili IV kanilom 18G i vodič sajlom do 50cm, kompatabilne sa žicom 0.025'',0.035'' i 0.038''. Dimenzije po zahtevu naručioca. | RADIFOCUS Introducer II | Terumo Corporation, Japan | RS+B60N10MR | RSM009030 | 12028579 | Kom | 1900 | 20% | Medica Linea Pharm d.o.o | 11-13/25
| Materijal za interventnu neuroradiologiju | 404-1-110/24-119 | 50 | Sanitetski potrošni materijal za procedure u neuroradiologiji tip 50 | 1 | Uvodnik za kateter, od ETFE materijala, sa dilatatorom od 4 do 11 F, dužine 10 cm sa iglom ili IV kanilom 18G i vodič sajlom do 50cm, kompatabilne sa žicom 0.025'',0.035'' i 0.038''. Dimenzije po zahtevu naručioca. | RADIFOCUS Introducer II | Terumo Corporation, Japan | RS*A60K10SQ | RSM009031 | 12028580 | Kom | 1900 | 20% | Medica Linea Pharm d.o.o | 11-13/25
| Materijal za interventnu neuroradiologiju | 404-1-110/24-119 | 50 | Sanitetski potrošni materijal za procedure u neuroradiologiji tip 50 | 1 | Uvodnik za kateter, od ETFE materijala, sa dilatatorom od 4 do 11 F, dužine 10 cm sa iglom ili IV kanilom 18G i vodič sajlom do 50cm, kompatabilne sa žicom 0.025'',0.035'' i 0.038''. Dimenzije po zahtevu naručioca. | RADIFOCUS Introducer II | Terumo Corporation, Japan | RS*B40K10SQ | RSM009032 | 12028581 | Kom | 1900 | 20% | Medica Linea Pharm d.o.o | 11-13/25
| Materijal za interventnu neuroradiologiju | 404-1-110/24-119 | 50 | Sanitetski potrošni materijal za procedure u neuroradiologiji tip 50 | 1 | Uvodnik za kateter, od ETFE materijala, sa dilatatorom od 4 do 11 F, dužine 10 cm sa iglom ili IV kanilom 18G i vodič sajlom do 50cm, kompatabilne sa žicom 0.025'',0.035'' i 0.038''. Dimenzije po zahtevu naručioca. | RADIFOCUS Introducer II | Terumo Corporation, Japan | RS*B50N10SQ | RSM009033 | 12028582 | Kom | 1900 | 20% | Medica Linea Pharm d.o.o | 11-13/25
| Materijal za interventnu neuroradiologiju | 404-1-110/24-119 | 50 | Sanitetski potrošni materijal za procedure u neuroradiologiji tip 50 | 1 | Uvodnik za kateter, od ETFE materijala, sa dilatatorom od 4 do 11 F, dužine 10 cm sa iglom ili IV kanilom 18G i vodič sajlom do 50cm, kompatabilne sa žicom 0.025'',0.035'' i 0.038''. Dimenzije po zahtevu naručioca. | RADIFOCUS Introducer II | Terumo Corporation, Japan | RS+B70K10MR | RSM009034 | 12028583 | Kom | 1900 | 20% | Medica Linea Pharm d.o.o | 11-13/25
| Materijal za interventnu neuroradiologiju | 404-1-110/24-119 | 50 | Sanitetski potrošni materijal za procedure u neuroradiologiji tip 50 | 1 | Uvodnik za kateter, od ETFE materijala, sa dilatatorom od 4 do 11 F, dužine 10 cm sa iglom ili IV kanilom 18G i vodič sajlom do 50cm, kompatabilne sa žicom 0.025'',0.035'' i 0.038''. Dimenzije po zahtevu naručioca. | RADIFOCUS Introducer II | Terumo Corporation, Japan | RS+C40K10NR | RSM009035 | 12028584 | Kom | 1900 | 20% | Medica Linea Pharm d.o.o | 11-13/25
| Materijal za interventnu neuroradiologiju | 404-1-110/24-119 | 50 | Sanitetski potrošni materijal za procedure u neuroradiologiji tip 50 | 1 | Uvodnik za kateter, od ETFE materijala, sa dilatatorom od 4 do 11 F, dužine 10 cm sa iglom ili IV kanilom 18G i vodič sajlom do 50cm, kompatabilne sa žicom 0.025'',0.035'' i 0.038''. Dimenzije po zahtevu naručioca. | RADIFOCUS Introducer II | Terumo Corporation, Japan | RS+B50N10AQ | RSM009036 | 12028585 | Kom | 1900 | 20% | Medica Linea Pharm d.o.o | 11-13/25
| Materijal za interventnu neuroradiologiju | 404-1-110/24-119 | 50 | Sanitetski potrošni materijal za procedure u neuroradiologiji tip 50 | 1 | Uvodnik za kateter, od ETFE materijala, sa dilatatorom od 4 do 11 F, dužine 10 cm sa iglom ili IV kanilom 18G i vodič sajlom do 50cm, kompatabilne sa žicom 0.025'',0.035'' i 0.038''. Dimenzije po zahtevu naručioca. | RADIFOCUS Introducer II | Terumo Corporation, Japan | RS*R50N10MQ | RSM009037 | 12028586 | Kom | 1900 | 20% | Medica Linea Pharm d.o.o | 11-13/25
| Materijal za interventnu neuroradiologiju | 404-1-110/24-119 | 50 | Sanitetski potrošni materijal za procedure u neuroradiologiji tip 50 | 1 | Uvodnik za kateter, od ETFE materijala, sa dilatatorom od 4 do 11 F, dužine 10 cm sa iglom ili IV kanilom 18G i vodič sajlom do 50cm, kompatabilne sa žicom 0.025'',0.035'' i 0.038''. Dimenzije po zahtevu naručioca. | RADIFOCUS Introducer II | Terumo Corporation, Japan | RS*B60N10MQ | RSM009038 | 12028587 | Kom | 1900 | 20% | Medica Linea Pharm d.o.o | 11-13/25
| Materijal za interventnu neuroradiologiju | 404-1-110/24-119 | 50 | Sanitetski potrošni materijal za procedure u neuroradiologiji tip 50 | 1 | Uvodnik za kateter, od ETFE materijala, sa dilatatorom od 4 do 11 F, dužine 10 cm sa iglom ili IV kanilom 18G i vodič sajlom do 50cm, kompatabilne sa žicom 0.025'',0.035'' i 0.038''. Dimenzije po zahtevu naručioca. | RADIFOCUS Introducer II | Terumo Corporation, Japan | RS*B50K10MQ | RSM009039 | 12028588 | Kom | 1900 | 20% | Medica Linea Pharm d.o.o | 11-13/25
| Materijal za interventnu neuroradiologiju | 404-1-110/24-119 | 50 | Sanitetski potrošni materijal za procedure u neuroradiologiji tip 50 | 1 | Uvodnik za kateter, od ETFE materijala, sa dilatatorom od 4 do 11 F, dužine 10 cm sa iglom ili IV kanilom 18G i vodič sajlom do 50cm, kompatabilne sa žicom 0.025'',0.035'' i 0.038''. Dimenzije po zahtevu naručioca. | RADIFOCUS Introducer II | Terumo Corporation, Japan | RS*C70N25NR | RSM009040 | 12028589 | Kom | 1900 | 20% | Medica Linea Pharm d.o.o | 11-13/25
| Materijal za interventnu neuroradiologiju | 404-1-110/24-119 | 50 | Sanitetski potrošni materijal za procedure u neuroradiologiji tip 50 | 1 | Uvodnik za kateter, od ETFE materijala, sa dilatatorom od 4 do 11 F, dužine 10 cm sa iglom ili IV kanilom 18G i vodič sajlom do 50cm, kompatabilne sa žicom 0.025'',0.035'' i 0.038''. Dimenzije po zahtevu naručioca. | RADIFOCUS Introducer II | Terumo Corporation, Japan | RS+B40G07SQ | RSM009041 | 12028590 | Kom | 1900 | 20% | Medica Linea Pharm d.o.o | 11-13/25
| Materijal za interventnu neuroradiologiju | 404-1-110/24-119 | 50 | Sanitetski potrošni materijal za procedure u neuroradiologiji tip 50 | 1 | Uvodnik za kateter, od ETFE materijala, sa dilatatorom od 4 do 11 F, dužine 10 cm sa iglom ili IV kanilom 18G i vodič sajlom do 50cm, kompatabilne sa žicom 0.025'',0.035'' i 0.038''. Dimenzije po zahtevu naručioca. | RADIFOCUS Introducer II | Terumo Corporation, Japan | RS*C40G10NR | RSM009042 | 12028591 | Kom | 1900 | 20% | Medica Linea Pharm d.o.o | 11-13/25
| Materijal za interventnu neuroradiologiju | 404-1-110/24-119 | 50 | Sanitetski potrošni materijal za procedure u neuroradiologiji tip 50 | 1 | Uvodnik za kateter, od ETFE materijala, sa dilatatorom od 4 do 11 F, dužine 10 cm sa iglom ili IV kanilom 18G i vodič sajlom do 50cm, kompatabilne sa žicom 0.025'',0.035'' i 0.038''. Dimenzije po zahtevu naručioca. | RADIFOCUS Introducer II | Terumo Corporation, Japan | RS*B80N10MQ | RSM009043 | 12028592 | Kom | 1900 | 20% | Medica Linea Pharm d.o.o | 11-13/25
| Materijal za interventnu neuroradiologiju | 404-1-110/24-119 | 50 | Sanitetski potrošni materijal za procedure u neuroradiologiji tip 50 | 1 | Uvodnik za kateter, od ETFE materijala, sa dilatatorom od 4 do 11 F, dužine 10 cm sa iglom ili IV kanilom 18G i vodič sajlom do 50cm, kompatabilne sa žicom 0.025'',0.035'' i 0.038''. Dimenzije po zahtevu naručioca. | RADIFOCUS Introducer II | Terumo Corporation, Japan | RS+C60N10NR | RSM009044 | 12028593 | Kom | 1900 | 20% | Medica Linea Pharm d.o.o | 11-13/25
| Materijal za interventnu neuroradiologiju | 404-1-110/24-119 | 50 | Sanitetski potrošni materijal za procedure u neuroradiologiji tip 50 | 1 | Uvodnik za kateter, od ETFE materijala, sa dilatatorom od 4 do 11 F, dužine 10 cm sa iglom ili IV kanilom 18G i vodič sajlom do 50cm, kompatabilne sa žicom 0.025'',0.035'' i 0.038''. Dimenzije po zahtevu naručioca. | RADIFOCUS Introducer II | Terumo Corporation, Japan | RS+B80K10MR | RSM009045 | 12028594 | Kom | 1900 | 20% | Medica Linea Pharm d.o.o | 11-13/25
| Materijal za interventnu neuroradiologiju | 404-1-110/24-119 | 50 | Sanitetski potrošni materijal za procedure u neuroradiologiji tip 50 | 1 | Uvodnik za kateter, od ETFE materijala, sa dilatatorom od 4 do 11 F, dužine 10 cm sa iglom ili IV kanilom 18G i vodič sajlom do 50cm, kompatabilne sa žicom 0.025'',0.035'' i 0.038''. Dimenzije po zahtevu naručioca. | RADIFOCUS Introducer II | Terumo Corporation, Japan | RS+B40K25AQ | RSM009046 | 12028595 | Kom | 1900 | 20% | Medica Linea Pharm d.o.o | 11-13/25
| Materijal za interventnu neuroradiologiju | 404-1-110/24-119 | 50 | Sanitetski potrošni materijal za procedure u neuroradiologiji tip 50 | 1 | Uvodnik za kateter, od ETFE materijala, sa dilatatorom od 4 do 11 F, dužine 10 cm sa iglom ili IV kanilom 18G i vodič sajlom do 50cm, kompatabilne sa žicom 0.025'',0.035'' i 0.038''. Dimenzije po zahtevu naručioca. | RADIFOCUS Introducer II | Terumo Corporation, Japan | RS+C40G10NR | RSM009047 | 12028596 | Kom | 1900 | 20% | Medica Linea Pharm d.o.o | 11-13/25
| Materijal za interventnu neuroradiologiju | 404-1-110/24-119 | 50 | Sanitetski potrošni materijal za procedure u neuroradiologiji tip 50 | 1 | Uvodnik za kateter, od ETFE materijala, sa dilatatorom od 4 do 11 F, dužine 10 cm sa iglom ili IV kanilom 18G i vodič sajlom do 50cm, kompatabilne sa žicom 0.025'',0.035'' i 0.038''. Dimenzije po zahtevu naručioca. | RADIFOCUS Introducer II | Terumo Corporation, Japan | RS*B11K10MQ | RSM009048 | 12028597 | Kom | 1900 | 20% | Medica Linea Pharm d.o.o | 11-13/25
| Materijal za interventnu neuroradiologiju | 404-1-110/24-119 | 50 | Sanitetski potrošni materijal za procedure u neuroradiologiji tip 50 | 1 | Uvodnik za kateter, od ETFE materijala, sa dilatatorom od 4 do 11 F, dužine 10 cm sa iglom ili IV kanilom 18G i vodič sajlom do 50cm, kompatabilne sa žicom 0.025'',0.035'' i 0.038''. Dimenzije po zahtevu naručioca. | RADIFOCUS Introducer II | Terumo Corporation, Japan | RS+B60K25AQ | RSM009049 | 12028598 | Kom | 1900 | 20% | Medica Linea Pharm d.o.o | 11-13/25
| Materijal za interventnu neuroradiologiju | 404-1-110/24-119 | 50 | Sanitetski potrošni materijal za procedure u neuroradiologiji tip 50 | 1 | Uvodnik za kateter, od ETFE materijala, sa dilatatorom od 4 do 11 F, dužine 10 cm sa iglom ili IV kanilom 18G i vodič sajlom do 50cm, kompatabilne sa žicom 0.025'',0.035'' i 0.038''. Dimenzije po zahtevu naručioca. | RADIFOCUS Introducer II | Terumo Corporation, Japan | RS+B50N10MQ | RSM009050 | 12028599 | Kom | 1900 | 20% | Medica Linea Pharm d.o.o | 11-13/25
| Materijal za interventnu neuroradiologiju | 404-1-110/24-119 | 50 | Sanitetski potrošni materijal za procedure u neuroradiologiji tip 50 | 1 | Uvodnik za kateter, od ETFE materijala, sa dilatatorom od 4 do 11 F, dužine 10 cm sa iglom ili IV kanilom 18G i vodič sajlom do 50cm, kompatabilne sa žicom 0.025'',0.035'' i 0.038''. Dimenzije po zahtevu naručioca. | RADIFOCUS Introducer II | Terumo Corporation, Japan | RS+B60G07SQ | RSM009051 | 12028600 | Kom | 1900 | 20% | Medica Linea Pharm d.o.o | 11-13/25
| Materijal za interventnu neuroradiologiju | 404-1-110/24-119 | 50 | Sanitetski potrošni materijal za procedure u neuroradiologiji tip 50 | 1 | Uvodnik za kateter, od ETFE materijala, sa dilatatorom od 4 do 11 F, dužine 10 cm sa iglom ili IV kanilom 18G i vodič sajlom do 50cm, kompatabilne sa žicom 0.025'',0.035'' i 0.038''. Dimenzije po zahtevu naručioca. | RADIFOCUS Introducer II | Terumo Corporation, Japan | RS+B60N25AQ | RSM009052 | 12028601 | Kom | 1900 | 20% | Medica Linea Pharm d.o.o | 11-13/25
| Materijal za interventnu neuroradiologiju | 404-1-110/24-119 | 50 | Sanitetski potrošni materijal za procedure u neuroradiologiji tip 50 | 1 | Uvodnik za kateter, od ETFE materijala, sa dilatatorom od 4 do 11 F, dužine 10 cm sa iglom ili IV kanilom 18G i vodič sajlom do 50cm, kompatabilne sa žicom 0.025'',0.035'' i 0.038''. Dimenzije po zahtevu naručioca. | RADIFOCUS Introducer II | Terumo Corporation, Japan | RS*A90K10SQ | RSM009053 | 12028602 | Kom | 1900 | 20% | Medica Linea Pharm d.o.o | 11-13/25
| Materijal za interventnu neuroradiologiju | 404-1-110/24-119 | 50 | Sanitetski potrošni materijal za procedure u neuroradiologiji tip 50 | 1 | Uvodnik za kateter, od ETFE materijala, sa dilatatorom od 4 do 11 F, dužine 10 cm sa iglom ili IV kanilom 18G i vodič sajlom do 50cm, kompatabilne sa žicom 0.025'',0.035'' i 0.038''. Dimenzije po zahtevu naručioca. | RADIFOCUS Introducer II | Terumo Corporation, Japan | RS*B70N10SQ | RSM009054 | 12028603 | Kom | 1900 | 20% | Medica Linea Pharm d.o.o | 11-13/25
| Materijal za interventnu neuroradiologiju | 404-1-110/24-119 | 50 | Sanitetski potrošni materijal za procedure u neuroradiologiji tip 50 | 1 | Uvodnik za kateter, od ETFE materijala, sa dilatatorom od 4 do 11 F, dužine 10 cm sa iglom ili IV kanilom 18G i vodič sajlom do 50cm, kompatabilne sa žicom 0.025'',0.035'' i 0.038''. Dimenzije po zahtevu naručioca. | RADIFOCUS Introducer II | Terumo Corporation, Japan | RS*B80K25AQ | RSM009055 | 12028604 | Kom | 1900 | 20% | Medica Linea Pharm d.o.o | 11-13/25
| Materijal za interventnu neuroradiologiju | 404-1-110/24-119 | 50 | Sanitetski potrošni materijal za procedure u neuroradiologiji tip 50 | 1 | Uvodnik za kateter, od ETFE materijala, sa dilatatorom od 4 do 11 F, dužine 10 cm sa iglom ili IV kanilom 18G i vodič sajlom do 50cm, kompatabilne sa žicom 0.025'',0.035'' i 0.038''. Dimenzije po zahtevu naručioca. | RADIFOCUS Introducer II | Terumo Corporation, Japan | RS*C50N10NR | RSM009056 | 12028605 | Kom | 1900 | 20% | Medica Linea Pharm d.o.o | 11-13/25
| Materijal za interventnu neuroradiologiju | 404-1-110/24-119 | 50 | Sanitetski potrošni materijal za procedure u neuroradiologiji tip 50 | 1 | Uvodnik za kateter, od ETFE materijala, sa dilatatorom od 4 do 11 F, dužine 10 cm sa iglom ili IV kanilom 18G i vodič sajlom do 50cm, kompatabilne sa žicom 0.025'',0.035'' i 0.038''. Dimenzije po zahtevu naručioca. | RADIFOCUS Introducer II | Terumo Corporation, Japan | RS*R70N10MQ | RSM009057 | 12028606 | Kom | 1900 | 20% | Medica Linea Pharm d.o.o | 11-13/25
| Materijal za interventnu neuroradiologiju | 404-1-110/24-119 | 50 | Sanitetski potrošni materijal za procedure u neuroradiologiji tip 50 | 1 | Uvodnik za kateter, od ETFE materijala, sa dilatatorom od 4 do 11 F, dužine 10 cm sa iglom ili IV kanilom 18G i vodič sajlom do 50cm, kompatabilne sa žicom 0.025'',0.035'' i 0.038''. Dimenzije po zahtevu naručioca. | RADIFOCUS Introducer II | Terumo Corporation, Japan | RS*B10N10MQ | RSM009058 | 12028607 | Kom | 1900 | 20% | Medica Linea Pharm d.o.o | 11-13/25
| Materijal za interventnu neuroradiologiju | 404-1-110/24-119 | 50 | Sanitetski potrošni materijal za procedure u neuroradiologiji tip 50 | 1 | Uvodnik za kateter, od ETFE materijala, sa dilatatorom od 4 do 11 F, dužine 10 cm sa iglom ili IV kanilom 18G i vodič sajlom do 50cm, kompatabilne sa žicom 0.025'',0.035'' i 0.038''. Dimenzije po zahtevu naručioca. | RADIFOCUS Introducer II | Terumo Corporation, Japan | RS*A40G10SQ | RSM009059 | 12028608 | Kom | 1900 | 20% | Medica Linea Pharm d.o.o | 11-13/25
| Materijal za interventnu neuroradiologiju | 404-1-110/24-119 | 52 | Sanitetski potrošni materijal za procedure u neuroradiologiji tip 52 | 1 | Hidrofilni angiografski vodič, 0.035", dužine 150 cm i 180 cm, 30, 50 mm fleksibilni vrh, "standard", "angled", "J-angled" i "straight", "bolia curve", "stiff/half stiff". | RADIFOCUS GUIDE WIRE M | TERUMO EUROPE N.V., Belgija | RF-GS35183M | RSM008775 | 12028324 | Kom | 2600 | 20% | Medica Linea Pharm d.o.o | 11-13/25-1
| Materijal za interventnu neuroradiologiju | 404-1-110/24-119 | 52 | Sanitetski potrošni materijal za procedure u neuroradiologiji tip 52 | 1 | Hidrofilni angiografski vodič, 0.035", dužine 150 cm i 180 cm, 30, 50 mm fleksibilni vrh, "standard", "angled", "J-angled" i "straight", "bolia curve", "stiff/half stiff". | RADIFOCUS GUIDE WIRE M | TERUMO EUROPE N.V., Belgija | RF-GA35155M | RSM008897 | 12028446 | Kom | 2600 | 20% | Medica Linea Pharm d.o.o | 11-13/25-1
| Materijal za interventnu neuroradiologiju | 404-1-110/24-119 | 52 | Sanitetski potrošni materijal za procedure u neuroradiologiji tip 52 | 1 | Hidrofilni angiografski vodič, 0.035", dužine 150 cm i 180 cm, 30, 50 mm fleksibilni vrh, "standard", "angled", "J-angled" i "straight", "bolia curve", "stiff/half stiff". | RADIFOCUS GUIDE WIRE M | TERUMO EUROPE N.V., Belgija | RF-PS35183M | RSM008782 | 12028331 | Kom | 2600 | 20% | Medica Linea Pharm d.o.o | 11-13/25-1
| Materijal za interventnu neuroradiologiju | 404-1-110/24-119 | 52 | Sanitetski potrošni materijal za procedure u neuroradiologiji tip 52 | 1 | Hidrofilni angiografski vodič, 0.035", dužine 150 cm i 180 cm, 30, 50 mm fleksibilni vrh, "standard", "angled", "J-angled" i "straight", "bolia curve", "stiff/half stiff". | RADIFOCUS GUIDE WIRE M | TERUMO EUROPE N.V., Belgija | RF-PS35153M | RSM008898 | 12028447 | Kom | 2600 | 20% | Medica Linea Pharm d.o.o | 11-13/25-1
| Materijal za interventnu neuroradiologiju | 404-1-110/24-119 | 52 | Sanitetski potrošni materijal za procedure u neuroradiologiji tip 52 | 1 | Hidrofilni angiografski vodič, 0.035", dužine 150 cm i 180 cm, 30, 50 mm fleksibilni vrh, "standard", "angled", "J-angled" i "straight", "bolia curve", "stiff/half stiff". | RADIFOCUS GUIDE WIRE M | TERUMO EUROPE N.V., Belgija | RF-GS35155M | RSM008899 | 12028448 | Kom | 2600 | 20% | Medica Linea Pharm d.o.o | 11-13/25-1
| Materijal za interventnu neuroradiologiju | 404-1-110/24-119 | 52 | Sanitetski potrošni materijal za procedure u neuroradiologiji tip 52 | 1 | Hidrofilni angiografski vodič, 0.035", dužine 150 cm i 180 cm, 30, 50 mm fleksibilni vrh, "standard", "angled", "J-angled" i "straight", "bolia curve", "stiff/half stiff". | RADIFOCUS Guide Wire M | Terumo Corporation, Japan | RF*GR35183M | RSM008787 | 12028336 | Kom | 2600 | 20% | Medica Linea Pharm d.o.o | 11-13/25-1
| Materijal za interventnu neuroradiologiju | 404-1-110/24-119 | 52 | Sanitetski potrošni materijal za procedure u neuroradiologiji tip 52 | 1 | Hidrofilni angiografski vodič, 0.035", dužine 150 cm i 180 cm, 30, 50 mm fleksibilni vrh, "standard", "angled", "J-angled" i "straight", "bolia curve", "stiff/half stiff". | RADIFOCUS Guide Wire M | Terumo Corporation, Japan | RF*PA35183M | RSM008788 | 12028337 | Kom | 2600 | 20% | Medica Linea Pharm d.o.o | 11-13/25-1
| Materijal za interventnu neuroradiologiju | 404-1-110/24-119 | 52 | Sanitetski potrošni materijal za procedure u neuroradiologiji tip 52 | 1 | Hidrofilni angiografski vodič, 0.035", dužine 150 cm i 180 cm, 30, 50 mm fleksibilni vrh, "standard", "angled", "J-angled" i "straight", "bolia curve", "stiff/half stiff". | RADIFOCUS Guide Wire M | Terumo Corporation, Japan | RF*GA35155M | RSM008900 | 12028449 | Kom | 2600 | 20% | Medica Linea Pharm d.o.o | 11-13/25-1
| Materijal za interventnu neuroradiologiju | 404-1-110/24-119 | 52 | Sanitetski potrošni materijal za procedure u neuroradiologiji tip 52 | 1 | Hidrofilni angiografski vodič, 0.035", dužine 150 cm i 180 cm, 30, 50 mm fleksibilni vrh, "standard", "angled", "J-angled" i "straight", "bolia curve", "stiff/half stiff". | RADIFOCUS Guide Wire M | Terumo Corporation, Japan | RF*PA35153M | RSM008901 | 12028450 | Kom | 2600 | 20% | Medica Linea Pharm d.o.o | 11-13/25-1
| Materijal za interventnu neuroradiologiju | 404-1-110/24-119 | 52 | Sanitetski potrošni materijal za procedure u neuroradiologiji tip 52 | 1 | Hidrofilni angiografski vodič, 0.035", dužine 150 cm i 180 cm, 30, 50 mm fleksibilni vrh, "standard", "angled", "J-angled" i "straight", "bolia curve", "stiff/half stiff". | RADIFOCUS Guide Wire M | Terumo Corporation, Japan | RF*GS35153M | RSM008902 | 12028451 | Kom | 2600 | 20% | Medica Linea Pharm d.o.o | 11-13/25-1
| Materijal za interventnu neuroradiologiju | 404-1-110/24-119 | 52 | Sanitetski potrošni materijal za procedure u neuroradiologiji tip 52 | 1 | Hidrofilni angiografski vodič, 0.035", dužine 150 cm i 180 cm, 30, 50 mm fleksibilni vrh, "standard", "angled", "J-angled" i "straight", "bolia curve", "stiff/half stiff". | RADIFOCUS Guide Wire M | Terumo Corporation, Japan | RF*GA35153M | RSM008903 | 12028452 | Kom | 2600 | 20% | Medica Linea Pharm d.o.o | 11-13/25-1
| Materijal za interventnu neuroradiologiju | 404-1-110/24-119 | 52 | Sanitetski potrošni materijal za procedure u neuroradiologiji tip 52 | 1 | Hidrofilni angiografski vodič, 0.035", dužine 150 cm i 180 cm, 30, 50 mm fleksibilni vrh, "standard", "angled", "J-angled" i "straight", "bolia curve", "stiff/half stiff". | RADIFOCUS Guide Wire M | Terumo Corporation, Japan | RF*GB35153M | RSM008904 | 12028453 | Kom | 2600 | 20% | Medica Linea Pharm d.o.o | 11-13/25-1
| Materijal za interventnu neuroradiologiju | 404-1-110/24-119 | 52 | Sanitetski potrošni materijal za procedure u neuroradiologiji tip 52 | 1 | Hidrofilni angiografski vodič, 0.035", dužine 150 cm i 180 cm, 30, 50 mm fleksibilni vrh, "standard", "angled", "J-angled" i "straight", "bolia curve", "stiff/half stiff". | RADIFOCUS Guide Wire M | Terumo Corporation, Japan | RF*GS35183M | RSM008792 | 12028341 | Kom | 2600 | 20% | Medica Linea Pharm d.o.o | 11-13/25-1
| Materijal za interventnu neuroradiologiju | 404-1-110/24-119 | 52 | Sanitetski potrošni materijal za procedure u neuroradiologiji tip 52 | 1 | Hidrofilni angiografski vodič, 0.035", dužine 150 cm i 180 cm, 30, 50 mm fleksibilni vrh, "standard", "angled", "J-angled" i "straight", "bolia curve", "stiff/half stiff". | RADIFOCUS Guide Wire M | Terumo Corporation, Japan | RF*GA35183M | RSM008799 | 12028348 | Kom | 2600 | 20% | Medica Linea Pharm d.o.o | 11-13/25-1
| Materijal za interventnu neuroradiologiju | 404-1-110/24-119 | 52 | Sanitetski potrošni materijal za procedure u neuroradiologiji tip 52 | 1 | Hidrofilni angiografski vodič, 0.035", dužine 150 cm i 180 cm, 30, 50 mm fleksibilni vrh, "standard", "angled", "J-angled" i "straight", "bolia curve", "stiff/half stiff". | RADIFOCUS Guide Wire M | Terumo Corporation, Japan | RF*PS35183M | RSM008800 | 12028349 | Kom | 2600 | 20% | Medica Linea Pharm d.o.o | 11-13/25-1
| Materijal za interventnu neuroradiologiju | 404-1-110/24-119 | 52 | Sanitetski potrošni materijal za procedure u neuroradiologiji tip 52 | 1 | Hidrofilni angiografski vodič, 0.035", dužine 150 cm i 180 cm, 30, 50 mm fleksibilni vrh, "standard", "angled", "J-angled" i "straight", "bolia curve", "stiff/half stiff". | RADIFOCUS Guide Wire M | Terumo Corporation, Japan | RF*HR35183M | RSM008801 | 12028350 | Kom | 2600 | 20% | Medica Linea Pharm d.o.o | 11-13/25-1
| Materijal za interventnu neuroradiologiju | 404-1-110/24-119 | 52 | Sanitetski potrošni materijal za procedure u neuroradiologiji tip 52 | 1 | Hidrofilni angiografski vodič, 0.035", dužine 150 cm i 180 cm, 30, 50 mm fleksibilni vrh, "standard", "angled", "J-angled" i "straight", "bolia curve", "stiff/half stiff". | RADIFOCUS Guide Wire M | Terumo Corporation, Japan | RF*GR35153M | RSM008905 | 12028454 | Kom | 2600 | 20% | Medica Linea Pharm d.o.o | 11-13/25-1
| Materijal za interventnu neuroradiologiju | 404-1-110/24-119 | 52 | Sanitetski potrošni materijal za procedure u neuroradiologiji tip 52 | 1 | Hidrofilni angiografski vodič, 0.035", dužine 150 cm i 180 cm, 30, 50 mm fleksibilni vrh, "standard", "angled", "J-angled" i "straight", "bolia curve", "stiff/half stiff". | RADIFOCUS Guide Wire M | Terumo Corporation, Japan | RF*HN35183M | RSM008803 | 12028352 | Kom | 2600 | 20% | Medica Linea Pharm d.o.o | 11-13/25-1
| Materijal za interventnu neuroradiologiju | 404-1-110/24-119 | 52 | Sanitetski potrošni materijal za procedure u neuroradiologiji tip 52 | 1 | Hidrofilni angiografski vodič, 0.035", dužine 150 cm i 180 cm, 30, 50 mm fleksibilni vrh, "standard", "angled", "J-angled" i "straight", "bolia curve", "stiff/half stiff". | RADIFOCUS Guide Wire M | Terumo Corporation, Japan | RF*PS35153M | RSM008906 | 12028455 | Kom | 2600 | 20% | Medica Linea Pharm d.o.o | 11-13/25-1
| Materijal za interventnu neuroradiologiju | 404-1-110/24-119 | 54 | Sanitetski potrošni materijal za procedure u neuroradiologiji tip 54 | 1 | Balon kateter za distalni pristup sa dvostrukim lumenom za tretman akutnog ishemijskog moždanog udara sa izrazito fleksibilnim vrhom, unutrašnji prečnik 0.88" (minimum 2,235mm), efektivne dužine od 105 i 125cm, spoljnog lumena kompatibilnim 6F, distalni segment u dužini od 40cm sa hidrofilnim premazom, ima okluzivni balon 5cm od vrha katetera sa radiopalescentnim markerom, maksimalne zapremine balona od 0,2ml. | iVascular iNedit | LIFE VASCULAR DEVICES BIOTECH S.L. (LVD BIOTECH) | DADNB105600 | BKT250003 | 12027043 | Kom | 70000 | 20% | Interfortas d.o.o | 11-5/25
| Materijal za interventnu neuroradiologiju | 404-1-110/24-119 | 54 | Sanitetski potrošni materijal za procedure u neuroradiologiji tip 54 | 1 | Balon kateter za distalni pristup sa dvostrukim lumenom za tretman akutnog ishemijskog moždanog udara sa izrazito fleksibilnim vrhom, unutrašnji prečnik 0.88" (minimum 2,235mm), efektivne dužine od 105 i 125cm, spoljnog lumena kompatibilnim 6F, distalni segment u dužini od 40cm sa hidrofilnim premazom, ima okluzivni balon 5cm od vrha katetera sa radiopalescentnim markerom, maksimalne zapremine balona od 0,2ml. | iVascular iNedit | LIFE VASCULAR DEVICES BIOTECH S.L. (LVD BIOTECH) | DADNB125600 | BKT250004 | 12027044 | Kom | 70000 | 20% | Interfortas d.o.o | 11-5/25
| Materijal za interventnu neuroradiologiju | 404-1-110/24-119 | 55 | Sanitetski potrosni materijal za procedure u neuroradiologiji tip 55 | 1 | Neokluzivna mreža koja može da se prilagodi prečniku krvnog suda. Koristi se za potporu pri plasiranju koilova bez zaustavljanja protoka krvi, te se po završetku procedure uklanja. Prečnik upletene mreže se kontroliše preko drške uređaja koja poseduje dva operativna režima: slobodni i automatski-zaključani režim. Koristi se za aneurizme širine vrata do 10mm, sa proksimalnim i distalnim markerom od platine, maksimalnog promera ćelija od 0,010" radi sprečavanja eventualne protruzije koilova. Nitinolski shaft savitljiv je i otporan na lomljenje sa fluoroskopskim markerom sa 150cm dužine. Kompatibilan sa mikrokateterom 0,021" i manjim. | Comaneci 17 | Rapid Medical Ltd., Carmel Building, POB 337, Yoknem Elite, Izreal | ANPP3199 | RSM007956 | 12027505 | Kom | 270507 | 10% | Pharmosis d.o.o | 11-12/25
| Materijal za interventnu neuroradiologiju | 404-1-110/24-119 | 55 | Sanitetski potrosni materijal za procedure u neuroradiologiji tip 55 | 1 | Neokluzivna mreža koja može da se prilagodi prečniku krvnog suda. Koristi se za potporu pri plasiranju koilova bez zaustavljanja protoka krvi, te se po završetku procedure uklanja. Prečnik upletene mreže se kontroliše preko drške uređaja koja poseduje dva operativna režima: slobodni i automatski-zaključani režim. Koristi se za aneurizme širine vrata do 10mm, sa proksimalnim i distalnim markerom od platine, maksimalnog promera ćelija od 0,010" radi sprečavanja eventualne protruzije koilova. Nitinolski shaft savitljiv je i otporan na lomljenje sa fluoroskopskim markerom sa 150cm dužine. Kompatibilan sa mikrokateterom 0,021" i manjim. | Comaneci Petit | Rapid Medical Ltd., Carmel Building, POB 337, Yoknem Elite, Izreal | ANPP3188 | RSM007957 | 12027506 | Kom | 270507 | 10% | Pharmosis d.o.o | 11-12/25
| Materijal za interventnu neuroradiologiju | 404-1-110/24-119 | 55 | Sanitetski potrosni materijal za procedure u neuroradiologiji tip 55 | 1 | Neokluzivna mreža koja može da se prilagodi prečniku krvnog suda. Koristi se za potporu pri plasiranju koilova bez zaustavljanja protoka krvi, te se po završetku procedure uklanja. Prečnik upletene mreže se kontroliše preko drške uređaja koja poseduje dva operativna režima: slobodni i automatski-zaključani režim. Koristi se za aneurizme širine vrata do 10mm, sa proksimalnim i distalnim markerom od platine, maksimalnog promera ćelija od 0,010" radi sprečavanja eventualne protruzije koilova. Nitinolski shaft savitljiv je i otporan na lomljenje sa fluoroskopskim markerom sa 150cm dužine. Kompatibilan sa mikrokateterom 0,021" i manjim. | Comaneci | Rapid Medical Ltd., Carmel Building, POB 337, Yoknem Elite, Izreal | ANPP3177 | RSM007958 | 12027507 | Kom | 270507 | 10% | Pharmosis d.o.o | 11-12/25
| Materijal za interventnu neuroradiologiju | 404-1-110/24-119 | 56 | Sanitetski potrošni materijal za procedure u neuroradiologiji tip 56 | 1 | Neurovaskularni PTA balon kateter za upotrebu kod intrakranijalnih stenoza. RH konfiguracije kateter adužine 160cm. Dijametri balona od 1,25 do 4mm. Dužine za dijametar od 1,25mm su 10 i 15mm. Za dijametre od 1,5-3.5mm su 10 i 20mm, a za dijametar od 4mm dužine su u rasponu od 20 i 40mm. Kompatibilan sa 0,014" vodič žicom. . | pITA Rapid Exchange Neurovascular PTA Balloon Catheter | Phenox GmbH Nemačka | PITA-300-15 | BKT250024 | 12027064 | Kom | 117000 | 20% | Austroline d.o.o | 11-2/25
| Materijal za interventnu neuroradiologiju | 404-1-110/24-119 | 56 | Sanitetski potrošni materijal za procedure u neuroradiologiji tip 56 | 1 | Neurovaskularni PTA balon kateter za upotrebu kod intrakranijalnih stenoza. RH konfiguracije kateter adužine 160cm. Dijametri balona od 1,25 do 4mm. Dužine za dijametar od 1,25mm su 10 i 15mm. Za dijametre od 1,5-3.5mm su 10 i 20mm, a za dijametar od 4mm dužine su u rasponu od 20 i 40mm. Kompatibilan sa 0,014" vodič žicom. . | pITA Rapid Exchange Neurovascular PTA Balloon Catheter | Phenox GmbH Nemačka | PITA-125-10 | BKT250025 | 12027065 | Kom | 117000 | 20% | Austroline d.o.o | 11-2/25
| Materijal za interventnu neuroradiologiju | 404-1-110/24-119 | 56 | Sanitetski potrošni materijal za procedure u neuroradiologiji tip 56 | 1 | Neurovaskularni PTA balon kateter za upotrebu kod intrakranijalnih stenoza. RH konfiguracije kateter adužine 160cm. Dijametri balona od 1,25 do 4mm. Dužine za dijametar od 1,25mm su 10 i 15mm. Za dijametre od 1,5-3.5mm su 10 i 20mm, a za dijametar od 4mm dužine su u rasponu od 20 i 40mm. Kompatibilan sa 0,014" vodič žicom. . | pITA Rapid Exchange Neurovascular PTA Balloon Catheter | Phenox GmbH Nemačka | PITA-250-20 | BKT250026 | 12027066 | Kom | 117000 | 20% | Austroline d.o.o | 11-2/25
| Materijal za interventnu neuroradiologiju | 404-1-110/24-119 | 56 | Sanitetski potrošni materijal za procedure u neuroradiologiji tip 56 | 1 | Neurovaskularni PTA balon kateter za upotrebu kod intrakranijalnih stenoza. RH konfiguracije kateter adužine 160cm. Dijametri balona od 1,25 do 4mm. Dužine za dijametar od 1,25mm su 10 i 15mm. Za dijametre od 1,5-3.5mm su 10 i 20mm, a za dijametar od 4mm dužine su u rasponu od 20 i 40mm. Kompatibilan sa 0,014" vodič žicom. . | pITA Rapid Exchange Neurovascular PTA Balloon Catheter | Phenox GmbH Nemačka | PITA-200-15 | BKT250027 | 12027067 | Kom | 117000 | 20% | Austroline d.o.o | 11-2/25
| Materijal za interventnu neuroradiologiju | 404-1-110/24-119 | 56 | Sanitetski potrošni materijal za procedure u neuroradiologiji tip 56 | 1 | Neurovaskularni PTA balon kateter za upotrebu kod intrakranijalnih stenoza. RH konfiguracije kateter adužine 160cm. Dijametri balona od 1,25 do 4mm. Dužine za dijametar od 1,25mm su 10 i 15mm. Za dijametre od 1,5-3.5mm su 10 i 20mm, a za dijametar od 4mm dužine su u rasponu od 20 i 40mm. Kompatibilan sa 0,014" vodič žicom. . | pITA Rapid Exchange Neurovascular PTA Balloon Catheter | Phenox GmbH Nemačka | PITA-200-10 | BKT250028 | 12027068 | Kom | 117000 | 20% | Austroline d.o.o | 11-2/25
| Materijal za interventnu neuroradiologiju | 404-1-110/24-119 | 56 | Sanitetski potrošni materijal za procedure u neuroradiologiji tip 56 | 1 | Neurovaskularni PTA balon kateter za upotrebu kod intrakranijalnih stenoza. RH konfiguracije kateter adužine 160cm. Dijametri balona od 1,25 do 4mm. Dužine za dijametar od 1,25mm su 10 i 15mm. Za dijametre od 1,5-3.5mm su 10 i 20mm, a za dijametar od 4mm dužine su u rasponu od 20 i 40mm. Kompatibilan sa 0,014" vodič žicom. . | pITA Rapid Exchange Neurovascular PTA Balloon Catheter | Phenox GmbH Nemačka | PITA-350-20 | BKT250029 | 12027069 | Kom | 117000 | 20% | Austroline d.o.o | 11-2/25
| Materijal za interventnu neuroradiologiju | 404-1-110/24-119 | 56 | Sanitetski potrošni materijal za procedure u neuroradiologiji tip 56 | 1 | Neurovaskularni PTA balon kateter za upotrebu kod intrakranijalnih stenoza. RH konfiguracije kateter adužine 160cm. Dijametri balona od 1,25 do 4mm. Dužine za dijametar od 1,25mm su 10 i 15mm. Za dijametre od 1,5-3.5mm su 10 i 20mm, a za dijametar od 4mm dužine su u rasponu od 20 i 40mm. Kompatibilan sa 0,014" vodič žicom. . | pITA Rapid Exchange Neurovascular PTA Balloon Catheter | Phenox GmbH Nemačka | PITA-250-15 | BKT250030 | 12027070 | Kom | 117000 | 20% | Austroline d.o.o | 11-2/25
| Materijal za interventnu neuroradiologiju | 404-1-110/24-119 | 56 | Sanitetski potrošni materijal za procedure u neuroradiologiji tip 56 | 1 | Neurovaskularni PTA balon kateter za upotrebu kod intrakranijalnih stenoza. RH konfiguracije kateter adužine 160cm. Dijametri balona od 1,25 do 4mm. Dužine za dijametar od 1,25mm su 10 i 15mm. Za dijametre od 1,5-3.5mm su 10 i 20mm, a za dijametar od 4mm dužine su u rasponu od 20 i 40mm. Kompatibilan sa 0,014" vodič žicom. . | pITA Rapid Exchange Neurovascular PTA Balloon Catheter | Phenox GmbH Nemačka | PITA-150-20 | BKT250031 | 12027071 | Kom | 117000 | 20% | Austroline d.o.o | 11-2/25
| Materijal za interventnu neuroradiologiju | 404-1-110/24-119 | 56 | Sanitetski potrošni materijal za procedure u neuroradiologiji tip 56 | 1 | Neurovaskularni PTA balon kateter za upotrebu kod intrakranijalnih stenoza. RH konfiguracije kateter adužine 160cm. Dijametri balona od 1,25 do 4mm. Dužine za dijametar od 1,25mm su 10 i 15mm. Za dijametre od 1,5-3.5mm su 10 i 20mm, a za dijametar od 4mm dužine su u rasponu od 20 i 40mm. Kompatibilan sa 0,014" vodič žicom. . | pITA Rapid Exchange Neurovascular PTA Balloon Catheter | Phenox GmbH Nemačka | PITA-225-20 | BKT250032 | 12027072 | Kom | 117000 | 20% | Austroline d.o.o | 11-2/25
| Materijal za interventnu neuroradiologiju | 404-1-110/24-119 | 56 | Sanitetski potrošni materijal za procedure u neuroradiologiji tip 56 | 1 | Neurovaskularni PTA balon kateter za upotrebu kod intrakranijalnih stenoza. RH konfiguracije kateter adužine 160cm. Dijametri balona od 1,25 do 4mm. Dužine za dijametar od 1,25mm su 10 i 15mm. Za dijametre od 1,5-3.5mm su 10 i 20mm, a za dijametar od 4mm dužine su u rasponu od 20 i 40mm. Kompatibilan sa 0,014" vodič žicom. . | pITA Rapid Exchange Neurovascular PTA Balloon Catheter | Phenox GmbH Nemačka | PITA-200-20 | BKT250033 | 12027073 | Kom | 117000 | 20% | Austroline d.o.o | 11-2/25
| Materijal za interventnu neuroradiologiju | 404-1-110/24-119 | 56 | Sanitetski potrošni materijal za procedure u neuroradiologiji tip 56 | 1 | Neurovaskularni PTA balon kateter za upotrebu kod intrakranijalnih stenoza. RH konfiguracije kateter adužine 160cm. Dijametri balona od 1,25 do 4mm. Dužine za dijametar od 1,25mm su 10 i 15mm. Za dijametre od 1,5-3.5mm su 10 i 20mm, a za dijametar od 4mm dužine su u rasponu od 20 i 40mm. Kompatibilan sa 0,014" vodič žicom. . | pITA Rapid Exchange Neurovascular PTA Balloon Catheter | Phenox GmbH Nemačka | PITA-275-10 | BKT250034 | 12027074 | Kom | 117000 | 20% | Austroline d.o.o | 11-2/25
| Materijal za interventnu neuroradiologiju | 404-1-110/24-119 | 56 | Sanitetski potrošni materijal za procedure u neuroradiologiji tip 56 | 1 | Neurovaskularni PTA balon kateter za upotrebu kod intrakranijalnih stenoza. RH konfiguracije kateter adužine 160cm. Dijametri balona od 1,25 do 4mm. Dužine za dijametar od 1,25mm su 10 i 15mm. Za dijametre od 1,5-3.5mm su 10 i 20mm, a za dijametar od 4mm dužine su u rasponu od 20 i 40mm. Kompatibilan sa 0,014" vodič žicom. . | pITA Rapid Exchange Neurovascular PTA Balloon Catheter | Phenox GmbH Nemačka | PITA-150-15 | BKT250035 | 12027075 | Kom | 117000 | 20% | Austroline d.o.o | 11-2/25
| Materijal za interventnu neuroradiologiju | 404-1-110/24-119 | 56 | Sanitetski potrošni materijal za procedure u neuroradiologiji tip 56 | 1 | Neurovaskularni PTA balon kateter za upotrebu kod intrakranijalnih stenoza. RH konfiguracije kateter adužine 160cm. Dijametri balona od 1,25 do 4mm. Dužine za dijametar od 1,25mm su 10 i 15mm. Za dijametre od 1,5-3.5mm su 10 i 20mm, a za dijametar od 4mm dužine su u rasponu od 20 i 40mm. Kompatibilan sa 0,014" vodič žicom. . | pITA Rapid Exchange Neurovascular PTA Balloon Catheter | Phenox GmbH Nemačka | PITA-300-10 | BKT250036 | 12027076 | Kom | 117000 | 20% | Austroline d.o.o | 11-2/25
| Materijal za interventnu neuroradiologiju | 404-1-110/24-119 | 56 | Sanitetski potrošni materijal za procedure u neuroradiologiji tip 56 | 1 | Neurovaskularni PTA balon kateter za upotrebu kod intrakranijalnih stenoza. RH konfiguracije kateter adužine 160cm. Dijametri balona od 1,25 do 4mm. Dužine za dijametar od 1,25mm su 10 i 15mm. Za dijametre od 1,5-3.5mm su 10 i 20mm, a za dijametar od 4mm dužine su u rasponu od 20 i 40mm. Kompatibilan sa 0,014" vodič žicom. . | pITA Rapid Exchange Neurovascular PTA Balloon Catheter | Phenox GmbH Nemačka | PITA-400-20 | BKT250037 | 12027077 | Kom | 117000 | 20% | Austroline d.o.o | 11-2/25
| Materijal za interventnu neuroradiologiju | 404-1-110/24-119 | 56 | Sanitetski potrošni materijal za procedure u neuroradiologiji tip 56 | 1 | Neurovaskularni PTA balon kateter za upotrebu kod intrakranijalnih stenoza. RH konfiguracije kateter adužine 160cm. Dijametri balona od 1,25 do 4mm. Dužine za dijametar od 1,25mm su 10 i 15mm. Za dijametre od 1,5-3.5mm su 10 i 20mm, a za dijametar od 4mm dužine su u rasponu od 20 i 40mm. Kompatibilan sa 0,014" vodič žicom. . | pITA Rapid Exchange Neurovascular PTA Balloon Catheter | Phenox GmbH Nemačka | PITA-150-10 | BKT250038 | 12027078 | Kom | 117000 | 20% | Austroline d.o.o | 11-2/25
| Materijal za interventnu neuroradiologiju | 404-1-110/24-119 | 56 | Sanitetski potrošni materijal za procedure u neuroradiologiji tip 56 | 1 | Neurovaskularni PTA balon kateter za upotrebu kod intrakranijalnih stenoza. RH konfiguracije kateter adužine 160cm. Dijametri balona od 1,25 do 4mm. Dužine za dijametar od 1,25mm su 10 i 15mm. Za dijametre od 1,5-3.5mm su 10 i 20mm, a za dijametar od 4mm dužine su u rasponu od 20 i 40mm. Kompatibilan sa 0,014" vodič žicom. . | pITA Rapid Exchange Neurovascular PTA Balloon Catheter | Phenox GmbH Nemačka | PITA-275-20 | BKT250039 | 12027079 | Kom | 117000 | 20% | Austroline d.o.o | 11-2/25
| Materijal za interventnu neuroradiologiju | 404-1-110/24-119 | 56 | Sanitetski potrošni materijal za procedure u neuroradiologiji tip 56 | 1 | Neurovaskularni PTA balon kateter za upotrebu kod intrakranijalnih stenoza. RH konfiguracije kateter adužine 160cm. Dijametri balona od 1,25 do 4mm. Dužine za dijametar od 1,25mm su 10 i 15mm. Za dijametre od 1,5-3.5mm su 10 i 20mm, a za dijametar od 4mm dužine su u rasponu od 20 i 40mm. Kompatibilan sa 0,014" vodič žicom. . | pITA Rapid Exchange Neurovascular PTA Balloon Catheter | Phenox GmbH Nemačka | PITA-350-10 | BKT250040 | 12027080 | Kom | 117000 | 20% | Austroline d.o.o | 11-2/25
| Materijal za interventnu neuroradiologiju | 404-1-110/24-119 | 56 | Sanitetski potrošni materijal za procedure u neuroradiologiji tip 56 | 1 | Neurovaskularni PTA balon kateter za upotrebu kod intrakranijalnih stenoza. RH konfiguracije kateter adužine 160cm. Dijametri balona od 1,25 do 4mm. Dužine za dijametar od 1,25mm su 10 i 15mm. Za dijametre od 1,5-3.5mm su 10 i 20mm, a za dijametar od 4mm dužine su u rasponu od 20 i 40mm. Kompatibilan sa 0,014" vodič žicom. . | pITA Rapid Exchange Neurovascular PTA Balloon Catheter | Phenox GmbH Nemačka | PITA-225-10 | BKT250041 | 12027081 | Kom | 117000 | 20% | Austroline d.o.o | 11-2/25
| Materijal za interventnu neuroradiologiju | 404-1-110/24-119 | 56 | Sanitetski potrošni materijal za procedure u neuroradiologiji tip 56 | 1 | Neurovaskularni PTA balon kateter za upotrebu kod intrakranijalnih stenoza. RH konfiguracije kateter adužine 160cm. Dijametri balona od 1,25 do 4mm. Dužine za dijametar od 1,25mm su 10 i 15mm. Za dijametre od 1,5-3.5mm su 10 i 20mm, a za dijametar od 4mm dužine su u rasponu od 20 i 40mm. Kompatibilan sa 0,014" vodič žicom. . | pITA Rapid Exchange Neurovascular PTA Balloon Catheter | Phenox GmbH Nemačka | PITA-125-15 | BKT250042 | 12027082 | Kom | 117000 | 20% | Austroline d.o.o | 11-2/25
| Materijal za interventnu neuroradiologiju | 404-1-110/24-119 | 56 | Sanitetski potrošni materijal za procedure u neuroradiologiji tip 56 | 1 | Neurovaskularni PTA balon kateter za upotrebu kod intrakranijalnih stenoza. RH konfiguracije kateter adužine 160cm. Dijametri balona od 1,25 do 4mm. Dužine za dijametar od 1,25mm su 10 i 15mm. Za dijametre od 1,5-3.5mm su 10 i 20mm, a za dijametar od 4mm dužine su u rasponu od 20 i 40mm. Kompatibilan sa 0,014" vodič žicom. . | pITA Rapid Exchange Neurovascular PTA Balloon Catheter | Phenox GmbH Nemačka | PITA-300-20 | BKT250043 | 12027083 | Kom | 117000 | 20% | Austroline d.o.o | 11-2/25
| Materijal za interventnu neuroradiologiju | 404-1-110/24-119 | 56 | Sanitetski potrošni materijal za procedure u neuroradiologiji tip 56 | 1 | Neurovaskularni PTA balon kateter za upotrebu kod intrakranijalnih stenoza. RH konfiguracije kateter adužine 160cm. Dijametri balona od 1,25 do 4mm. Dužine za dijametar od 1,25mm su 10 i 15mm. Za dijametre od 1,5-3.5mm su 10 i 20mm, a za dijametar od 4mm dužine su u rasponu od 20 i 40mm. Kompatibilan sa 0,014" vodič žicom. . | pITA Rapid Exchange Neurovascular PTA Balloon Catheter | Phenox GmbH Nemačka | PITA-400-30 | BKT250044 | 12027084 | Kom | 117000 | 20% | Austroline d.o.o | 11-2/25
| Materijal za interventnu neuroradiologiju | 404-1-110/24-119 | 56 | Sanitetski potrošni materijal za procedure u neuroradiologiji tip 56 | 1 | Neurovaskularni PTA balon kateter za upotrebu kod intrakranijalnih stenoza. RH konfiguracije kateter adužine 160cm. Dijametri balona od 1,25 do 4mm. Dužine za dijametar od 1,25mm su 10 i 15mm. Za dijametre od 1,5-3.5mm su 10 i 20mm, a za dijametar od 4mm dužine su u rasponu od 20 i 40mm. Kompatibilan sa 0,014" vodič žicom. . | pITA Rapid Exchange Neurovascular PTA Balloon Catheter | Phenox GmbH Nemačka | PITA-400-40 | BKT250045 | 12027085 | Kom | 117000 | 20% | Austroline d.o.o | 11-2/25
| Materijal za interventnu neuroradiologiju | 404-1-110/24-119 | 56 | Sanitetski potrošni materijal za procedure u neuroradiologiji tip 56 | 1 | Neurovaskularni PTA balon kateter za upotrebu kod intrakranijalnih stenoza. RH konfiguracije kateter adužine 160cm. Dijametri balona od 1,25 do 4mm. Dužine za dijametar od 1,25mm su 10 i 15mm. Za dijametre od 1,5-3.5mm su 10 i 20mm, a za dijametar od 4mm dužine su u rasponu od 20 i 40mm. Kompatibilan sa 0,014" vodič žicom. . | pITA Rapid Exchange Neurovascular PTA Balloon Catheter | Phenox GmbH Nemačka | PITA-250-10 | BKT250046 | 12027086 | Kom | 117000 | 20% | Austroline d.o.o | 11-2/25
| Materijal za interventnu neuroradiologiju | 404-1-110/24-119 | 57 | Sanitetski potrošni materijal za procedure u neuroradiologiji tip 57 | 1 | Rotirajući ili automatski hemostatski ventili sa dva i tri puta (2-way, 3-way) | Hemostasis valve | Merit Medical Systems, Inc., SAD | MAP400 | RSM008248 | 12027797 | Kom | 3000 | 20% | Aptus d.o.o | 11-3/25
| Materijal za interventnu neuroradiologiju | 404-1-110/24-119 | 58 | Sanitetski potrošni materijal za procedure u neuroradiologiji tip 58 | 1 | Vakumski špric sa negativnim pritiskom, sa barelom od čistog polikarbonata, sa mehanizmom za zaključavanje na 4-6 pozicija, u zavisnosti od mililitraže šprica (10ml, 20ml, 30ml i 60ml) sa fiksiranim adapter konektorom. | Vaclock syringe | Merit Medical Systems, Inc., SAD | VAC110 | RSM008249 | 12027798 | Kom | 2000 | 10% | Aptus d.o.o | 11-3/25
| Materijal za interventnu neuroradiologiju | 404-1-110/24-119 | 58 | Sanitetski potrošni materijal za procedure u neuroradiologiji tip 58 | 1 | Vakumski špric sa negativnim pritiskom, sa barelom od čistog polikarbonata, sa mehanizmom za zaključavanje na 4-6 pozicija, u zavisnosti od mililitraže šprica (10ml, 20ml, 30ml i 60ml) sa fiksiranim adapter konektorom. | Vaclock syringe | Merit Medical Systems, Inc., SAD | VAC120 | RSM008250 | 12027799 | Kom | 2000 | 10% | Aptus d.o.o | 11-3/25
| Materijal za interventnu neuroradiologiju | 404-1-110/24-119 | 58 | Sanitetski potrošni materijal za procedure u neuroradiologiji tip 58 | 1 | Vakumski špric sa negativnim pritiskom, sa barelom od čistog polikarbonata, sa mehanizmom za zaključavanje na 4-6 pozicija, u zavisnosti od mililitraže šprica (10ml, 20ml, 30ml i 60ml) sa fiksiranim adapter konektorom. | Vaclock syringe | Merit Medical Systems, Inc., SAD | VAC130 | RSM008251 | 12027800 | Kom | 2000 | 10% | Aptus d.o.o | 11-3/25
| Materijal za interventnu neuroradiologiju | 404-1-110/24-119 | 58 | Sanitetski potrošni materijal za procedure u neuroradiologiji tip 58 | 1 | Vakumski špric sa negativnim pritiskom, sa barelom od čistog polikarbonata, sa mehanizmom za zaključavanje na 4-6 pozicija, u zavisnosti od mililitraže šprica (10ml, 20ml, 30ml i 60ml) sa fiksiranim adapter konektorom. | Vaclock syringe | Merit Medical Systems, Inc., SAD | VAC160 | RSM008252 | 12027801 | Kom | 2000 | 10% | Aptus d.o.o | 11-3/25
| Materijal za interventnu neuroradiologiju | 404-1-110/24-119 | 59 | Sanitetski potrošni materijal za procedure u neuroradiologiji tip 59 | 1 | Sanitetski potrošni materijal za procedure u neuroradiologiji tip 59 | Reinforced Surgical Gown | Nurel Medikal, Turska | 0201 | RSM007951 | 12027500 | Kom | 900 | 20% | Kardiomed d.o.o | 11-6/25
| Materijal za interventnu neuroradiologiju | 404-1-110/24-119 | 59 | Sanitetski potrošni materijal za procedure u neuroradiologiji tip 59 | 1 | Sanitetski potrošni materijal za procedure u neuroradiologiji tip 59 | Reinforced Surgical Gown | Nurel Medikal, Turska | 0202 | RSM007952 | 12027501 | Kom | 900 | 20% | Kardiomed d.o.o | 11-6/25
| Materijal za interventnu neuroradiologiju | 404-1-110/24-119 | 59 | Sanitetski potrošni materijal za procedure u neuroradiologiji tip 59 | 1 | Sanitetski potrošni materijal za procedure u neuroradiologiji tip 59 | Reinforced Surgical Gown | Nurel Medikal, Turska | 0203 | RSM007953 | 12027502 | Kom | 900 | 20% | Kardiomed d.o.o | 11-6/25
| Materijal za interventnu neuroradiologiju | 404-1-110/24-119 | 59 | Sanitetski potrošni materijal za procedure u neuroradiologiji tip 59 | 1 | Sanitetski potrošni materijal za procedure u neuroradiologiji tip 59 | Reinforced Surgical Gown | Nurel Medikal, Turska | 0204 | RSM007954 | 12027503 | Kom | 900 | 20% | Kardiomed d.o.o | 11-6/25
| Materijal za interventnu neuroradiologiju | 404-1-110/24-119 | 60 | Sanitetski potrošni materijal za procedure u neuroradiologiji tip 60 | 1 | Sanitetski potrošni materijal za procedure u neuroradiologiji tip 60 | Surgical Drape Set-Emergency Interventional Set II | Nurel Medikal, Turska | 2804 | RSM007955 | 12027504 | Kom | 3000 | 20% | Kardiomed d.o.o | 11-6/25
| Materijal za interventnu neuroradiologiju | 404-1-110/24-119 | 61 | Sanitetski potrošni materijal za procedure u neuroradiologiji tip 61 | 1 | Trokrake slavine za visok pritisak, sa mogučnošću zglobne rotacije nakon povezivanja sa kateterom | Marquis Series Stopcock | Merit Medical Systems, Inc., SAD | H3RRC | RSM008253 | 12027802 | Kom | 1000 | 20% | Aptus d.o.o | 11-3/25
| Materijal za interventnu neuroradiologiju | 404-1-110/24-119 | 62 | Sanitetski potrošni materijal za procedure u neuroradiologiji tip 62 | 1 | Mikrokateter unutrašnjeg prečnika 0,017”, 0,021” i 0,027” spoljašnjeg promera distalno/proksimalno od 0,027”/0,029”; 0,033”/0,036” i 0,037”/0,039”. Ukupne dužine od 142cm do 174cm, radne dužine od 135cm do 167cm soft, regular i support dizajna | Envoke Catheter | NeuroVasc Technologies, Inc. | FG-005-1414 | RSM008357 | 12027906 | Kom | 125000 | 20% | SOPHARMA TRADING D.O.O. | 11-11/25
| Materijal za interventnu neuroradiologiju | 404-1-110/24-119 | 62 | Sanitetski potrošni materijal za procedure u neuroradiologiji tip 62 | 1 | Mikrokateter unutrašnjeg prečnika 0,017”, 0,021” i 0,027” spoljašnjeg promera distalno/proksimalno od 0,027”/0,029”; 0,033”/0,036” i 0,037”/0,039”. Ukupne dužine od 142cm do 174cm, radne dužine od 135cm do 167cm soft, regular i support dizajna | Envoke Catheter | NeuroVasc Technologies, Inc. | FG-005-1415 | RSM008358 | 12027907 | Kom | 125000 | 20% | SOPHARMA TRADING D.O.O. | 11-11/25
| Materijal za interventnu neuroradiologiju | 404-1-110/24-119 | 62 | Sanitetski potrošni materijal za procedure u neuroradiologiji tip 62 | 1 | Mikrokateter unutrašnjeg prečnika 0,017”, 0,021” i 0,027” spoljašnjeg promera distalno/proksimalno od 0,027”/0,029”; 0,033”/0,036” i 0,037”/0,039”. Ukupne dužine od 142cm do 174cm, radne dužine od 135cm do 167cm soft, regular i support dizajna | Envoke Catheter | NeuroVasc Technologies, Inc. | FG-005-1416 | RSM008359 | 12027908 | Kom | 125000 | 20% | SOPHARMA TRADING D.O.O. | 11-11/25
| Materijal za interventnu neuroradiologiju | 404-1-110/24-119 | 62 | Sanitetski potrošni materijal za procedure u neuroradiologiji tip 62 | 1 | Mikrokateter unutrašnjeg prečnika 0,017”, 0,021” i 0,027” spoljašnjeg promera distalno/proksimalno od 0,027”/0,029”; 0,033”/0,036” i 0,037”/0,039”. Ukupne dužine od 142cm do 174cm, radne dužine od 135cm do 167cm soft, regular i support dizajna | Envoke Catheter | NeuroVasc Technologies, Inc. | FG-005-1424 | RSM008360 | 12027909 | Kom | 125000 | 20% | SOPHARMA TRADING D.O.O. | 11-11/25
| Materijal za interventnu neuroradiologiju | 404-1-110/24-119 | 62 | Sanitetski potrošni materijal za procedure u neuroradiologiji tip 62 | 1 | Mikrokateter unutrašnjeg prečnika 0,017”, 0,021” i 0,027” spoljašnjeg promera distalno/proksimalno od 0,027”/0,029”; 0,033”/0,036” i 0,037”/0,039”. Ukupne dužine od 142cm do 174cm, radne dužine od 135cm do 167cm soft, regular i support dizajna | Envoke Catheter | NeuroVasc Technologies, Inc. | FG-005-1425 | RSM008361 | 12027910 | Kom | 125000 | 20% | SOPHARMA TRADING D.O.O. | 11-11/25
| Materijal za interventnu neuroradiologiju | 404-1-110/24-119 | 62 | Sanitetski potrošni materijal za procedure u neuroradiologiji tip 62 | 1 | Mikrokateter unutrašnjeg prečnika 0,017”, 0,021” i 0,027” spoljašnjeg promera distalno/proksimalno od 0,027”/0,029”; 0,033”/0,036” i 0,037”/0,039”. Ukupne dužine od 142cm do 174cm, radne dužine od 135cm do 167cm soft, regular i support dizajna | Envoke Catheter | NeuroVasc Technologies, Inc. | FG-005-1426 | RSM008362 | 12027911 | Kom | 125000 | 20% | SOPHARMA TRADING D.O.O. | 11-11/25
| Materijal za interventnu neuroradiologiju | 404-1-110/24-119 | 62 | Sanitetski potrošni materijal za procedure u neuroradiologiji tip 62 | 1 | Mikrokateter unutrašnjeg prečnika 0,017”, 0,021” i 0,027” spoljašnjeg promera distalno/proksimalno od 0,027”/0,029”; 0,033”/0,036” i 0,037”/0,039”. Ukupne dužine od 142cm do 174cm, radne dužine od 135cm do 167cm soft, regular i support dizajna | Envoke Catheter | NeuroVasc Technologies, Inc. | FG-005-1514 | RSM008363 | 12027912 | Kom | 125000 | 20% | SOPHARMA TRADING D.O.O. | 11-11/25
| Materijal za interventnu neuroradiologiju | 404-1-110/24-119 | 62 | Sanitetski potrošni materijal za procedure u neuroradiologiji tip 62 | 1 | Mikrokateter unutrašnjeg prečnika 0,017”, 0,021” i 0,027” spoljašnjeg promera distalno/proksimalno od 0,027”/0,029”; 0,033”/0,036” i 0,037”/0,039”. Ukupne dužine od 142cm do 174cm, radne dužine od 135cm do 167cm soft, regular i support dizajna | Envoke Catheter | NeuroVasc Technologies, Inc. | FG-005-1515 | RSM008364 | 12027913 | Kom | 125000 | 20% | SOPHARMA TRADING D.O.O. | 11-11/25
| Materijal za interventnu neuroradiologiju | 404-1-110/24-119 | 62 | Sanitetski potrošni materijal za procedure u neuroradiologiji tip 62 | 1 | Mikrokateter unutrašnjeg prečnika 0,017”, 0,021” i 0,027” spoljašnjeg promera distalno/proksimalno od 0,027”/0,029”; 0,033”/0,036” i 0,037”/0,039”. Ukupne dužine od 142cm do 174cm, radne dužine od 135cm do 167cm soft, regular i support dizajna | Envoke Catheter | NeuroVasc Technologies, Inc. | FG-005-1516 | RSM008365 | 12027914 | Kom | 125000 | 20% | SOPHARMA TRADING D.O.O. | 11-11/25
| Materijal za interventnu neuroradiologiju | 404-1-110/24-119 | 62 | Sanitetski potrošni materijal za procedure u neuroradiologiji tip 62 | 1 | Mikrokateter unutrašnjeg prečnika 0,017”, 0,021” i 0,027” spoljašnjeg promera distalno/proksimalno od 0,027”/0,029”; 0,033”/0,036” i 0,037”/0,039”. Ukupne dužine od 142cm do 174cm, radne dužine od 135cm do 167cm soft, regular i support dizajna | Envoke Catheter | NeuroVasc Technologies, Inc. | FG-005-1524 | RSM008366 | 12027915 | Kom | 125000 | 20% | SOPHARMA TRADING D.O.O. | 11-11/25
| Materijal za interventnu neuroradiologiju | 404-1-110/24-119 | 62 | Sanitetski potrošni materijal za procedure u neuroradiologiji tip 62 | 1 | Mikrokateter unutrašnjeg prečnika 0,017”, 0,021” i 0,027” spoljašnjeg promera distalno/proksimalno od 0,027”/0,029”; 0,033”/0,036” i 0,037”/0,039”. Ukupne dužine od 142cm do 174cm, radne dužine od 135cm do 167cm soft, regular i support dizajna | Envoke Catheter | NeuroVasc Technologies, Inc. | FG-005-1525 | RSM008367 | 12027916 | Kom | 125000 | 20% | SOPHARMA TRADING D.O.O. | 11-11/25
| Materijal za interventnu neuroradiologiju | 404-1-110/24-119 | 62 | Sanitetski potrošni materijal za procedure u neuroradiologiji tip 62 | 1 | Mikrokateter unutrašnjeg prečnika 0,017”, 0,021” i 0,027” spoljašnjeg promera distalno/proksimalno od 0,027”/0,029”; 0,033”/0,036” i 0,037”/0,039”. Ukupne dužine od 142cm do 174cm, radne dužine od 135cm do 167cm soft, regular i support dizajna | Envoke Catheter | NeuroVasc Technologies, Inc. | FG-005-1526 | RSM008368 | 12027917 | Kom | 125000 | 20% | SOPHARMA TRADING D.O.O. | 11-11/25
| Materijal za interventnu neuroradiologiju | 404-1-110/24-119 | 62 | Sanitetski potrošni materijal za procedure u neuroradiologiji tip 62 | 1 | Mikrokateter unutrašnjeg prečnika 0,017”, 0,021” i 0,027” spoljašnjeg promera distalno/proksimalno od 0,027”/0,029”; 0,033”/0,036” i 0,037”/0,039”. Ukupne dužine od 142cm do 174cm, radne dužine od 135cm do 167cm soft, regular i support dizajna | Envoke Catheter | NeuroVasc Technologies, Inc. | FG-005-1614 | RSM008369 | 12027918 | Kom | 125000 | 20% | SOPHARMA TRADING D.O.O. | 11-11/25
| Materijal za interventnu neuroradiologiju | 404-1-110/24-119 | 62 | Sanitetski potrošni materijal za procedure u neuroradiologiji tip 62 | 1 | Mikrokateter unutrašnjeg prečnika 0,017”, 0,021” i 0,027” spoljašnjeg promera distalno/proksimalno od 0,027”/0,029”; 0,033”/0,036” i 0,037”/0,039”. Ukupne dužine od 142cm do 174cm, radne dužine od 135cm do 167cm soft, regular i support dizajna | Envoke Catheter | NeuroVasc Technologies, Inc. | FG-005-1615 | RSM008370 | 12027919 | Kom | 125000 | 20% | SOPHARMA TRADING D.O.O. | 11-11/25
| Materijal za interventnu neuroradiologiju | 404-1-110/24-119 | 62 | Sanitetski potrošni materijal za procedure u neuroradiologiji tip 62 | 1 | Mikrokateter unutrašnjeg prečnika 0,017”, 0,021” i 0,027” spoljašnjeg promera distalno/proksimalno od 0,027”/0,029”; 0,033”/0,036” i 0,037”/0,039”. Ukupne dužine od 142cm do 174cm, radne dužine od 135cm do 167cm soft, regular i support dizajna | Envoke Catheter | NeuroVasc Technologies, Inc. | FG-005-1616 | RSM008371 | 12027920 | Kom | 125000 | 20% | SOPHARMA TRADING D.O.O. | 11-11/25
| Materijal za interventnu neuroradiologiju | 404-1-110/24-119 | 62 | Sanitetski potrošni materijal za procedure u neuroradiologiji tip 62 | 1 | Mikrokateter unutrašnjeg prečnika 0,017”, 0,021” i 0,027” spoljašnjeg promera distalno/proksimalno od 0,027”/0,029”; 0,033”/0,036” i 0,037”/0,039”. Ukupne dužine od 142cm do 174cm, radne dužine od 135cm do 167cm soft, regular i support dizajna | Envoke Catheter | NeuroVasc Technologies, Inc. | FG-005-1624 | RSM008372 | 12027921 | Kom | 125000 | 20% | SOPHARMA TRADING D.O.O. | 11-11/25
| Materijal za interventnu neuroradiologiju | 404-1-110/24-119 | 62 | Sanitetski potrošni materijal za procedure u neuroradiologiji tip 62 | 1 | Mikrokateter unutrašnjeg prečnika 0,017”, 0,021” i 0,027” spoljašnjeg promera distalno/proksimalno od 0,027”/0,029”; 0,033”/0,036” i 0,037”/0,039”. Ukupne dužine od 142cm do 174cm, radne dužine od 135cm do 167cm soft, regular i support dizajna | Envoke Catheter | NeuroVasc Technologies, Inc. | FG-005-1625 | RSM008373 | 12027922 | Kom | 125000 | 20% | SOPHARMA TRADING D.O.O. | 11-11/25
| Materijal za interventnu neuroradiologiju | 404-1-110/24-119 | 62 | Sanitetski potrošni materijal za procedure u neuroradiologiji tip 62 | 1 | Mikrokateter unutrašnjeg prečnika 0,017”, 0,021” i 0,027” spoljašnjeg promera distalno/proksimalno od 0,027”/0,029”; 0,033”/0,036” i 0,037”/0,039”. Ukupne dužine od 142cm do 174cm, radne dužine od 135cm do 167cm soft, regular i support dizajna | Envoke Catheter | NeuroVasc Technologies, Inc. | FG-005-1626 | RSM008374 | 12027923 | Kom | 125000 | 20% | SOPHARMA TRADING D.O.O. | 11-11/25
| Materijal za interventnu neuroradiologiju | 404-1-110/24-119 | 62 | Sanitetski potrošni materijal za procedure u neuroradiologiji tip 62 | 1 | Mikrokateter unutrašnjeg prečnika 0,017”, 0,021” i 0,027” spoljašnjeg promera distalno/proksimalno od 0,027”/0,029”; 0,033”/0,036” i 0,037”/0,039”. Ukupne dužine od 142cm do 174cm, radne dužine od 135cm do 167cm soft, regular i support dizajna | Envoke Catheter | NeuroVasc Technologies, Inc. | FG-005-1714 | RSM008375 | 12027924 | Kom | 125000 | 20% | SOPHARMA TRADING D.O.O. | 11-11/25
| Materijal za interventnu neuroradiologiju | 404-1-110/24-119 | 62 | Sanitetski potrošni materijal za procedure u neuroradiologiji tip 62 | 1 | Mikrokateter unutrašnjeg prečnika 0,017”, 0,021” i 0,027” spoljašnjeg promera distalno/proksimalno od 0,027”/0,029”; 0,033”/0,036” i 0,037”/0,039”. Ukupne dužine od 142cm do 174cm, radne dužine od 135cm do 167cm soft, regular i support dizajna | Envoke Catheter | NeuroVasc Technologies, Inc. | FG-005-1715 | RSM008376 | 12027925 | Kom | 125000 | 20% | SOPHARMA TRADING D.O.O. | 11-11/25
| Materijal za interventnu neuroradiologiju | 404-1-110/24-119 | 62 | Sanitetski potrošni materijal za procedure u neuroradiologiji tip 62 | 1 | Mikrokateter unutrašnjeg prečnika 0,017”, 0,021” i 0,027” spoljašnjeg promera distalno/proksimalno od 0,027”/0,029”; 0,033”/0,036” i 0,037”/0,039”. Ukupne dužine od 142cm do 174cm, radne dužine od 135cm do 167cm soft, regular i support dizajna | Envoke Catheter | NeuroVasc Technologies, Inc. | FG-005-1716 | RSM008377 | 12027926 | Kom | 125000 | 20% | SOPHARMA TRADING D.O.O. | 11-11/25
| Materijal za interventnu neuroradiologiju | 404-1-110/24-119 | 62 | Sanitetski potrošni materijal za procedure u neuroradiologiji tip 62 | 1 | Mikrokateter unutrašnjeg prečnika 0,017”, 0,021” i 0,027” spoljašnjeg promera distalno/proksimalno od 0,027”/0,029”; 0,033”/0,036” i 0,037”/0,039”. Ukupne dužine od 142cm do 174cm, radne dužine od 135cm do 167cm soft, regular i support dizajna | Envoke Catheter | NeuroVasc Technologies, Inc. | FG-005-1724 | RSM008378 | 12027927 | Kom | 125000 | 20% | SOPHARMA TRADING D.O.O. | 11-11/25
| Materijal za interventnu neuroradiologiju | 404-1-110/24-119 | 62 | Sanitetski potrošni materijal za procedure u neuroradiologiji tip 62 | 1 | Mikrokateter unutrašnjeg prečnika 0,017”, 0,021” i 0,027” spoljašnjeg promera distalno/proksimalno od 0,027”/0,029”; 0,033”/0,036” i 0,037”/0,039”. Ukupne dužine od 142cm do 174cm, radne dužine od 135cm do 167cm soft, regular i support dizajna | Envoke Catheter | NeuroVasc Technologies, Inc. | FG-005-1725 | RSM008379 | 12027928 | Kom | 125000 | 20% | SOPHARMA TRADING D.O.O. | 11-11/25
| Materijal za interventnu neuroradiologiju | 404-1-110/24-119 | 62 | Sanitetski potrošni materijal za procedure u neuroradiologiji tip 62 | 1 | Mikrokateter unutrašnjeg prečnika 0,017”, 0,021” i 0,027” spoljašnjeg promera distalno/proksimalno od 0,027”/0,029”; 0,033”/0,036” i 0,037”/0,039”. Ukupne dužine od 142cm do 174cm, radne dužine od 135cm do 167cm soft, regular i support dizajna | Envoke Catheter | NeuroVasc Technologies, Inc. | FG-005-1726 | RSM008380 | 12027929 | Kom | 125000 | 20% | SOPHARMA TRADING D.O.O. | 11-11/25
| Materijal za interventnu neuroradiologiju | 404-1-110/24-119 | 62 | Sanitetski potrošni materijal za procedure u neuroradiologiji tip 62 | 1 | Mikrokateter unutrašnjeg prečnika 0,017”, 0,021” i 0,027” spoljašnjeg promera distalno/proksimalno od 0,027”/0,029”; 0,033”/0,036” i 0,037”/0,039”. Ukupne dužine od 142cm do 174cm, radne dužine od 135cm do 167cm soft, regular i support dizajna | Envoke Catheter | NeuroVasc Technologies, Inc. | FG-005-2414 | RSM008381 | 12027930 | Kom | 125000 | 20% | SOPHARMA TRADING D.O.O. | 11-11/25
| Materijal za interventnu neuroradiologiju | 404-1-110/24-119 | 62 | Sanitetski potrošni materijal za procedure u neuroradiologiji tip 62 | 1 | Mikrokateter unutrašnjeg prečnika 0,017”, 0,021” i 0,027” spoljašnjeg promera distalno/proksimalno od 0,027”/0,029”; 0,033”/0,036” i 0,037”/0,039”. Ukupne dužine od 142cm do 174cm, radne dužine od 135cm do 167cm soft, regular i support dizajna | Envoke Catheter | NeuroVasc Technologies, Inc. | FG-005-2415 | RSM008382 | 12027931 | Kom | 125000 | 20% | SOPHARMA TRADING D.O.O. | 11-11/25
| Materijal za interventnu neuroradiologiju | 404-1-110/24-119 | 62 | Sanitetski potrošni materijal za procedure u neuroradiologiji tip 62 | 1 | Mikrokateter unutrašnjeg prečnika 0,017”, 0,021” i 0,027” spoljašnjeg promera distalno/proksimalno od 0,027”/0,029”; 0,033”/0,036” i 0,037”/0,039”. Ukupne dužine od 142cm do 174cm, radne dužine od 135cm do 167cm soft, regular i support dizajna | Envoke Catheter | NeuroVasc Technologies, Inc. | FG-005-2416 | RSM008383 | 12027932 | Kom | 125000 | 20% | SOPHARMA TRADING D.O.O. | 11-11/25
| Materijal za interventnu neuroradiologiju | 404-1-110/24-119 | 62 | Sanitetski potrošni materijal za procedure u neuroradiologiji tip 62 | 1 | Mikrokateter unutrašnjeg prečnika 0,017”, 0,021” i 0,027” spoljašnjeg promera distalno/proksimalno od 0,027”/0,029”; 0,033”/0,036” i 0,037”/0,039”. Ukupne dužine od 142cm do 174cm, radne dužine od 135cm do 167cm soft, regular i support dizajna | Envoke Catheter | NeuroVasc Technologies, Inc. | FG-005-2424 | RSM008384 | 12027933 | Kom | 125000 | 20% | SOPHARMA TRADING D.O.O. | 11-11/25
| Materijal za interventnu neuroradiologiju | 404-1-110/24-119 | 62 | Sanitetski potrošni materijal za procedure u neuroradiologiji tip 62 | 1 | Mikrokateter unutrašnjeg prečnika 0,017”, 0,021” i 0,027” spoljašnjeg promera distalno/proksimalno od 0,027”/0,029”; 0,033”/0,036” i 0,037”/0,039”. Ukupne dužine od 142cm do 174cm, radne dužine od 135cm do 167cm soft, regular i support dizajna | Envoke Catheter | NeuroVasc Technologies, Inc. | FG-005-2425 | RSM008385 | 12027934 | Kom | 125000 | 20% | SOPHARMA TRADING D.O.O. | 11-11/25
| Materijal za interventnu neuroradiologiju | 404-1-110/24-119 | 62 | Sanitetski potrošni materijal za procedure u neuroradiologiji tip 62 | 1 | Mikrokateter unutrašnjeg prečnika 0,017”, 0,021” i 0,027” spoljašnjeg promera distalno/proksimalno od 0,027”/0,029”; 0,033”/0,036” i 0,037”/0,039”. Ukupne dužine od 142cm do 174cm, radne dužine od 135cm do 167cm soft, regular i support dizajna | Envoke Catheter | NeuroVasc Technologies, Inc. | FG-005-2426 | RSM008386 | 12027935 | Kom | 125000 | 20% | SOPHARMA TRADING D.O.O. | 11-11/25
| Materijal za interventnu neuroradiologiju | 404-1-110/24-119 | 62 | Sanitetski potrošni materijal za procedure u neuroradiologiji tip 62 | 1 | Mikrokateter unutrašnjeg prečnika 0,017”, 0,021” i 0,027” spoljašnjeg promera distalno/proksimalno od 0,027”/0,029”; 0,033”/0,036” i 0,037”/0,039”. Ukupne dužine od 142cm do 174cm, radne dužine od 135cm do 167cm soft, regular i support dizajna | Envoke Catheter | NeuroVasc Technologies, Inc. | FG-005-2514 | RSM008387 | 12027936 | Kom | 125000 | 20% | SOPHARMA TRADING D.O.O. | 11-11/25
| Materijal za interventnu neuroradiologiju | 404-1-110/24-119 | 62 | Sanitetski potrošni materijal za procedure u neuroradiologiji tip 62 | 1 | Mikrokateter unutrašnjeg prečnika 0,017”, 0,021” i 0,027” spoljašnjeg promera distalno/proksimalno od 0,027”/0,029”; 0,033”/0,036” i 0,037”/0,039”. Ukupne dužine od 142cm do 174cm, radne dužine od 135cm do 167cm soft, regular i support dizajna | Envoke Catheter | NeuroVasc Technologies, Inc. | FG-005-2515 | RSM008388 | 12027937 | Kom | 125000 | 20% | SOPHARMA TRADING D.O.O. | 11-11/25
| Materijal za interventnu neuroradiologiju | 404-1-110/24-119 | 62 | Sanitetski potrošni materijal za procedure u neuroradiologiji tip 62 | 1 | Mikrokateter unutrašnjeg prečnika 0,017”, 0,021” i 0,027” spoljašnjeg promera distalno/proksimalno od 0,027”/0,029”; 0,033”/0,036” i 0,037”/0,039”. Ukupne dužine od 142cm do 174cm, radne dužine od 135cm do 167cm soft, regular i support dizajna | Envoke Catheter | NeuroVasc Technologies, Inc. | FG-005-2516 | RSM008389 | 12027938 | Kom | 125000 | 20% | SOPHARMA TRADING D.O.O. | 11-11/25
| Materijal za interventnu neuroradiologiju | 404-1-110/24-119 | 62 | Sanitetski potrošni materijal za procedure u neuroradiologiji tip 62 | 1 | Mikrokateter unutrašnjeg prečnika 0,017”, 0,021” i 0,027” spoljašnjeg promera distalno/proksimalno od 0,027”/0,029”; 0,033”/0,036” i 0,037”/0,039”. Ukupne dužine od 142cm do 174cm, radne dužine od 135cm do 167cm soft, regular i support dizajna | Envoke Catheter | NeuroVasc Technologies, Inc. | FG-005-2524 | RSM008390 | 12027939 | Kom | 125000 | 20% | SOPHARMA TRADING D.O.O. | 11-11/25
| Materijal za interventnu neuroradiologiju | 404-1-110/24-119 | 62 | Sanitetski potrošni materijal za procedure u neuroradiologiji tip 62 | 1 | Mikrokateter unutrašnjeg prečnika 0,017”, 0,021” i 0,027” spoljašnjeg promera distalno/proksimalno od 0,027”/0,029”; 0,033”/0,036” i 0,037”/0,039”. Ukupne dužine od 142cm do 174cm, radne dužine od 135cm do 167cm soft, regular i support dizajna | Envoke Catheter | NeuroVasc Technologies, Inc. | FG-005-2525 | RSM008391 | 12027940 | Kom | 125000 | 20% | SOPHARMA TRADING D.O.O. | 11-11/25
| Materijal za interventnu neuroradiologiju | 404-1-110/24-119 | 62 | Sanitetski potrošni materijal za procedure u neuroradiologiji tip 62 | 1 | Mikrokateter unutrašnjeg prečnika 0,017”, 0,021” i 0,027” spoljašnjeg promera distalno/proksimalno od 0,027”/0,029”; 0,033”/0,036” i 0,037”/0,039”. Ukupne dužine od 142cm do 174cm, radne dužine od 135cm do 167cm soft, regular i support dizajna | Envoke Catheter | NeuroVasc Technologies, Inc. | FG-005-2526 | RSM008392 | 12027941 | Kom | 125000 | 20% | SOPHARMA TRADING D.O.O. | 11-11/25
| Materijal za interventnu neuroradiologiju | 404-1-110/24-119 | 62 | Sanitetski potrošni materijal za procedure u neuroradiologiji tip 62 | 1 | Mikrokateter unutrašnjeg prečnika 0,017”, 0,021” i 0,027” spoljašnjeg promera distalno/proksimalno od 0,027”/0,029”; 0,033”/0,036” i 0,037”/0,039”. Ukupne dužine od 142cm do 174cm, radne dužine od 135cm do 167cm soft, regular i support dizajna | Envoke Catheter | NeuroVasc Technologies, Inc. | FG-005-2614 | RSM008393 | 12027942 | Kom | 125000 | 20% | SOPHARMA TRADING D.O.O. | 11-11/25
| Materijal za interventnu neuroradiologiju | 404-1-110/24-119 | 62 | Sanitetski potrošni materijal za procedure u neuroradiologiji tip 62 | 1 | Mikrokateter unutrašnjeg prečnika 0,017”, 0,021” i 0,027” spoljašnjeg promera distalno/proksimalno od 0,027”/0,029”; 0,033”/0,036” i 0,037”/0,039”. Ukupne dužine od 142cm do 174cm, radne dužine od 135cm do 167cm soft, regular i support dizajna | Envoke Catheter | NeuroVasc Technologies, Inc. | FG-005-2615 | RSM008394 | 12027943 | Kom | 125000 | 20% | SOPHARMA TRADING D.O.O. | 11-11/25
| Materijal za interventnu neuroradiologiju | 404-1-110/24-119 | 62 | Sanitetski potrošni materijal za procedure u neuroradiologiji tip 62 | 1 | Mikrokateter unutrašnjeg prečnika 0,017”, 0,021” i 0,027” spoljašnjeg promera distalno/proksimalno od 0,027”/0,029”; 0,033”/0,036” i 0,037”/0,039”. Ukupne dužine od 142cm do 174cm, radne dužine od 135cm do 167cm soft, regular i support dizajna | Envoke Catheter | NeuroVasc Technologies, Inc. | FG-005-2616 | RSM008395 | 12027944 | Kom | 125000 | 20% | SOPHARMA TRADING D.O.O. | 11-11/25
| Materijal za interventnu neuroradiologiju | 404-1-110/24-119 | 62 | Sanitetski potrošni materijal za procedure u neuroradiologiji tip 62 | 1 | Mikrokateter unutrašnjeg prečnika 0,017”, 0,021” i 0,027” spoljašnjeg promera distalno/proksimalno od 0,027”/0,029”; 0,033”/0,036” i 0,037”/0,039”. Ukupne dužine od 142cm do 174cm, radne dužine od 135cm do 167cm soft, regular i support dizajna | Envoke Catheter | NeuroVasc Technologies, Inc. | FG-005-2624 | RSM008396 | 12027945 | Kom | 125000 | 20% | SOPHARMA TRADING D.O.O. | 11-11/25
| Materijal za interventnu neuroradiologiju | 404-1-110/24-119 | 62 | Sanitetski potrošni materijal za procedure u neuroradiologiji tip 62 | 1 | Mikrokateter unutrašnjeg prečnika 0,017”, 0,021” i 0,027” spoljašnjeg promera distalno/proksimalno od 0,027”/0,029”; 0,033”/0,036” i 0,037”/0,039”. Ukupne dužine od 142cm do 174cm, radne dužine od 135cm do 167cm soft, regular i support dizajna | Envoke Catheter | NeuroVasc Technologies, Inc. | FG-005-2625 | RSM008397 | 12027946 | Kom | 125000 | 20% | SOPHARMA TRADING D.O.O. | 11-11/25
| Materijal za interventnu neuroradiologiju | 404-1-110/24-119 | 62 | Sanitetski potrošni materijal za procedure u neuroradiologiji tip 62 | 1 | Mikrokateter unutrašnjeg prečnika 0,017”, 0,021” i 0,027” spoljašnjeg promera distalno/proksimalno od 0,027”/0,029”; 0,033”/0,036” i 0,037”/0,039”. Ukupne dužine od 142cm do 174cm, radne dužine od 135cm do 167cm soft, regular i support dizajna | Envoke Catheter | NeuroVasc Technologies, Inc. | FG-005-2626 | RSM008398 | 12027947 | Kom | 125000 | 20% | SOPHARMA TRADING D.O.O. | 11-11/25
| Materijal za interventnu neuroradiologiju | 404-1-110/24-119 | 62 | Sanitetski potrošni materijal za procedure u neuroradiologiji tip 62 | 1 | Mikrokateter unutrašnjeg prečnika 0,017”, 0,021” i 0,027” spoljašnjeg promera distalno/proksimalno od 0,027”/0,029”; 0,033”/0,036” i 0,037”/0,039”. Ukupne dužine od 142cm do 174cm, radne dužine od 135cm do 167cm soft, regular i support dizajna | Envoke Catheter | NeuroVasc Technologies, Inc. | FG-005-2714 | RSM008399 | 12027948 | Kom | 125000 | 20% | SOPHARMA TRADING D.O.O. | 11-11/25
| Materijal za interventnu neuroradiologiju | 404-1-110/24-119 | 62 | Sanitetski potrošni materijal za procedure u neuroradiologiji tip 62 | 1 | Mikrokateter unutrašnjeg prečnika 0,017”, 0,021” i 0,027” spoljašnjeg promera distalno/proksimalno od 0,027”/0,029”; 0,033”/0,036” i 0,037”/0,039”. Ukupne dužine od 142cm do 174cm, radne dužine od 135cm do 167cm soft, regular i support dizajna | Envoke Catheter | NeuroVasc Technologies, Inc. | FG-005-2715 | RSM008400 | 12027949 | Kom | 125000 | 20% | SOPHARMA TRADING D.O.O. | 11-11/25
| Materijal za interventnu neuroradiologiju | 404-1-110/24-119 | 62 | Sanitetski potrošni materijal za procedure u neuroradiologiji tip 62 | 1 | Mikrokateter unutrašnjeg prečnika 0,017”, 0,021” i 0,027” spoljašnjeg promera distalno/proksimalno od 0,027”/0,029”; 0,033”/0,036” i 0,037”/0,039”. Ukupne dužine od 142cm do 174cm, radne dužine od 135cm do 167cm soft, regular i support dizajna | Envoke Catheter | NeuroVasc Technologies, Inc. | FG-005-2716 | RSM008401 | 12027950 | Kom | 125000 | 20% | SOPHARMA TRADING D.O.O. | 11-11/25
| Materijal za interventnu neuroradiologiju | 404-1-110/24-119 | 62 | Sanitetski potrošni materijal za procedure u neuroradiologiji tip 62 | 1 | Mikrokateter unutrašnjeg prečnika 0,017”, 0,021” i 0,027” spoljašnjeg promera distalno/proksimalno od 0,027”/0,029”; 0,033”/0,036” i 0,037”/0,039”. Ukupne dužine od 142cm do 174cm, radne dužine od 135cm do 167cm soft, regular i support dizajna | Envoke Catheter | NeuroVasc Technologies, Inc. | FG-005-2724 | RSM008402 | 12027951 | Kom | 125000 | 20% | SOPHARMA TRADING D.O.O. | 11-11/25
| Materijal za interventnu neuroradiologiju | 404-1-110/24-119 | 62 | Sanitetski potrošni materijal za procedure u neuroradiologiji tip 62 | 1 | Mikrokateter unutrašnjeg prečnika 0,017”, 0,021” i 0,027” spoljašnjeg promera distalno/proksimalno od 0,027”/0,029”; 0,033”/0,036” i 0,037”/0,039”. Ukupne dužine od 142cm do 174cm, radne dužine od 135cm do 167cm soft, regular i support dizajna | Envoke Catheter | NeuroVasc Technologies, Inc. | FG-005-2725 | RSM008403 | 12027952 | Kom | 125000 | 20% | SOPHARMA TRADING D.O.O. | 11-11/25
| Materijal za interventnu neuroradiologiju | 404-1-110/24-119 | 62 | Sanitetski potrošni materijal za procedure u neuroradiologiji tip 62 | 1 | Mikrokateter unutrašnjeg prečnika 0,017”, 0,021” i 0,027” spoljašnjeg promera distalno/proksimalno od 0,027”/0,029”; 0,033”/0,036” i 0,037”/0,039”. Ukupne dužine od 142cm do 174cm, radne dužine od 135cm do 167cm soft, regular i support dizajna | Envoke Catheter | NeuroVasc Technologies, Inc. | FG-005-2726 | RSM008404 | 12027953 | Kom | 125000 | 20% | SOPHARMA TRADING D.O.O. | 11-11/25
| Materijal za interventnu neuroradiologiju | 404-1-110/24-119 | 62 | Sanitetski potrošni materijal za procedure u neuroradiologiji tip 62 | 1 | Mikrokateter unutrašnjeg prečnika 0,017”, 0,021” i 0,027” spoljašnjeg promera distalno/proksimalno od 0,027”/0,029”; 0,033”/0,036” i 0,037”/0,039”. Ukupne dužine od 142cm do 174cm, radne dužine od 135cm do 167cm soft, regular i support dizajna | Envoke Catheter | NeuroVasc Technologies, Inc. | FG-005-3414 | RSM008405 | 12027954 | Kom | 125000 | 20% | SOPHARMA TRADING D.O.O. | 11-11/25
| Materijal za interventnu neuroradiologiju | 404-1-110/24-119 | 62 | Sanitetski potrošni materijal za procedure u neuroradiologiji tip 62 | 1 | Mikrokateter unutrašnjeg prečnika 0,017”, 0,021” i 0,027” spoljašnjeg promera distalno/proksimalno od 0,027”/0,029”; 0,033”/0,036” i 0,037”/0,039”. Ukupne dužine od 142cm do 174cm, radne dužine od 135cm do 167cm soft, regular i support dizajna | Envoke Catheter | NeuroVasc Technologies, Inc. | FG-005-3415 | RSM008406 | 12027955 | Kom | 125000 | 20% | SOPHARMA TRADING D.O.O. | 11-11/25
| Materijal za interventnu neuroradiologiju | 404-1-110/24-119 | 62 | Sanitetski potrošni materijal za procedure u neuroradiologiji tip 62 | 1 | Mikrokateter unutrašnjeg prečnika 0,017”, 0,021” i 0,027” spoljašnjeg promera distalno/proksimalno od 0,027”/0,029”; 0,033”/0,036” i 0,037”/0,039”. Ukupne dužine od 142cm do 174cm, radne dužine od 135cm do 167cm soft, regular i support dizajna | Envoke Catheter | NeuroVasc Technologies, Inc. | FG-005-3416 | RSM008407 | 12027956 | Kom | 125000 | 20% | SOPHARMA TRADING D.O.O. | 11-11/25
| Materijal za interventnu neuroradiologiju | 404-1-110/24-119 | 62 | Sanitetski potrošni materijal za procedure u neuroradiologiji tip 62 | 1 | Mikrokateter unutrašnjeg prečnika 0,017”, 0,021” i 0,027” spoljašnjeg promera distalno/proksimalno od 0,027”/0,029”; 0,033”/0,036” i 0,037”/0,039”. Ukupne dužine od 142cm do 174cm, radne dužine od 135cm do 167cm soft, regular i support dizajna | Envoke Catheter | NeuroVasc Technologies, Inc. | FG-005-3514 | RSM008408 | 12027957 | Kom | 125000 | 20% | SOPHARMA TRADING D.O.O. | 11-11/25
| Materijal za interventnu neuroradiologiju | 404-1-110/24-119 | 62 | Sanitetski potrošni materijal za procedure u neuroradiologiji tip 62 | 1 | Mikrokateter unutrašnjeg prečnika 0,017”, 0,021” i 0,027” spoljašnjeg promera distalno/proksimalno od 0,027”/0,029”; 0,033”/0,036” i 0,037”/0,039”. Ukupne dužine od 142cm do 174cm, radne dužine od 135cm do 167cm soft, regular i support dizajna | Envoke Catheter | NeuroVasc Technologies, Inc. | FG-005-3515 | RSM008409 | 12027958 | Kom | 125000 | 20% | SOPHARMA TRADING D.O.O. | 11-11/25
| Materijal za interventnu neuroradiologiju | 404-1-110/24-119 | 62 | Sanitetski potrošni materijal za procedure u neuroradiologiji tip 62 | 1 | Mikrokateter unutrašnjeg prečnika 0,017”, 0,021” i 0,027” spoljašnjeg promera distalno/proksimalno od 0,027”/0,029”; 0,033”/0,036” i 0,037”/0,039”. Ukupne dužine od 142cm do 174cm, radne dužine od 135cm do 167cm soft, regular i support dizajna | Envoke Catheter | NeuroVasc Technologies, Inc. | FG-005-3516 | RSM008410 | 12027959 | Kom | 125000 | 20% | SOPHARMA TRADING D.O.O. | 11-11/25
| Materijal za interventnu neuroradiologiju | 404-1-110/24-119 | 62 | Sanitetski potrošni materijal za procedure u neuroradiologiji tip 62 | 1 | Mikrokateter unutrašnjeg prečnika 0,017”, 0,021” i 0,027” spoljašnjeg promera distalno/proksimalno od 0,027”/0,029”; 0,033”/0,036” i 0,037”/0,039”. Ukupne dužine od 142cm do 174cm, radne dužine od 135cm do 167cm soft, regular i support dizajna | Envoke Catheter | NeuroVasc Technologies, Inc. | FG-005-3614 | RSM008411 | 12027960 | Kom | 125000 | 20% | SOPHARMA TRADING D.O.O. | 11-11/25
| Materijal za interventnu neuroradiologiju | 404-1-110/24-119 | 62 | Sanitetski potrošni materijal za procedure u neuroradiologiji tip 62 | 1 | Mikrokateter unutrašnjeg prečnika 0,017”, 0,021” i 0,027” spoljašnjeg promera distalno/proksimalno od 0,027”/0,029”; 0,033”/0,036” i 0,037”/0,039”. Ukupne dužine od 142cm do 174cm, radne dužine od 135cm do 167cm soft, regular i support dizajna | Envoke Catheter | NeuroVasc Technologies, Inc. | FG-005-3615 | RSM008412 | 12027961 | Kom | 125000 | 20% | SOPHARMA TRADING D.O.O. | 11-11/25
| Materijal za interventnu neuroradiologiju | 404-1-110/24-119 | 62 | Sanitetski potrošni materijal za procedure u neuroradiologiji tip 62 | 1 | Mikrokateter unutrašnjeg prečnika 0,017”, 0,021” i 0,027” spoljašnjeg promera distalno/proksimalno od 0,027”/0,029”; 0,033”/0,036” i 0,037”/0,039”. Ukupne dužine od 142cm do 174cm, radne dužine od 135cm do 167cm soft, regular i support dizajna | Envoke Catheter | NeuroVasc Technologies, Inc. | FG-005-3616 | RSM008413 | 12027962 | Kom | 125000 | 20% | SOPHARMA TRADING D.O.O. | 11-11/25
| Materijal za interventnu neuroradiologiju | 404-1-110/24-119 | 62 | Sanitetski potrošni materijal za procedure u neuroradiologiji tip 62 | 1 | Mikrokateter unutrašnjeg prečnika 0,017”, 0,021” i 0,027” spoljašnjeg promera distalno/proksimalno od 0,027”/0,029”; 0,033”/0,036” i 0,037”/0,039”. Ukupne dužine od 142cm do 174cm, radne dužine od 135cm do 167cm soft, regular i support dizajna | Envoke Catheter | NeuroVasc Technologies, Inc. | FG-005-3714 | RSM008414 | 12027963 | Kom | 125000 | 20% | SOPHARMA TRADING D.O.O. | 11-11/25
| Materijal za interventnu neuroradiologiju | 404-1-110/24-119 | 62 | Sanitetski potrošni materijal za procedure u neuroradiologiji tip 62 | 1 | Mikrokateter unutrašnjeg prečnika 0,017”, 0,021” i 0,027” spoljašnjeg promera distalno/proksimalno od 0,027”/0,029”; 0,033”/0,036” i 0,037”/0,039”. Ukupne dužine od 142cm do 174cm, radne dužine od 135cm do 167cm soft, regular i support dizajna | Envoke Catheter | NeuroVasc Technologies, Inc. | FG-005-3715 | RSM008415 | 12027964 | Kom | 125000 | 20% | SOPHARMA TRADING D.O.O. | 11-11/25
| Materijal za interventnu neuroradiologiju | 404-1-110/24-119 | 62 | Sanitetski potrošni materijal za procedure u neuroradiologiji tip 62 | 1 | Mikrokateter unutrašnjeg prečnika 0,017”, 0,021” i 0,027” spoljašnjeg promera distalno/proksimalno od 0,027”/0,029”; 0,033”/0,036” i 0,037”/0,039”. Ukupne dužine od 142cm do 174cm, radne dužine od 135cm do 167cm soft, regular i support dizajna | Envoke Catheter | NeuroVasc Technologies, Inc. | FG-005-3716 | RSM008416 | 12027965 | Kom | 125000 | 20% | SOPHARMA TRADING D.O.O. | 11-11/25
| Materijal za interventnu neuroradiologiju | 404-1-110/24-119 | 63 | Sanitetski potrošni materijal za procedure u neuroradiologiji tip 63 | 1 | Mikrokateter set dijametra 2,0; 2,4 i 2,8 Fr setu sa vodičem 0.016, 0.018 i/ili 0.021",dužine 130 i 150cm, mikrokateter koaksijalni 2,4Fr,2,7Fr i 2.8Fr,u setu sa vodičem 0.018 i/ili 0.021'', dužine 110,130 i 150cm, sa hidrofilnim coatingom i markerom na vrhu. Dimenzije i krivine po zahtevu naručioca. | Progreat Angiographic Catheter | Terumo Corporation, Japan | MC-PE28131ZB | RSM009060 | 12028609 | Kom | 40000 | 20% | Medica Linea Pharm d.o.o | 11-13/25
| Materijal za interventnu neuroradiologiju | 404-1-110/24-119 | 63 | Sanitetski potrošni materijal za procedure u neuroradiologiji tip 63 | 1 | Mikrokateter set dijametra 2,0; 2,4 i 2,8 Fr setu sa vodičem 0.016, 0.018 i/ili 0.021",dužine 130 i 150cm, mikrokateter koaksijalni 2,4Fr,2,7Fr i 2.8Fr,u setu sa vodičem 0.018 i/ili 0.021'', dužine 110,130 i 150cm, sa hidrofilnim coatingom i markerom na vrhu. Dimenzije i krivine po zahtevu naručioca. | Progreat Angiographic Catheter | Terumo Corporation, Japan | MC-PP24131ZD | RSM009061 | 12028610 | Kom | 40000 | 20% | Medica Linea Pharm d.o.o | 11-13/25
| Materijal za interventnu neuroradiologiju | 404-1-110/24-119 | 63 | Sanitetski potrošni materijal za procedure u neuroradiologiji tip 63 | 1 | Mikrokateter set dijametra 2,0; 2,4 i 2,8 Fr setu sa vodičem 0.016, 0.018 i/ili 0.021",dužine 130 i 150cm, mikrokateter koaksijalni 2,4Fr,2,7Fr i 2.8Fr,u setu sa vodičem 0.018 i/ili 0.021'', dužine 110,130 i 150cm, sa hidrofilnim coatingom i markerom na vrhu. Dimenzije i krivine po zahtevu naručioca. | Progreat Angiographic Catheter | Terumo Corporation, Japan | MC-PP24151ZV | RSM009062 | 12028611 | Kom | 40000 | 20% | Medica Linea Pharm d.o.o | 11-13/25
| Materijal za interventnu neuroradiologiju | 404-1-110/24-119 | 63 | Sanitetski potrošni materijal za procedure u neuroradiologiji tip 63 | 1 | Mikrokateter set dijametra 2,0; 2,4 i 2,8 Fr setu sa vodičem 0.016, 0.018 i/ili 0.021",dužine 130 i 150cm, mikrokateter koaksijalni 2,4Fr,2,7Fr i 2.8Fr,u setu sa vodičem 0.018 i/ili 0.021'', dužine 110,130 i 150cm, sa hidrofilnim coatingom i markerom na vrhu. Dimenzije i krivine po zahtevu naručioca. | Progreat Angiographic Catheter | Terumo Corporation, Japan | MC-PP24131ZB | RSM009063 | 12028612 | Kom | 40000 | 20% | Medica Linea Pharm d.o.o | 11-13/25
| Materijal za interventnu neuroradiologiju | 404-1-110/24-119 | 63 | Sanitetski potrošni materijal za procedure u neuroradiologiji tip 63 | 1 | Mikrokateter set dijametra 2,0; 2,4 i 2,8 Fr setu sa vodičem 0.016, 0.018 i/ili 0.021",dužine 130 i 150cm, mikrokateter koaksijalni 2,4Fr,2,7Fr i 2.8Fr,u setu sa vodičem 0.018 i/ili 0.021'', dužine 110,130 i 150cm, sa hidrofilnim coatingom i markerom na vrhu. Dimenzije i krivine po zahtevu naručioca. | Progreat Angiographic Catheter | Terumo Corporation, Japan | MC-PP24111ZD | RSM009064 | 12028613 | Kom | 40000 | 20% | Medica Linea Pharm d.o.o | 11-13/25
| Materijal za interventnu neuroradiologiju | 404-1-110/24-119 | 63 | Sanitetski potrošni materijal za procedure u neuroradiologiji tip 63 | 1 | Mikrokateter set dijametra 2,0; 2,4 i 2,8 Fr setu sa vodičem 0.016, 0.018 i/ili 0.021",dužine 130 i 150cm, mikrokateter koaksijalni 2,4Fr,2,7Fr i 2.8Fr,u setu sa vodičem 0.018 i/ili 0.021'', dužine 110,130 i 150cm, sa hidrofilnim coatingom i markerom na vrhu. Dimenzije i krivine po zahtevu naručioca. | Progreat Angiographic Catheter | Terumo Corporation, Japan | MC-PP24151ZW | RSM009065 | 12028614 | Kom | 40000 | 20% | Medica Linea Pharm d.o.o | 11-13/25
| Materijal za interventnu neuroradiologiju | 404-1-110/24-119 | 63 | Sanitetski potrošni materijal za procedure u neuroradiologiji tip 63 | 1 | Mikrokateter set dijametra 2,0; 2,4 i 2,8 Fr setu sa vodičem 0.016, 0.018 i/ili 0.021",dužine 130 i 150cm, mikrokateter koaksijalni 2,4Fr,2,7Fr i 2.8Fr,u setu sa vodičem 0.018 i/ili 0.021'', dužine 110,130 i 150cm, sa hidrofilnim coatingom i markerom na vrhu. Dimenzije i krivine po zahtevu naručioca. | Progreat Angiographic Catheter | Terumo Corporation, Japan | MC-PP27111 | RSM009066 | 12028615 | Kom | 40000 | 20% | Medica Linea Pharm d.o.o | 11-13/25
| Materijal za interventnu neuroradiologiju | 404-1-110/24-119 | 63 | Sanitetski potrošni materijal za procedure u neuroradiologiji tip 63 | 1 | Mikrokateter set dijametra 2,0; 2,4 i 2,8 Fr setu sa vodičem 0.016, 0.018 i/ili 0.021",dužine 130 i 150cm, mikrokateter koaksijalni 2,4Fr,2,7Fr i 2.8Fr,u setu sa vodičem 0.018 i/ili 0.021'', dužine 110,130 i 150cm, sa hidrofilnim coatingom i markerom na vrhu. Dimenzije i krivine po zahtevu naručioca. | Progreat Angiographic Catheter | Terumo Corporation, Japan | MC-PP27151 | RSM009067 | 12028616 | Kom | 40000 | 20% | Medica Linea Pharm d.o.o | 11-13/25
| Materijal za interventnu neuroradiologiju | 404-1-110/24-119 | 63 | Sanitetski potrošni materijal za procedure u neuroradiologiji tip 63 | 1 | Mikrokateter set dijametra 2,0; 2,4 i 2,8 Fr setu sa vodičem 0.016, 0.018 i/ili 0.021",dužine 130 i 150cm, mikrokateter koaksijalni 2,4Fr,2,7Fr i 2.8Fr,u setu sa vodičem 0.018 i/ili 0.021'', dužine 110,130 i 150cm, sa hidrofilnim coatingom i markerom na vrhu. Dimenzije i krivine po zahtevu naručioca. | Progreat Angiographic Catheter | Terumo Corporation, Japan | MC-PP27131 | RSM009068 | 12028617 | Kom | 40000 | 20% | Medica Linea Pharm d.o.o | 11-13/25
| Materijal za interventnu neuroradiologiju | 404-1-110/24-119 | 63 | Sanitetski potrošni materijal za procedure u neuroradiologiji tip 63 | 1 | Mikrokateter set dijametra 2,0; 2,4 i 2,8 Fr setu sa vodičem 0.016, 0.018 i/ili 0.021",dužine 130 i 150cm, mikrokateter koaksijalni 2,4Fr,2,7Fr i 2.8Fr,u setu sa vodičem 0.018 i/ili 0.021'', dužine 110,130 i 150cm, sa hidrofilnim coatingom i markerom na vrhu. Dimenzije i krivine po zahtevu naručioca. | Progreat Angiographic Catheter | Terumo Corporation, Japan | MC-PE28151ZV | RSM009069 | 12028618 | Kom | 40000 | 20% | Medica Linea Pharm d.o.o | 11-13/25
| Materijal za interventnu neuroradiologiju | 404-1-110/24-119 | 63 | Sanitetski potrošni materijal za procedure u neuroradiologiji tip 63 | 1 | Mikrokateter set dijametra 2,0; 2,4 i 2,8 Fr setu sa vodičem 0.016, 0.018 i/ili 0.021",dužine 130 i 150cm, mikrokateter koaksijalni 2,4Fr,2,7Fr i 2.8Fr,u setu sa vodičem 0.018 i/ili 0.021'', dužine 110,130 i 150cm, sa hidrofilnim coatingom i markerom na vrhu. Dimenzije i krivine po zahtevu naručioca. | Progreat Angiographic Catheter | Terumo Corporation, Japan | MC-PP24111ZB | RSM009070 | 12028619 | Kom | 40000 | 20% | Medica Linea Pharm d.o.o | 11-13/25
| Materijal za interventnu neuroradiologiju | 404-1-110/24-119 | 63 | Sanitetski potrošni materijal za procedure u neuroradiologiji tip 63 | 1 | Mikrokateter set dijametra 2,0; 2,4 i 2,8 Fr setu sa vodičem 0.016, 0.018 i/ili 0.021",dužine 130 i 150cm, mikrokateter koaksijalni 2,4Fr,2,7Fr i 2.8Fr,u setu sa vodičem 0.018 i/ili 0.021'', dužine 110,130 i 150cm, sa hidrofilnim coatingom i markerom na vrhu. Dimenzije i krivine po zahtevu naručioca. | Progreat Angiographic Catheter | Terumo Corporation, Japan | MC-PC2013 | RSM009071 | 12028620 | Kom | 40000 | 20% | Medica Linea Pharm d.o.o | 11-13/25
| Materijal za interventnu neuroradiologiju | 404-1-110/24-119 | 63 | Sanitetski potrošni materijal za procedure u neuroradiologiji tip 63 | 1 | Mikrokateter set dijametra 2,0; 2,4 i 2,8 Fr setu sa vodičem 0.016, 0.018 i/ili 0.021",dužine 130 i 150cm, mikrokateter koaksijalni 2,4Fr,2,7Fr i 2.8Fr,u setu sa vodičem 0.018 i/ili 0.021'', dužine 110,130 i 150cm, sa hidrofilnim coatingom i markerom na vrhu. Dimenzije i krivine po zahtevu naručioca. | Progreat Angiographic Catheter | Terumo Corporation, Japan | MC-PC2015 | RSM009072 | 12028621 | Kom | 40000 | 20% | Medica Linea Pharm d.o.o | 11-13/25
| Materijal za interventnu neuroradiologiju | 404-1-110/24-119 | 63 | Sanitetski potrošni materijal za procedure u neuroradiologiji tip 63 | 1 | Mikrokateter set dijametra 2,0; 2,4 i 2,8 Fr setu sa vodičem 0.016, 0.018 i/ili 0.021",dužine 130 i 150cm, mikrokateter koaksijalni 2,4Fr,2,7Fr i 2.8Fr,u setu sa vodičem 0.018 i/ili 0.021'', dužine 110,130 i 150cm, sa hidrofilnim coatingom i markerom na vrhu. Dimenzije i krivine po zahtevu naručioca. | Progreat Angiographic Catheter | Terumo Corporation, Japan | MC-PC2413 | RSM009073 | 12028622 | Kom | 40000 | 20% | Medica Linea Pharm d.o.o | 11-13/25
| Materijal za interventnu neuroradiologiju | 404-1-110/24-119 | 63 | Sanitetski potrošni materijal za procedure u neuroradiologiji tip 63 | 1 | Mikrokateter set dijametra 2,0; 2,4 i 2,8 Fr setu sa vodičem 0.016, 0.018 i/ili 0.021",dužine 130 i 150cm, mikrokateter koaksijalni 2,4Fr,2,7Fr i 2.8Fr,u setu sa vodičem 0.018 i/ili 0.021'', dužine 110,130 i 150cm, sa hidrofilnim coatingom i markerom na vrhu. Dimenzije i krivine po zahtevu naručioca. | Progreat Angiographic Catheter | Terumo Corporation, Japan | MC-PB2413 | RSM009074 | 12028623 | Kom | 40000 | 20% | Medica Linea Pharm d.o.o | 11-13/25
| Materijal za interventnu neuroradiologiju | 404-1-110/24-119 | 63 | Sanitetski potrošni materijal za procedure u neuroradiologiji tip 63 | 1 | Mikrokateter set dijametra 2,0; 2,4 i 2,8 Fr setu sa vodičem 0.016, 0.018 i/ili 0.021",dužine 130 i 150cm, mikrokateter koaksijalni 2,4Fr,2,7Fr i 2.8Fr,u setu sa vodičem 0.018 i/ili 0.021'', dužine 110,130 i 150cm, sa hidrofilnim coatingom i markerom na vrhu. Dimenzije i krivine po zahtevu naručioca. | Progreat Angiographic Catheter | Terumo Corporation, Japan | MC-PC2415 | RSM009075 | 12028624 | Kom | 40000 | 20% | Medica Linea Pharm d.o.o | 11-13/25
| Materijal za interventnu neuroradiologiju | 404-1-110/24-119 | 63 | Sanitetski potrošni materijal za procedure u neuroradiologiji tip 63 | 1 | Mikrokateter set dijametra 2,0; 2,4 i 2,8 Fr setu sa vodičem 0.016, 0.018 i/ili 0.021",dužine 130 i 150cm, mikrokateter koaksijalni 2,4Fr,2,7Fr i 2.8Fr,u setu sa vodičem 0.018 i/ili 0.021'', dužine 110,130 i 150cm, sa hidrofilnim coatingom i markerom na vrhu. Dimenzije i krivine po zahtevu naručioca. | Progreat Angiographic Catheter | Terumo Corporation, Japan | MC-PV2415Y | RSM009076 | 12028625 | Kom | 40000 | 20% | Medica Linea Pharm d.o.o | 11-13/25
| Materijal za interventnu neuroradiologiju | 404-1-110/24-119 | 63 | Sanitetski potrošni materijal za procedure u neuroradiologiji tip 63 | 1 | Mikrokateter set dijametra 2,0; 2,4 i 2,8 Fr setu sa vodičem 0.016, 0.018 i/ili 0.021",dužine 130 i 150cm, mikrokateter koaksijalni 2,4Fr,2,7Fr i 2.8Fr,u setu sa vodičem 0.018 i/ili 0.021'', dužine 110,130 i 150cm, sa hidrofilnim coatingom i markerom na vrhu. Dimenzije i krivine po zahtevu naručioca. | Progreat Angiographic Catheter | Terumo Corporation, Japan | MC-PC2813 | RSM009077 | 12028626 | Kom | 40000 | 20% | Medica Linea Pharm d.o.o | 11-13/25
| Materijal za interventnu neuroradiologiju | 404-1-110/24-119 | 63 | Sanitetski potrošni materijal za procedure u neuroradiologiji tip 63 | 1 | Mikrokateter set dijametra 2,0; 2,4 i 2,8 Fr setu sa vodičem 0.016, 0.018 i/ili 0.021",dužine 130 i 150cm, mikrokateter koaksijalni 2,4Fr,2,7Fr i 2.8Fr,u setu sa vodičem 0.018 i/ili 0.021'', dužine 110,130 i 150cm, sa hidrofilnim coatingom i markerom na vrhu. Dimenzije i krivine po zahtevu naručioca. | Progreat Angiographic Catheter | Terumo Corporation, Japan | MC-PV2815Y | RSM009078 | 12028627 | Kom | 40000 | 20% | Medica Linea Pharm d.o.o | 11-13/25
| Materijal za interventnu neuroradiologiju | 404-1-110/24-119 | 65 | Okluzivni balon kateter sa dvolumenskom balon tehnologijom, mikro-balon kateter, za kontrolisano ubrizgavanje embolizacione tečnosti, za distalni pristup, sa hidrofilnim premazom, "DMSO" kompatibilan, dužina balona 9 mm , dijametar balona 2,2 mm, sa radnim dijametrom balona 1,7 - 2,7 mm, sa radnom dužinom katetera 165 cm, distalnim spoljašnjim dijametrom katetera 1.6F i dužinom vrha 2,5 mm. | 1 |  | Scepter Mini Occlusion Balloon Catheter, Balon kateter, okluzivni, vaskularni | MicroVention ,Inc. - SAD | BC0210M | BKT250023 | 12027063 | Kom | 420000 | 10% | Biostent d.o.o | 11-10/25
| Materijal za interventnu neuroradiologiju | 404-1-110/24-119 | 66 | Sanitetski potrošni materijal za procedure u neuroradiologiji tip 66 | 1 | Okluzivni balon kateter za venski remodeling, dužine balona 80 mm, širine balona 8 i 10 mm, maksimalnog spoljašnjeg dijametra 4.35F i 5F dužine katetera 160 cm. | CopernicTemporary Occlusion Catheter | Balt Extrusion SAS, Francuska | COPERNIC8x80RC | BKT250001 | 12027041 | Kom | 165000 | 20% | Aptus d.o.o | 11-3/25
| Materijal za interventnu neuroradiologiju | 404-1-110/24-119 | 66 | Sanitetski potrošni materijal za procedure u neuroradiologiji tip 66 | 1 | Okluzivni balon kateter za venski remodeling, dužine balona 80 mm, širine balona 8 i 10 mm, maksimalnog spoljašnjeg dijametra 4.35F i 5F dužine katetera 160 cm. | CopernicTemporary Occlusion Catheter | Balt Extrusion SAS, Francuska | COPERNIC10x80RC | BKT250002 | 12027042 | Kom | 165000 | 20% | Aptus d.o.o | 11-3/25
| Materijal za interventnu neuroradiologiju | 404-1-110/24-119 | 67 | Sanitetski potrošni materijal za procedure u neuroradiologiji tip 67 | 1 | Mikroomče za ekstrakciju stranih tela, zakrivljenog vrha od 90, izrađena od zlata i volframa na žici od nitinola, dijametra mikroomče 2,4 i 7 mm dužine 175 i 200 cm u kompletu sa mikrokateterom veličine 2.3F -3F dužine 150 i 175 cm. | Amplatz Goose Neck Microsnare Kit | Micro Therapeutics, Inc. DBA ev3 Neurovascular, 9775 Toledo Way, CA, 92618, Irvine, Sjedinjene Američke Države | SK200 | RSM007923 | 12027472 | Kom | 84600 | 20% | Magna Pharmacia d.o.o. | 11-15/25
| Materijal za interventnu neuroradiologiju | 404-1-110/24-119 | 67 | Sanitetski potrošni materijal za procedure u neuroradiologiji tip 67 | 1 | Mikroomče za ekstrakciju stranih tela, zakrivljenog vrha od 90, izrađena od zlata i volframa na žici od nitinola, dijametra mikroomče 2,4 i 7 mm dužine 175 i 200 cm u kompletu sa mikrokateterom veličine 2.3F -3F dužine 150 i 175 cm. | Amplatz Goose Neck Microsnare Kit | Micro Therapeutics, Inc. DBA ev3 Neurovascular, 9775 Toledo Way, CA, 92618, Irvine, Sjedinjene Američke Države | SK201 | RSM007924 | 12027473 | Kom | 84600 | 20% | Magna Pharmacia d.o.o. | 11-15/25
| Materijal za interventnu neuroradiologiju | 404-1-110/24-119 | 67 | Sanitetski potrošni materijal za procedure u neuroradiologiji tip 67 | 1 | Mikroomče za ekstrakciju stranih tela, zakrivljenog vrha od 90, izrađena od zlata i volframa na žici od nitinola, dijametra mikroomče 2,4 i 7 mm dužine 175 i 200 cm u kompletu sa mikrokateterom veličine 2.3F -3F dužine 150 i 175 cm. | Amplatz Goose Neck Microsnare Kit | Micro Therapeutics, Inc. DBA ev3 Neurovascular, 9775 Toledo Way, CA, 92618, Irvine, Sjedinjene Američke Države | SK400 | RSM007925 | 12027474 | Kom | 84600 | 20% | Magna Pharmacia d.o.o. | 11-15/25
| Materijal za interventnu neuroradiologiju | 404-1-110/24-119 | 67 | Sanitetski potrošni materijal za procedure u neuroradiologiji tip 67 | 1 | Mikroomče za ekstrakciju stranih tela, zakrivljenog vrha od 90, izrađena od zlata i volframa na žici od nitinola, dijametra mikroomče 2,4 i 7 mm dužine 175 i 200 cm u kompletu sa mikrokateterom veličine 2.3F -3F dužine 150 i 175 cm. | Amplatz Goose Neck Microsnare Kit | Micro Therapeutics, Inc. DBA ev3 Neurovascular, 9775 Toledo Way, CA, 92618, Irvine, Sjedinjene Američke Države | SK401 | RSM007926 | 12027475 | Kom | 84600 | 20% | Magna Pharmacia d.o.o. | 11-15/25
| Materijal za interventnu neuroradiologiju | 404-1-110/24-119 | 67 | Sanitetski potrošni materijal za procedure u neuroradiologiji tip 67 | 1 | Mikroomče za ekstrakciju stranih tela, zakrivljenog vrha od 90, izrađena od zlata i volframa na žici od nitinola, dijametra mikroomče 2,4 i 7 mm dužine 175 i 200 cm u kompletu sa mikrokateterom veličine 2.3F -3F dužine 150 i 175 cm. | Amplatz Goose Neck Microsnare Kit | Micro Therapeutics, Inc. DBA ev3 Neurovascular, 9775 Toledo Way, CA, 92618, Irvine, Sjedinjene Američke Države | SK700 | RSM007927 | 12027476 | Kom | 84600 | 20% | Magna Pharmacia d.o.o. | 11-15/25
| Materijal za interventnu neuroradiologiju | 404-1-110/24-119 | 67 | Sanitetski potrošni materijal za procedure u neuroradiologiji tip 67 | 1 | Mikroomče za ekstrakciju stranih tela, zakrivljenog vrha od 90, izrađena od zlata i volframa na žici od nitinola, dijametra mikroomče 2,4 i 7 mm dužine 175 i 200 cm u kompletu sa mikrokateterom veličine 2.3F -3F dužine 150 i 175 cm. | Amplatz Goose Neck Microsnare Kit | Micro Therapeutics, Inc. DBA ev3 Neurovascular, 9775 Toledo Way, CA, 92618, Irvine, Sjedinjene Američke Države | SK701 | RSM007928 | 12027477 | Kom | 84600 | 20% | Magna Pharmacia d.o.o. | 11-15/25
| Materijal za interventnu neuroradiologiju | 404-1-110/24-119 | 68 | MIKROKATETERI I MIKROVODIČI ZA ENDOVASKULARNI TRETMAN ARTERIOVENSKIH MALFORMACIJA tip 1 | 1 | DMSO kompatibilni infuzioni mikrokateter sa mehanički odvojivim vrhom u dostupnim dužinama 1.5, 3 i 5 cm | Apollo™ Onyx™ Delivery Microcatheter | Micro Therapeutics, Inc. DBA ev3 Neurovascular, 9775 Toledo Way, CA, 92618, Irvine, Sjedinjene Američke Države | 105-5095-000 | RSM007929 | 12027478 | Kom | 117000 | 20% | Magna Pharmacia d.o.o. | 11-8/25
| Materijal za interventnu neuroradiologiju | 404-1-110/24-119 | 68 | MIKROKATETERI I MIKROVODIČI ZA ENDOVASKULARNI TRETMAN ARTERIOVENSKIH MALFORMACIJA tip 1 | 1 | DMSO kompatibilni infuzioni mikrokateter sa mehanički odvojivim vrhom u dostupnim dužinama 1.5, 3 i 5 cm | Apollo™ Onyx™ Delivery Microcatheter | Micro Therapeutics, Inc. DBA ev3 Neurovascular, 9775 Toledo Way, CA, 92618, Irvine, Sjedinjene Američke Države | 105-5096-000 | RSM007930 | 12027479 | Kom | 117000 | 20% | Magna Pharmacia d.o.o. | 11-8/25
| Materijal za interventnu neuroradiologiju | 404-1-110/24-119 | 68 | MIKROKATETERI I MIKROVODIČI ZA ENDOVASKULARNI TRETMAN ARTERIOVENSKIH MALFORMACIJA tip 1 | 1 | DMSO kompatibilni infuzioni mikrokateter sa mehanički odvojivim vrhom u dostupnim dužinama 1.5, 3 i 5 cm | Apollo™ Onyx™ Delivery Microcatheter | Micro Therapeutics, Inc. DBA ev3 Neurovascular, 9775 Toledo Way, CA, 92618, Irvine, Sjedinjene Američke Države | 105-5097-000 | RSM007931 | 12027480 | Kom | 117000 | 20% | Magna Pharmacia d.o.o. | 11-8/25
| Materijal za interventnu neuroradiologiju | 404-1-110/24-119 | 68 | MIKROKATETERI I MIKROVODIČI ZA ENDOVASKULARNI TRETMAN ARTERIOVENSKIH MALFORMACIJA tip 1 | 2 | Kompatibilna hidrofilna žica od nerđajućeg čelika, dizajnirana da pruži dodatnu podršku pri AVM procedurama. Žica je distalnog dijametra 0.008 inča, dužine 200cm | Mirage™.008" Hydrophilic Guidewire | Micro Therapeutics, Inc. DBA ev3 Neurovascular, 9775 Toledo Way, CA, 92618, Irvine, Sjedinjene Američke Države | 103-0608 | RSM007932 | 12027481 | Kom | 65000 | 20% | Magna Pharmacia d.o.o. | 11-8/25
| Materijal za interventnu neuroradiologiju | 404-1-110/24-119 | 69 | Mikrokateteri i mikrovodiči za endovaskularni tretman arteriovenskih malformacija tip 2 | 1 | Protokom vođen mikrokateter sa odvajajućim, 1.5cm ili 2.5cm dugim distalnim krajem, kompatibilan sa žicom 0.07" ili 0.09", proksimalnog promera 2.7F, distalnog promera 1.2F ili 1.5F, kompatibilan za upotrebu DMSO i tečnog embolizacijskog sredstva | SONIC Selective and Hyperselective Catheter | Balt Extrusion SAS, Francuska | SONIC1.2F15 | RSM008261 | 12027810 | Kom | 130000 | 20% | Aptus d.o.o | 11-3/25
| Materijal za interventnu neuroradiologiju | 404-1-110/24-119 | 69 | Mikrokateteri i mikrovodiči za endovaskularni tretman arteriovenskih malformacija tip 2 | 1 | Protokom vođen mikrokateter sa odvajajućim, 1.5cm ili 2.5cm dugim distalnim krajem, kompatibilan sa žicom 0.07" ili 0.09", proksimalnog promera 2.7F, distalnog promera 1.2F ili 1.5F, kompatibilan za upotrebu DMSO i tečnog embolizacijskog sredstva | SONIC Selective and Hyperselective Catheter | Balt Extrusion SAS, Francuska | SONIC1.2F25 | RSM008262 | 12027811 | Kom | 130000 | 20% | Aptus d.o.o | 11-3/25
| Materijal za interventnu neuroradiologiju | 404-1-110/24-119 | 69 | Mikrokateteri i mikrovodiči za endovaskularni tretman arteriovenskih malformacija tip 2 | 1 | Protokom vođen mikrokateter sa odvajajućim, 1.5cm ili 2.5cm dugim distalnim krajem, kompatibilan sa žicom 0.07" ili 0.09", proksimalnog promera 2.7F, distalnog promera 1.2F ili 1.5F, kompatibilan za upotrebu DMSO i tečnog embolizacijskog sredstva | SONIC Selective and Hyperselective Catheter | Balt Extrusion SAS, Francuska | SONIC1.2F35 | RSM008263 | 12027812 | Kom | 130000 | 20% | Aptus d.o.o | 11-3/25
| Materijal za interventnu neuroradiologiju | 404-1-110/24-119 | 69 | Mikrokateteri i mikrovodiči za endovaskularni tretman arteriovenskih malformacija tip 2 | 1 | Protokom vođen mikrokateter sa odvajajućim, 1.5cm ili 2.5cm dugim distalnim krajem, kompatibilan sa žicom 0.07" ili 0.09", proksimalnog promera 2.7F, distalnog promera 1.2F ili 1.5F, kompatibilan za upotrebu DMSO i tečnog embolizacijskog sredstva | SONIC Selective and Hyperselective Catheter | Balt Extrusion SAS, Francuska | SONIC1.2F25.190 | RSM008264 | 12027813 | Kom | 130000 | 20% | Aptus d.o.o | 11-3/25
| Materijal za interventnu neuroradiologiju | 404-1-110/24-119 | 69 | Mikrokateteri i mikrovodiči za endovaskularni tretman arteriovenskih malformacija tip 2 | 1 | Protokom vođen mikrokateter sa odvajajućim, 1.5cm ili 2.5cm dugim distalnim krajem, kompatibilan sa žicom 0.07" ili 0.09", proksimalnog promera 2.7F, distalnog promera 1.2F ili 1.5F, kompatibilan za upotrebu DMSO i tečnog embolizacijskog sredstva | SONIC Selective and Hyperselective Catheter | Balt Extrusion SAS, Francuska | SONIC1.5F15 | RSM008265 | 12027814 | Kom | 130000 | 20% | Aptus d.o.o | 11-3/25
| Materijal za interventnu neuroradiologiju | 404-1-110/24-119 | 69 | Mikrokateteri i mikrovodiči za endovaskularni tretman arteriovenskih malformacija tip 2 | 1 | Protokom vođen mikrokateter sa odvajajućim, 1.5cm ili 2.5cm dugim distalnim krajem, kompatibilan sa žicom 0.07" ili 0.09", proksimalnog promera 2.7F, distalnog promera 1.2F ili 1.5F, kompatibilan za upotrebu DMSO i tečnog embolizacijskog sredstva | SONIC Selective and Hyperselective Catheter | Balt Extrusion SAS, Francuska | SONIC1.5F25 | RSM008266 | 12027815 | Kom | 130000 | 20% | Aptus d.o.o | 11-3/25
| Materijal za interventnu neuroradiologiju | 404-1-110/24-119 | 69 | Mikrokateteri i mikrovodiči za endovaskularni tretman arteriovenskih malformacija tip 2 | 1 | Protokom vođen mikrokateter sa odvajajućim, 1.5cm ili 2.5cm dugim distalnim krajem, kompatibilan sa žicom 0.07" ili 0.09", proksimalnog promera 2.7F, distalnog promera 1.2F ili 1.5F, kompatibilan za upotrebu DMSO i tečnog embolizacijskog sredstva | SONIC Selective and Hyperselective Catheter | Balt Extrusion SAS, Francuska | SONIC1.5F35 | RSM008267 | 12027816 | Kom | 130000 | 20% | Aptus d.o.o | 11-3/25
| Materijal za interventnu neuroradiologiju | 404-1-110/24-119 | 69 | Mikrokateteri i mikrovodiči za endovaskularni tretman arteriovenskih malformacija tip 2 | 1 | Protokom vođen mikrokateter sa odvajajućim, 1.5cm ili 2.5cm dugim distalnim krajem, kompatibilan sa žicom 0.07" ili 0.09", proksimalnog promera 2.7F, distalnog promera 1.2F ili 1.5F, kompatibilan za upotrebu DMSO i tečnog embolizacijskog sredstva | SONIC Selective and Hyperselective Catheter | Balt Extrusion SAS, Francuska | SONIC1.5F45 | RSM008268 | 12027817 | Kom | 130000 | 20% | Aptus d.o.o | 11-3/25
| Materijal za interventnu neuroradiologiju | 404-1-110/24-119 | 69 | Mikrokateteri i mikrovodiči za endovaskularni tretman arteriovenskih malformacija tip 2 | 2 | Hidrofilne žice za neurovaskularne procedure, proksimalni deo napravljen od nerđajućeg čelika, distalni deo od nitinola, ili sa dva jezgra bez prelaza od čelika, sa hidrofilnim premazom od 170 cm i "spring coilom" od 30 cm i vidljivošću vrha 5 cm, dijametra 0.007", 0.008", 0.010", 0.012" i 0.014", na dužinama 120 cm, 200 cm, 220 cm, 310 cm (zavisno od dijametra), konfiguracija vrha "Straight" i "Double Angled" (zavisno od dijametra). | Hybrid Wire | Balt Extrusion SAS, Francuska | HYBRID007D | RSM008269 | 12027818 | Kom | 80000 | 20% | Aptus d.o.o | 11-3/25
| Materijal za interventnu neuroradiologiju | 404-1-110/24-119 | 69 | Mikrokateteri i mikrovodiči za endovaskularni tretman arteriovenskih malformacija tip 2 | 2 | Hidrofilne žice za neurovaskularne procedure, proksimalni deo napravljen od nerđajućeg čelika, distalni deo od nitinola, ili sa dva jezgra bez prelaza od čelika, sa hidrofilnim premazom od 170 cm i "spring coilom" od 30 cm i vidljivošću vrha 5 cm, dijametra 0.007", 0.008", 0.010", 0.012" i 0.014", na dužinama 120 cm, 200 cm, 220 cm, 310 cm (zavisno od dijametra), konfiguracija vrha "Straight" i "Double Angled" (zavisno od dijametra). | Hybrid Wire | Balt Extrusion SAS, Francuska | HYBRID007J | RSM008270 | 12027819 | Kom | 80000 | 20% | Aptus d.o.o | 11-3/25
| Materijal za interventnu neuroradiologiju | 404-1-110/24-119 | 69 | Mikrokateteri i mikrovodiči za endovaskularni tretman arteriovenskih malformacija tip 2 | 2 | Hidrofilne žice za neurovaskularne procedure, proksimalni deo napravljen od nerđajućeg čelika, distalni deo od nitinola, ili sa dva jezgra bez prelaza od čelika, sa hidrofilnim premazom od 170 cm i "spring coilom" od 30 cm i vidljivošću vrha 5 cm, dijametra 0.007", 0.008", 0.010", 0.012" i 0.014", na dužinama 120 cm, 200 cm, 220 cm, 310 cm (zavisno od dijametra), konfiguracija vrha "Straight" i "Double Angled" (zavisno od dijametra). | Hybrid Wire | Balt Extrusion SAS, Francuska | HYBRID008D | RSM008271 | 12027820 | Kom | 80000 | 20% | Aptus d.o.o | 11-3/25
| Materijal za interventnu neuroradiologiju | 404-1-110/24-119 | 69 | Mikrokateteri i mikrovodiči za endovaskularni tretman arteriovenskih malformacija tip 2 | 2 | Hidrofilne žice za neurovaskularne procedure, proksimalni deo napravljen od nerđajućeg čelika, distalni deo od nitinola, ili sa dva jezgra bez prelaza od čelika, sa hidrofilnim premazom od 170 cm i "spring coilom" od 30 cm i vidljivošću vrha 5 cm, dijametra 0.007", 0.008", 0.010", 0.012" i 0.014", na dužinama 120 cm, 200 cm, 220 cm, 310 cm (zavisno od dijametra), konfiguracija vrha "Straight" i "Double Angled" (zavisno od dijametra). | Hybrid Wire | Balt Extrusion SAS, Francuska | HYBRID008J | RSM008272 | 12027821 | Kom | 80000 | 20% | Aptus d.o.o | 11-3/25
| Materijal za interventnu neuroradiologiju | 404-1-110/24-119 | 69 | Mikrokateteri i mikrovodiči za endovaskularni tretman arteriovenskih malformacija tip 2 | 2 | Hidrofilne žice za neurovaskularne procedure, proksimalni deo napravljen od nerđajućeg čelika, distalni deo od nitinola, ili sa dva jezgra bez prelaza od čelika, sa hidrofilnim premazom od 170 cm i "spring coilom" od 30 cm i vidljivošću vrha 5 cm, dijametra 0.007", 0.008", 0.010", 0.012" i 0.014", na dužinama 120 cm, 200 cm, 220 cm, 310 cm (zavisno od dijametra), konfiguracija vrha "Straight" i "Double Angled" (zavisno od dijametra). | Hybrid Wire | Balt Extrusion SAS, Francuska | HYBRID007D.120 | RSM008273 | 12027822 | Kom | 80000 | 20% | Aptus d.o.o | 11-3/25
| Materijal za interventnu neuroradiologiju | 404-1-110/24-119 | 69 | Mikrokateteri i mikrovodiči za endovaskularni tretman arteriovenskih malformacija tip 2 | 2 | Hidrofilne žice za neurovaskularne procedure, proksimalni deo napravljen od nerđajućeg čelika, distalni deo od nitinola, ili sa dva jezgra bez prelaza od čelika, sa hidrofilnim premazom od 170 cm i "spring coilom" od 30 cm i vidljivošću vrha 5 cm, dijametra 0.007", 0.008", 0.010", 0.012" i 0.014", na dužinama 120 cm, 200 cm, 220 cm, 310 cm (zavisno od dijametra), konfiguracija vrha "Straight" i "Double Angled" (zavisno od dijametra). | Hybrid Wire | Balt Extrusion SAS, Francuska | HYBRID1214D | RSM008274 | 12027823 | Kom | 80000 | 20% | Aptus d.o.o | 11-3/25
| Materijal za interventnu neuroradiologiju | 404-1-110/24-119 | 69 | Mikrokateteri i mikrovodiči za endovaskularni tretman arteriovenskih malformacija tip 2 | 2 | Hidrofilne žice za neurovaskularne procedure, proksimalni deo napravljen od nerđajućeg čelika, distalni deo od nitinola, ili sa dva jezgra bez prelaza od čelika, sa hidrofilnim premazom od 170 cm i "spring coilom" od 30 cm i vidljivošću vrha 5 cm, dijametra 0.007", 0.008", 0.010", 0.012" i 0.014", na dužinama 120 cm, 200 cm, 220 cm, 310 cm (zavisno od dijametra), konfiguracija vrha "Straight" i "Double Angled" (zavisno od dijametra). | Hybrid Wire | Balt Extrusion SAS, Francuska | HYBRID1214DA | RSM008275 | 12027824 | Kom | 80000 | 20% | Aptus d.o.o | 11-3/25
| Materijal za interventnu neuroradiologiju | 404-1-110/24-119 | 69 | Mikrokateteri i mikrovodiči za endovaskularni tretman arteriovenskih malformacija tip 2 | 2 | Hidrofilne žice za neurovaskularne procedure, proksimalni deo napravljen od nerđajućeg čelika, distalni deo od nitinola, ili sa dva jezgra bez prelaza od čelika, sa hidrofilnim premazom od 170 cm i "spring coilom" od 30 cm i vidljivošću vrha 5 cm, dijametra 0.007", 0.008", 0.010", 0.012" i 0.014", na dužinama 120 cm, 200 cm, 220 cm, 310 cm (zavisno od dijametra), konfiguracija vrha "Straight" i "Double Angled" (zavisno od dijametra). | Hybrid Wire | Balt Extrusion SAS, Francuska | HYBRID014D | RSM008276 | 12027825 | Kom | 80000 | 20% | Aptus d.o.o | 11-3/25
| Materijal za interventnu neuroradiologiju | 404-1-110/24-119 | 69 | Mikrokateteri i mikrovodiči za endovaskularni tretman arteriovenskih malformacija tip 2 | 2 | Hidrofilne žice za neurovaskularne procedure, proksimalni deo napravljen od nerđajućeg čelika, distalni deo od nitinola, ili sa dva jezgra bez prelaza od čelika, sa hidrofilnim premazom od 170 cm i "spring coilom" od 30 cm i vidljivošću vrha 5 cm, dijametra 0.007", 0.008", 0.010", 0.012" i 0.014", na dužinama 120 cm, 200 cm, 220 cm, 310 cm (zavisno od dijametra), konfiguracija vrha "Straight" i "Double Angled" (zavisno od dijametra). | Hybrid Wire | Balt Extrusion SAS, Francuska | HYBRID10D300 | RSM008277 | 12027826 | Kom | 80000 | 20% | Aptus d.o.o | 11-3/25
| Materijal za interventnu neuroradiologiju | 404-1-110/24-119 | 69 | Mikrokateteri i mikrovodiči za endovaskularni tretman arteriovenskih malformacija tip 2 | 2 | Hidrofilne žice za neurovaskularne procedure, proksimalni deo napravljen od nerđajućeg čelika, distalni deo od nitinola, ili sa dva jezgra bez prelaza od čelika, sa hidrofilnim premazom od 170 cm i "spring coilom" od 30 cm i vidljivošću vrha 5 cm, dijametra 0.007", 0.008", 0.010", 0.012" i 0.014", na dužinama 120 cm, 200 cm, 220 cm, 310 cm (zavisno od dijametra), konfiguracija vrha "Straight" i "Double Angled" (zavisno od dijametra). | Hybrid Wire | Balt Extrusion SAS, Francuska | HYBRID12D300 | RSM008278 | 12027827 | Kom | 80000 | 20% | Aptus d.o.o | 11-3/25
| Materijal za interventnu neuroradiologiju | 404-1-110/24-119 | 70 | TEČNA EMBOLIZACIONA SREDSTVA ZA TRETMAN ARTERIOVENSKIH MALFORMACIJA tip 1 | 1 | Tečno embolizaciono sredstvo na bazi etil vinil alkohol kopolimera (EVOH) rastvorenog u dimetil sulfoksidu (DMSO) sa tantalum puderom gustine,18, 20, 34. | Onyx™ Liquid Embolic System | Micro Therapeutics, Inc. DBA ev3 Neurovascular, 9775 Toledo Way, CA, 92618, Irvine, Sjedinjene Američke Države | 105-7000-060 | NH250001 | 11006502 | Kom | 158000 | 10% | Magna Pharmacia d.o.o. | 11-8/25
| Materijal za interventnu neuroradiologiju | 404-1-110/24-119 | 70 | TEČNA EMBOLIZACIONA SREDSTVA ZA TRETMAN ARTERIOVENSKIH MALFORMACIJA tip 1 | 1 | Tečno embolizaciono sredstvo na bazi etil vinil alkohol kopolimera (EVOH) rastvorenog u dimetil sulfoksidu (DMSO) sa tantalum puderom gustine,18, 20, 34. | Onyx™ Liquid Embolic System | Micro Therapeutics, Inc. DBA ev3 Neurovascular, 9775 Toledo Way, CA, 92618, Irvine, Sjedinjene Američke Države | 105-7000-065 | NH250002 | 11006503 | Kom | 158000 | 10% | Magna Pharmacia d.o.o. | 11-8/25
| Materijal za interventnu neuroradiologiju | 404-1-110/24-119 | 70 | TEČNA EMBOLIZACIONA SREDSTVA ZA TRETMAN ARTERIOVENSKIH MALFORMACIJA tip 1 | 1 | Tečno embolizaciono sredstvo na bazi etil vinil alkohol kopolimera (EVOH) rastvorenog u dimetil sulfoksidu (DMSO) sa tantalum puderom gustine,18, 20, 34. | Onyx™ Liquid Embolic System | Micro Therapeutics, Inc. DBA ev3 Neurovascular, 9775 Toledo Way, CA, 92618, Irvine, Sjedinjene Američke Države | 105-7000-080 | NH250003 | 11006504 | Kom | 158000 | 10% | Magna Pharmacia d.o.o. | 11-8/25
| Materijal za interventnu neuroradiologiju | 404-1-110/24-119 | 70 | TEČNA EMBOLIZACIONA SREDSTVA ZA TRETMAN ARTERIOVENSKIH MALFORMACIJA tip 1 | 2 | Kompatibilni interface adapteri | Onyx Syringe Adapter. 20/box | Micro Therapeutics, Inc. DBA ev3 Neurovascular, 9775 Toledo Way, CA, 92618, Irvine, Sjedinjene Američke Države | 103-1207 | RSM007933 | 12027482 | PAK | 36000 | 20% | Magna Pharmacia d.o.o. | 11-8/25
| Materijal za interventnu neuroradiologiju | 404-1-110/24-119 | 71 | Tečna embolizaciona sredstva za tretman arteriovenskih malformacija tip 2 | 1 | Tečno embolizaciono sredstvo na bazi etil vinil alkohol kopolimera (EVOH) rastvorenog u dimetil sulfoksidu (DMSO) sa tantalum puderom gustine 12, 18. | SQUID Liquid Embolic Agent | Embo-Flussigkeiten A:G:, Švajcarska | SQUID 34 | NH250253 | 11006754 | Kom | 135000 | 10% | Aptus d.o.o | 11-3/25
| Materijal za interventnu neuroradiologiju | 404-1-110/24-119 | 71 | Tečna embolizaciona sredstva za tretman arteriovenskih malformacija tip 2 | 1 | Tečno embolizaciono sredstvo na bazi etil vinil alkohol kopolimera (EVOH) rastvorenog u dimetil sulfoksidu (DMSO) sa tantalum puderom gustine 12, 18. | SQUID Liquid Embolic Agent | Embo-Flussigkeiten A:G:, Švajcarska | SQUID 34LD | NH250254 | 11006755 | Kom | 135000 | 10% | Aptus d.o.o | 11-3/25
| Materijal za interventnu neuroradiologiju | 404-1-110/24-119 | 71 | Tečna embolizaciona sredstva za tretman arteriovenskih malformacija tip 2 | 1 | Tečno embolizaciono sredstvo na bazi etil vinil alkohol kopolimera (EVOH) rastvorenog u dimetil sulfoksidu (DMSO) sa tantalum puderom gustine 12, 18. | SQUID Liquid Embolic Agent | Embo-Flussigkeiten A:G:, Švajcarska | SQUID 18 | NH250255 | 11006756 | Kom | 135000 | 10% | Aptus d.o.o | 11-3/25
| Materijal za interventnu neuroradiologiju | 404-1-110/24-119 | 71 | Tečna embolizaciona sredstva za tretman arteriovenskih malformacija tip 2 | 1 | Tečno embolizaciono sredstvo na bazi etil vinil alkohol kopolimera (EVOH) rastvorenog u dimetil sulfoksidu (DMSO) sa tantalum puderom gustine 12, 18. | SQUID Liquid Embolic Agent | Embo-Flussigkeiten A:G:, Švajcarska | SQUID 18LD | NH250256 | 11006757 | Kom | 135000 | 10% | Aptus d.o.o | 11-3/25
| Materijal za interventnu neuroradiologiju | 404-1-110/24-119 | 71 | Tečna embolizaciona sredstva za tretman arteriovenskih malformacija tip 2 | 1 | Tečno embolizaciono sredstvo na bazi etil vinil alkohol kopolimera (EVOH) rastvorenog u dimetil sulfoksidu (DMSO) sa tantalum puderom gustine 12, 18. | SQUID Liquid Embolic Agent | Embo-Flussigkeiten A:G:, Švajcarska | SQUID 12 | NH250257 | 11006758 | Kom | 135000 | 10% | Aptus d.o.o | 11-3/25
| Materijal za interventnu neuroradiologiju | 404-1-110/24-119 | 71 | Tečna embolizaciona sredstva za tretman arteriovenskih malformacija tip 2 | 1 | Tečno embolizaciono sredstvo na bazi etil vinil alkohol kopolimera (EVOH) rastvorenog u dimetil sulfoksidu (DMSO) sa tantalum puderom gustine 12, 18. | SQUID Liquid Embolic Agent | Embo-Flussigkeiten A:G:, Švajcarska | SQUID 12LD | NH250258 | 11006759 | Kom | 135000 | 10% | Aptus d.o.o | 11-3/25
| Materijal za interventnu neuroradiologiju | 404-1-110/24-119 | 72 | Tečno embolizaciono ne-adhezivno sredstvo koncentracija 25%, 30%, 35%, niskog, srednjeg i visokog viskoziteta. | 1 |  | PHIL Liquid Embolic System, Sistem za embolizaciju, tečni | MicroVention Europe / Francuska | LEN10250 | NH250856 | 11007357 | Kom | 167000 | 10% | Biostent d.o.o | 11-10/25
| Materijal za interventnu neuroradiologiju | 404-1-110/24-119 | 72 | Tečno embolizaciono ne-adhezivno sredstvo koncentracija 25%, 30%, 35%, niskog, srednjeg i visokog viskoziteta. | 1 |  | PHIL Liquid Embolic System, Sistem za embolizaciju, tečni | MicroVention Europe / Francuska | LEN10300 | NH250857 | 11007358 | Kom | 167000 | 10% | Biostent d.o.o | 11-10/25
| Materijal za interventnu neuroradiologiju | 404-1-110/24-119 | 72 | Tečno embolizaciono ne-adhezivno sredstvo koncentracija 25%, 30%, 35%, niskog, srednjeg i visokog viskoziteta. | 1 |  | PHIL Liquid Embolic System, Sistem za embolizaciju, tečni | MicroVention Europe / Francuska | LEN10350 | NH250858 | 11007359 | Kom | 167000 | 10% | Biostent d.o.o | 11-10/25
| Materijal za interventnu neuroradiologiju | 404-1-110/24-119 | 72 | Tečno embolizaciono ne-adhezivno sredstvo koncentracija 25%, 30%, 35%, niskog, srednjeg i visokog viskoziteta. | 1 |  | PHIL Liquid Embolic System, Sistem za embolizaciju, tečni | MicroVention Europe / Francuska | LEN10300RE | NH250859 | 11007360 | Kom | 167000 | 10% | Biostent d.o.o | 11-10/25
| Materijal za interventnu neuroradiologiju | 404-1-110/24-119 | 72 | Tečno embolizaciono ne-adhezivno sredstvo koncentracija 25%, 30%, 35%, niskog, srednjeg i visokog viskoziteta. | 1 |  | PHIL Liquid Embolic System, Sistem za embolizaciju, tečni | MicroVention Europe / Francuska | LEN10350RE | NH250860 | 11007361 | Kom | 167000 | 10% | Biostent d.o.o | 11-10/25
| Materijal za interventnu neuroradiologiju | 404-1-110/24-119 | 72 | Tečno embolizaciono ne-adhezivno sredstvo koncentracija 25%, 30%, 35%, niskog, srednjeg i visokog viskoziteta. | 1 |  | PHIL Liquid Embolic System, Sistem za embolizaciju, tečni | MicroVention Europe / Francuska | LEN10LV250 | NH250861 | 11007362 | Kom | 167000 | 10% | Biostent d.o.o | 11-10/25
| Materijal za interventnu neuroradiologiju | 404-1-110/24-119 | 72 | Tečno embolizaciono ne-adhezivno sredstvo koncentracija 25%, 30%, 35%, niskog, srednjeg i visokog viskoziteta. | 1 |  | PHIL Liquid Embolic System, Sistem za embolizaciju, tečni | MicroVention Europe / Francuska | LEN10LV250RE | NH250862 | 11007363 | Kom | 167000 | 10% | Biostent d.o.o | 11-10/25
| Materijal za interventnu neuroradiologiju | 404-1-110/24-119 | 72 | Tečno embolizaciono ne-adhezivno sredstvo koncentracija 25%, 30%, 35%, niskog, srednjeg i visokog viskoziteta. | 1 |  | PHIL Liquid Embolic System, Sistem za embolizaciju, tečni | MicroVention Europe / Francuska | LEN10300T | NH250863 | 11007364 | Kom | 167000 | 10% | Biostent d.o.o | 11-10/25
| Materijal za interventnu neuroradiologiju | 404-1-110/24-119 | 72 | Tečno embolizaciono ne-adhezivno sredstvo koncentracija 25%, 30%, 35%, niskog, srednjeg i visokog viskoziteta. | 1 |  | PHIL Liquid Embolic System, Sistem za embolizaciju, tečni | MicroVention Europe / Francuska | LEN10350T | NH250864 | 11007365 | Kom | 167000 | 10% | Biostent d.o.o | 11-10/25
| Materijal za interventnu neuroradiologiju | 404-1-110/24-119 | 74 | Tečna embolizaciona sredstva za tretman arteriovenskih malformacija tip 5 | 1 | Hidrofilne neresorptivne partikule od polivinil alkohola od 100 mg za embolizaciju perifernih AV malformacija, hipervaskularnih tumora i uterinih fibroida, od 45-1180 mikrona. | Bearing nsPVA Embolization Particles | Merit Medical Systems, Inc., SAD | V100EP | NH250259 | 11006760 | Kom | 35000 | 10% | Aptus d.o.o | 11-3/25
| Materijal za interventnu neuroradiologiju | 404-1-110/24-119 | 74 | Tečna embolizaciona sredstva za tretman arteriovenskih malformacija tip 5 | 1 | Hidrofilne neresorptivne partikule od polivinil alkohola od 100 mg za embolizaciju perifernih AV malformacija, hipervaskularnih tumora i uterinih fibroida, od 45-1180 mikrona. | Bearing nsPVA Embolization Particles | Merit Medical Systems, Inc., SAD | V200EP | NH250260 | 11006761 | Kom | 35000 | 10% | Aptus d.o.o | 11-3/25
| Materijal za interventnu neuroradiologiju | 404-1-110/24-119 | 74 | Tečna embolizaciona sredstva za tretman arteriovenskih malformacija tip 5 | 1 | Hidrofilne neresorptivne partikule od polivinil alkohola od 100 mg za embolizaciju perifernih AV malformacija, hipervaskularnih tumora i uterinih fibroida, od 45-1180 mikrona. | Bearing nsPVA Embolization Particles | Merit Medical Systems, Inc., SAD | V300EP | NH250261 | 11006762 | Kom | 35000 | 10% | Aptus d.o.o | 11-3/25
| Materijal za interventnu neuroradiologiju | 404-1-110/24-119 | 74 | Tečna embolizaciona sredstva za tretman arteriovenskih malformacija tip 5 | 1 | Hidrofilne neresorptivne partikule od polivinil alkohola od 100 mg za embolizaciju perifernih AV malformacija, hipervaskularnih tumora i uterinih fibroida, od 45-1180 mikrona. | Bearing nsPVA Embolization Particles | Merit Medical Systems, Inc., SAD | V400EP | NH250262 | 11006763 | Kom | 35000 | 10% | Aptus d.o.o | 11-3/25
| Materijal za interventnu neuroradiologiju | 404-1-110/24-119 | 74 | Tečna embolizaciona sredstva za tretman arteriovenskih malformacija tip 5 | 1 | Hidrofilne neresorptivne partikule od polivinil alkohola od 100 mg za embolizaciju perifernih AV malformacija, hipervaskularnih tumora i uterinih fibroida, od 45-1180 mikrona. | Bearing nsPVA Embolization Particles | Merit Medical Systems, Inc., SAD | V600EP | NH250263 | 11006764 | Kom | 35000 | 10% | Aptus d.o.o | 11-3/25
| Materijal za interventnu neuroradiologiju | 404-1-110/24-119 | 74 | Tečna embolizaciona sredstva za tretman arteriovenskih malformacija tip 5 | 1 | Hidrofilne neresorptivne partikule od polivinil alkohola od 100 mg za embolizaciju perifernih AV malformacija, hipervaskularnih tumora i uterinih fibroida, od 45-1180 mikrona. | Bearing nsPVA Embolization Particles | Merit Medical Systems, Inc., SAD | V800EP | NH250264 | 11006765 | Kom | 35000 | 10% | Aptus d.o.o | 11-3/25
| Materijal za interventnu neuroradiologiju | 404-1-110/24-119 | 74 | Tečna embolizaciona sredstva za tretman arteriovenskih malformacija tip 5 | 1 | Hidrofilne neresorptivne partikule od polivinil alkohola od 100 mg za embolizaciju perifernih AV malformacija, hipervaskularnih tumora i uterinih fibroida, od 45-1180 mikrona. | Bearing nsPVA Embolization Particles | Merit Medical Systems, Inc., SAD | V1100EP | NH250265 | 11006766 | Kom | 35000 | 10% | Aptus d.o.o | 11-3/25
| Materijal za interventnu neuroradiologiju | 404-1-110/24-119 | 75 | Tečna embolizaciona sredstva za tretman arteriovenskih malformacija tip 6 | 1 | Mikrosfere za tretman hipervaskularizovanih tumora i arteriovenskih malformacija uniformnih veličina 40, 75, 100, 250, 400, 500 mikrona, u pakovanju od 2 ml. | Embosphere Microspheres in pre-filled syringe | Biosphere Medical SA, Francuska | S020GH | NH250266 | 11006767 | Kom | 39000 | 10% | Aptus d.o.o | 11-3/25
| Materijal za interventnu neuroradiologiju | 404-1-110/24-119 | 75 | Tečna embolizaciona sredstva za tretman arteriovenskih malformacija tip 6 | 1 | Mikrosfere za tretman hipervaskularizovanih tumora i arteriovenskih malformacija uniformnih veličina 40, 75, 100, 250, 400, 500 mikrona, u pakovanju od 2 ml. | Embosphere Microspheres in pre-filled syringe | Biosphere Medical SA, Francuska | S120GH | NH250267 | 11006768 | Kom | 39000 | 10% | Aptus d.o.o | 11-3/25
| Materijal za interventnu neuroradiologiju | 404-1-110/24-119 | 75 | Tečna embolizaciona sredstva za tretman arteriovenskih malformacija tip 6 | 1 | Mikrosfere za tretman hipervaskularizovanih tumora i arteriovenskih malformacija uniformnih veličina 40, 75, 100, 250, 400, 500 mikrona, u pakovanju od 2 ml. | Embosphere Microspheres in pre-filled syringe | Biosphere Medical SA, Francuska | S220GH | NH250268 | 11006769 | Kom | 39000 | 10% | Aptus d.o.o | 11-3/25
| Materijal za interventnu neuroradiologiju | 404-1-110/24-119 | 75 | Tečna embolizaciona sredstva za tretman arteriovenskih malformacija tip 6 | 1 | Mikrosfere za tretman hipervaskularizovanih tumora i arteriovenskih malformacija uniformnih veličina 40, 75, 100, 250, 400, 500 mikrona, u pakovanju od 2 ml. | Embosphere Microspheres in pre-filled syringe | Biosphere Medical SA, Francuska | S420GH | NH250269 | 11006770 | Kom | 39000 | 10% | Aptus d.o.o | 11-3/25
| Materijal za interventnu neuroradiologiju | 404-1-110/24-119 | 75 | Tečna embolizaciona sredstva za tretman arteriovenskih malformacija tip 6 | 1 | Mikrosfere za tretman hipervaskularizovanih tumora i arteriovenskih malformacija uniformnih veličina 40, 75, 100, 250, 400, 500 mikrona, u pakovanju od 2 ml. | Embosphere Microspheres in pre-filled syringe | Biosphere Medical SA, Francuska | S620GH | NH250270 | 11006771 | Kom | 39000 | 10% | Aptus d.o.o | 11-3/25
| Materijal za interventnu neuroradiologiju | 404-1-110/24-119 | 75 | Tečna embolizaciona sredstva za tretman arteriovenskih malformacija tip 6 | 1 | Mikrosfere za tretman hipervaskularizovanih tumora i arteriovenskih malformacija uniformnih veličina 40, 75, 100, 250, 400, 500 mikrona, u pakovanju od 2 ml. | Embosphere Microspheres in pre-filled syringe | Biosphere Medical SA, Francuska | S820GH | NH250271 | 11006772 | Kom | 39000 | 10% | Aptus d.o.o | 11-3/25
| Materijal za interventnu neuroradiologiju | 404-1-110/24-119 | 75 | Tečna embolizaciona sredstva za tretman arteriovenskih malformacija tip 6 | 1 | Mikrosfere za tretman hipervaskularizovanih tumora i arteriovenskih malformacija uniformnih veličina 40, 75, 100, 250, 400, 500 mikrona, u pakovanju od 2 ml. | Embosphere Microspheres in pre-filled syringe | Biosphere Medical SA, Francuska | S1020GH | NH250272 | 11006773 | Kom | 39000 | 10% | Aptus d.o.o | 11-3/25
| Materijal za interventnu neuroradiologiju | 404-1-110/24-119 | 76 | Tečna embolizaciona sredstva za tretman arteriovenskih malformacija tip 7 | 1 | Protokom vođen mikrokateter za selektivnu i hiperselektivnu vaskularnu kateterizaciju. Mala dimenzija vrha za intracerebralnu hiperselektivnu kateterizaciju krvnih sudova manjih od 1mm u prečniku. Distalni vrh 1,2F, 1,5F i 1,8F, ukupne dužine 155cm, 160cm, 165cm i 180cm, za maksimalno odgovarajuću žicu 0,008'', 0,009'' i 0,010''. Proksimalni deo spoljašnjeg dijametra 2,7F 114cm | Magic microcatheter | Balt Extrusion SAS, Francuska | MAGIC1,2F | RSM008279 | 12027828 | Kom | 120000 | 20% | Aptus d.o.o | 11-3/25
| Materijal za interventnu neuroradiologiju | 404-1-110/24-119 | 76 | Tečna embolizaciona sredstva za tretman arteriovenskih malformacija tip 7 | 1 | Protokom vođen mikrokateter za selektivnu i hiperselektivnu vaskularnu kateterizaciju. Mala dimenzija vrha za intracerebralnu hiperselektivnu kateterizaciju krvnih sudova manjih od 1mm u prečniku. Distalni vrh 1,2F, 1,5F i 1,8F, ukupne dužine 155cm, 160cm, 165cm i 180cm, za maksimalno odgovarajuću žicu 0,008'', 0,009'' i 0,010''. Proksimalni deo spoljašnjeg dijametra 2,7F 114cm | Magic microcatheter | Balt Extrusion SAS, Francuska | MAGIC1,2FM | RSM008280 | 12027829 | Kom | 120000 | 20% | Aptus d.o.o | 11-3/25
| Materijal za interventnu neuroradiologiju | 404-1-110/24-119 | 76 | Tečna embolizaciona sredstva za tretman arteriovenskih malformacija tip 7 | 1 | Protokom vođen mikrokateter za selektivnu i hiperselektivnu vaskularnu kateterizaciju. Mala dimenzija vrha za intracerebralnu hiperselektivnu kateterizaciju krvnih sudova manjih od 1mm u prečniku. Distalni vrh 1,2F, 1,5F i 1,8F, ukupne dužine 155cm, 160cm, 165cm i 180cm, za maksimalno odgovarajuću žicu 0,008'', 0,009'' i 0,010''. Proksimalni deo spoljašnjeg dijametra 2,7F 114cm | Magic microcatheter | Balt Extrusion SAS, Francuska | MAGIC1,2FM180 | RSM008281 | 12027830 | Kom | 120000 | 20% | Aptus d.o.o | 11-3/25
| Materijal za interventnu neuroradiologiju | 404-1-110/24-119 | 76 | Tečna embolizaciona sredstva za tretman arteriovenskih malformacija tip 7 | 1 | Protokom vođen mikrokateter za selektivnu i hiperselektivnu vaskularnu kateterizaciju. Mala dimenzija vrha za intracerebralnu hiperselektivnu kateterizaciju krvnih sudova manjih od 1mm u prečniku. Distalni vrh 1,2F, 1,5F i 1,8F, ukupne dužine 155cm, 160cm, 165cm i 180cm, za maksimalno odgovarajuću žicu 0,008'', 0,009'' i 0,010''. Proksimalni deo spoljašnjeg dijametra 2,7F 114cm | Magic microcatheter | Balt Extrusion SAS, Francuska | MA1,5FMP | RSM008282 | 12027831 | Kom | 120000 | 20% | Aptus d.o.o | 11-3/25
| Materijal za interventnu neuroradiologiju | 404-1-110/24-119 | 76 | Tečna embolizaciona sredstva za tretman arteriovenskih malformacija tip 7 | 1 | Protokom vođen mikrokateter za selektivnu i hiperselektivnu vaskularnu kateterizaciju. Mala dimenzija vrha za intracerebralnu hiperselektivnu kateterizaciju krvnih sudova manjih od 1mm u prečniku. Distalni vrh 1,2F, 1,5F i 1,8F, ukupne dužine 155cm, 160cm, 165cm i 180cm, za maksimalno odgovarajuću žicu 0,008'', 0,009'' i 0,010''. Proksimalni deo spoljašnjeg dijametra 2,7F 114cm | Magic microcatheter | Balt Extrusion SAS, Francuska | MAGIC1,5FMP | RSM008283 | 12027832 | Kom | 120000 | 20% | Aptus d.o.o | 11-3/25
| Materijal za interventnu neuroradiologiju | 404-1-110/24-119 | 76 | Tečna embolizaciona sredstva za tretman arteriovenskih malformacija tip 7 | 1 | Protokom vođen mikrokateter za selektivnu i hiperselektivnu vaskularnu kateterizaciju. Mala dimenzija vrha za intracerebralnu hiperselektivnu kateterizaciju krvnih sudova manjih od 1mm u prečniku. Distalni vrh 1,2F, 1,5F i 1,8F, ukupne dužine 155cm, 160cm, 165cm i 180cm, za maksimalno odgovarajuću žicu 0,008'', 0,009'' i 0,010''. Proksimalni deo spoljašnjeg dijametra 2,7F 114cm | Magic microcatheter | Balt Extrusion SAS, Francuska | MAGICSTD | RSM008284 | 12027833 | Kom | 120000 | 20% | Aptus d.o.o | 11-3/25
| Materijal za interventnu neuroradiologiju | 404-1-110/24-119 | 76 | Tečna embolizaciona sredstva za tretman arteriovenskih malformacija tip 7 | 1 | Protokom vođen mikrokateter za selektivnu i hiperselektivnu vaskularnu kateterizaciju. Mala dimenzija vrha za intracerebralnu hiperselektivnu kateterizaciju krvnih sudova manjih od 1mm u prečniku. Distalni vrh 1,2F, 1,5F i 1,8F, ukupne dužine 155cm, 160cm, 165cm i 180cm, za maksimalno odgovarajuću žicu 0,008'', 0,009'' i 0,010''. Proksimalni deo spoljašnjeg dijametra 2,7F 114cm | Magic microcatheter | Balt Extrusion SAS, Francuska | MAGICMP | RSM008285 | 12027834 | Kom | 120000 | 20% | Aptus d.o.o | 11-3/25
| Materijal za interventnu neuroradiologiju | 404-1-110/24-119 | 77 | Tečna embolizaciona sredstva za tretman arteriovenskih malformacija tip 8 | 1 | Lepak za embolizaciju arterijsko-venskih malformacija, napravljen od cijanoakrilata, u bočici od 1ml | Magic Glue | Peters Surgical, Francuska | MG121 | NH250273 | 11006774 | Kom | 39000 | 10% | Aptus d.o.o | 11-3/25
| Materijal za interventnu neuroradiologiju | 404-1-110/24-119 | 78 | Ugradni materijal za interventnu neuroradiologiju - koilovi sa pratećim potrošnim materijalom tip 1 | 1 | Mehanički odvojene spirale od platine, sa PGLA i najlonskim mikrofilamentima kao i bez mikrofilamenata. Sa progresivnim dijametrom spirala. Dostupni dijametri od 1,5 do 25mm; dostupne dužine od 1 do 50cm. | Axium™ Prime 3D Detachable Coils (Super Soft) | Micro Therapeutics, Inc. DBA ev3 Neurovascular, 9775 Toledo Way, CA, 92618, Irvine, Sjedinjene Američke Države | APB-4-6-3D-SS | NH250004 | 11006505 | Kom | 192000 | 10% | Magna Pharmacia d.o.o. | 11-8/25
| Materijal za interventnu neuroradiologiju | 404-1-110/24-119 | 78 | Ugradni materijal za interventnu neuroradiologiju - koilovi sa pratećim potrošnim materijalom tip 1 | 1 | Mehanički odvojene spirale od platine, sa PGLA i najlonskim mikrofilamentima kao i bez mikrofilamenata. Sa progresivnim dijametrom spirala. Dostupni dijametri od 1,5 do 25mm; dostupne dužine od 1 do 50cm. | Axium™ Prime 3D Detachable Coils (Super Soft) | Micro Therapeutics, Inc. DBA ev3 Neurovascular, 9775 Toledo Way, CA, 92618, Irvine, Sjedinjene Američke Države | APB-4-8-3D-SS | NH250005 | 11006506 | Kom | 192000 | 10% | Magna Pharmacia d.o.o. | 11-8/25
| Materijal za interventnu neuroradiologiju | 404-1-110/24-119 | 78 | Ugradni materijal za interventnu neuroradiologiju - koilovi sa pratećim potrošnim materijalom tip 1 | 1 | Mehanički odvojene spirale od platine, sa PGLA i najlonskim mikrofilamentima kao i bez mikrofilamenata. Sa progresivnim dijametrom spirala. Dostupni dijametri od 1,5 do 25mm; dostupne dužine od 1 do 50cm. | Axium™ Prime 3D Detachable Coils (Super Soft) | Micro Therapeutics, Inc. DBA ev3 Neurovascular, 9775 Toledo Way, CA, 92618, Irvine, Sjedinjene Američke Države | APB-4-10-3D-SS | NH250006 | 11006507 | Kom | 192000 | 10% | Magna Pharmacia d.o.o. | 11-8/25
| Materijal za interventnu neuroradiologiju | 404-1-110/24-119 | 78 | Ugradni materijal za interventnu neuroradiologiju - koilovi sa pratećim potrošnim materijalom tip 1 | 1 | Mehanički odvojene spirale od platine, sa PGLA i najlonskim mikrofilamentima kao i bez mikrofilamenata. Sa progresivnim dijametrom spirala. Dostupni dijametri od 1,5 do 25mm; dostupne dužine od 1 do 50cm. | Axium™ Prime 3D Detachable Coils (Super Soft) | Micro Therapeutics, Inc. DBA ev3 Neurovascular, 9775 Toledo Way, CA, 92618, Irvine, Sjedinjene Američke Države | APB-4-12-3D-SS | NH250007 | 11006508 | Kom | 192000 | 10% | Magna Pharmacia d.o.o. | 11-8/25
| Materijal za interventnu neuroradiologiju | 404-1-110/24-119 | 78 | Ugradni materijal za interventnu neuroradiologiju - koilovi sa pratećim potrošnim materijalom tip 1 | 1 | Mehanički odvojene spirale od platine, sa PGLA i najlonskim mikrofilamentima kao i bez mikrofilamenata. Sa progresivnim dijametrom spirala. Dostupni dijametri od 1,5 do 25mm; dostupne dužine od 1 do 50cm. | Axium™ Prime 3D Detachable Coils (Super Soft) | Micro Therapeutics, Inc. DBA ev3 Neurovascular, 9775 Toledo Way, CA, 92618, Irvine, Sjedinjene Američke Države | APB-5-8-3D-SS | NH250008 | 11006509 | Kom | 192000 | 10% | Magna Pharmacia d.o.o. | 11-8/25
| Materijal za interventnu neuroradiologiju | 404-1-110/24-119 | 78 | Ugradni materijal za interventnu neuroradiologiju - koilovi sa pratećim potrošnim materijalom tip 1 | 1 | Mehanički odvojene spirale od platine, sa PGLA i najlonskim mikrofilamentima kao i bez mikrofilamenata. Sa progresivnim dijametrom spirala. Dostupni dijametri od 1,5 do 25mm; dostupne dužine od 1 do 50cm. | Axium™ Prime 3D Detachable Coils (Super Soft) | Micro Therapeutics, Inc. DBA ev3 Neurovascular, 9775 Toledo Way, CA, 92618, Irvine, Sjedinjene Američke Države | APB-5-10-3D-SS | NH250009 | 11006510 | Kom | 192000 | 10% | Magna Pharmacia d.o.o. | 11-8/25
| Materijal za interventnu neuroradiologiju | 404-1-110/24-119 | 78 | Ugradni materijal za interventnu neuroradiologiju - koilovi sa pratećim potrošnim materijalom tip 1 | 1 | Mehanički odvojene spirale od platine, sa PGLA i najlonskim mikrofilamentima kao i bez mikrofilamenata. Sa progresivnim dijametrom spirala. Dostupni dijametri od 1,5 do 25mm; dostupne dužine od 1 do 50cm. | Axium™ Prime 3D Detachable Coils (Super Soft) | Micro Therapeutics, Inc. DBA ev3 Neurovascular, 9775 Toledo Way, CA, 92618, Irvine, Sjedinjene Američke Države | APB-5-15-3D-SS | NH250010 | 11006511 | Kom | 192000 | 10% | Magna Pharmacia d.o.o. | 11-8/25
| Materijal za interventnu neuroradiologiju | 404-1-110/24-119 | 78 | Ugradni materijal za interventnu neuroradiologiju - koilovi sa pratećim potrošnim materijalom tip 1 | 1 | Mehanički odvojene spirale od platine, sa PGLA i najlonskim mikrofilamentima kao i bez mikrofilamenata. Sa progresivnim dijametrom spirala. Dostupni dijametri od 1,5 do 25mm; dostupne dužine od 1 do 50cm. | Axium™ Prime 3D Detachable Coils (Super Soft) | Micro Therapeutics, Inc. DBA ev3 Neurovascular, 9775 Toledo Way, CA, 92618, Irvine, Sjedinjene Američke Države | APB-6-10-3D-SS | NH250011 | 11006512 | Kom | 192000 | 10% | Magna Pharmacia d.o.o. | 11-8/25
| Materijal za interventnu neuroradiologiju | 404-1-110/24-119 | 78 | Ugradni materijal za interventnu neuroradiologiju - koilovi sa pratećim potrošnim materijalom tip 1 | 1 | Mehanički odvojene spirale od platine, sa PGLA i najlonskim mikrofilamentima kao i bez mikrofilamenata. Sa progresivnim dijametrom spirala. Dostupni dijametri od 1,5 do 25mm; dostupne dužine od 1 do 50cm. | Axium™ Prime 3D Detachable Coils (Super Soft) | Micro Therapeutics, Inc. DBA ev3 Neurovascular, 9775 Toledo Way, CA, 92618, Irvine, Sjedinjene Američke Države | APB-6-15-3D-SS | NH250012 | 11006513 | Kom | 192000 | 10% | Magna Pharmacia d.o.o. | 11-8/25
| Materijal za interventnu neuroradiologiju | 404-1-110/24-119 | 78 | Ugradni materijal za interventnu neuroradiologiju - koilovi sa pratećim potrošnim materijalom tip 1 | 1 | Mehanički odvojene spirale od platine, sa PGLA i najlonskim mikrofilamentima kao i bez mikrofilamenata. Sa progresivnim dijametrom spirala. Dostupni dijametri od 1,5 do 25mm; dostupne dužine od 1 do 50cm. | Axium™ Prime 3D Detachable Coils (Super Soft) | Micro Therapeutics, Inc. DBA ev3 Neurovascular, 9775 Toledo Way, CA, 92618, Irvine, Sjedinjene Američke Države | APB-6-20-3D-SS | NH250013 | 11006514 | Kom | 192000 | 10% | Magna Pharmacia d.o.o. | 11-8/25
| Materijal za interventnu neuroradiologiju | 404-1-110/24-119 | 78 | Ugradni materijal za interventnu neuroradiologiju - koilovi sa pratećim potrošnim materijalom tip 1 | 1 | Mehanički odvojene spirale od platine, sa PGLA i najlonskim mikrofilamentima kao i bez mikrofilamenata. Sa progresivnim dijametrom spirala. Dostupni dijametri od 1,5 do 25mm; dostupne dužine od 1 do 50cm. | Axium™ Prime Helical Detachable Coils (Super Soft) | Micro Therapeutics, Inc. DBA ev3 Neurovascular, 9775 Toledo Way, CA, 92618, Irvine, Sjedinjene Američke Države | APB-4-6-HX-SS | NH250014 | 11006515 | Kom | 192000 | 10% | Magna Pharmacia d.o.o. | 11-8/25
| Materijal za interventnu neuroradiologiju | 404-1-110/24-119 | 78 | Ugradni materijal za interventnu neuroradiologiju - koilovi sa pratećim potrošnim materijalom tip 1 | 1 | Mehanički odvojene spirale od platine, sa PGLA i najlonskim mikrofilamentima kao i bez mikrofilamenata. Sa progresivnim dijametrom spirala. Dostupni dijametri od 1,5 do 25mm; dostupne dužine od 1 do 50cm. | Axium™ Prime Helical Detachable Coils (Super Soft) | Micro Therapeutics, Inc. DBA ev3 Neurovascular, 9775 Toledo Way, CA, 92618, Irvine, Sjedinjene Američke Države | APB-4-8-HX-SS | NH250015 | 11006516 | Kom | 192000 | 10% | Magna Pharmacia d.o.o. | 11-8/25
| Materijal za interventnu neuroradiologiju | 404-1-110/24-119 | 78 | Ugradni materijal za interventnu neuroradiologiju - koilovi sa pratećim potrošnim materijalom tip 1 | 1 | Mehanički odvojene spirale od platine, sa PGLA i najlonskim mikrofilamentima kao i bez mikrofilamenata. Sa progresivnim dijametrom spirala. Dostupni dijametri od 1,5 do 25mm; dostupne dužine od 1 do 50cm. | Axium™ Prime Helical Detachable Coils (Super Soft) | Micro Therapeutics, Inc. DBA ev3 Neurovascular, 9775 Toledo Way, CA, 92618, Irvine, Sjedinjene Američke Države | APB-4-10-HX-SS | NH250016 | 11006517 | Kom | 192000 | 10% | Magna Pharmacia d.o.o. | 11-8/25
| Materijal za interventnu neuroradiologiju | 404-1-110/24-119 | 78 | Ugradni materijal za interventnu neuroradiologiju - koilovi sa pratećim potrošnim materijalom tip 1 | 1 | Mehanički odvojene spirale od platine, sa PGLA i najlonskim mikrofilamentima kao i bez mikrofilamenata. Sa progresivnim dijametrom spirala. Dostupni dijametri od 1,5 do 25mm; dostupne dužine od 1 do 50cm. | Axium™ Prime Helical Detachable Coils (Super Soft) | Micro Therapeutics, Inc. DBA ev3 Neurovascular, 9775 Toledo Way, CA, 92618, Irvine, Sjedinjene Američke Države | APB-4-12-HX-SS | NH250017 | 11006518 | Kom | 192000 | 10% | Magna Pharmacia d.o.o. | 11-8/25
| Materijal za interventnu neuroradiologiju | 404-1-110/24-119 | 78 | Ugradni materijal za interventnu neuroradiologiju - koilovi sa pratećim potrošnim materijalom tip 1 | 1 | Mehanički odvojene spirale od platine, sa PGLA i najlonskim mikrofilamentima kao i bez mikrofilamenata. Sa progresivnim dijametrom spirala. Dostupni dijametri od 1,5 do 25mm; dostupne dužine od 1 do 50cm. | Axium™ Prime Helical Detachable Coils (Super Soft) | Micro Therapeutics, Inc. DBA ev3 Neurovascular, 9775 Toledo Way, CA, 92618, Irvine, Sjedinjene Američke Države | APB-5-10-HX-SS | NH250018 | 11006519 | Kom | 192000 | 10% | Magna Pharmacia d.o.o. | 11-8/25
| Materijal za interventnu neuroradiologiju | 404-1-110/24-119 | 78 | Ugradni materijal za interventnu neuroradiologiju - koilovi sa pratećim potrošnim materijalom tip 1 | 1 | Mehanički odvojene spirale od platine, sa PGLA i najlonskim mikrofilamentima kao i bez mikrofilamenata. Sa progresivnim dijametrom spirala. Dostupni dijametri od 1,5 do 25mm; dostupne dužine od 1 do 50cm. | Axium™ Prime Helical Detachable Coils (Super Soft) | Micro Therapeutics, Inc. DBA ev3 Neurovascular, 9775 Toledo Way, CA, 92618, Irvine, Sjedinjene Američke Države | APB-5-15-HX-SS | NH250019 | 11006520 | Kom | 192000 | 10% | Magna Pharmacia d.o.o. | 11-8/25
| Materijal za interventnu neuroradiologiju | 404-1-110/24-119 | 78 | Ugradni materijal za interventnu neuroradiologiju - koilovi sa pratećim potrošnim materijalom tip 1 | 1 | Mehanički odvojene spirale od platine, sa PGLA i najlonskim mikrofilamentima kao i bez mikrofilamenata. Sa progresivnim dijametrom spirala. Dostupni dijametri od 1,5 do 25mm; dostupne dužine od 1 do 50cm. | Axium™ Prime Helical Detachable Coils (Super Soft) | Micro Therapeutics, Inc. DBA ev3 Neurovascular, 9775 Toledo Way, CA, 92618, Irvine, Sjedinjene Američke Države | APB-5-20-HX-SS | NH250020 | 11006521 | Kom | 192000 | 10% | Magna Pharmacia d.o.o. | 11-8/25
| Materijal za interventnu neuroradiologiju | 404-1-110/24-119 | 78 | Ugradni materijal za interventnu neuroradiologiju - koilovi sa pratećim potrošnim materijalom tip 1 | 1 | Mehanički odvojene spirale od platine, sa PGLA i najlonskim mikrofilamentima kao i bez mikrofilamenata. Sa progresivnim dijametrom spirala. Dostupni dijametri od 1,5 do 25mm; dostupne dužine od 1 do 50cm. | Axium™ Prime Helical Detachable Coils (Super Soft) | Micro Therapeutics, Inc. DBA ev3 Neurovascular, 9775 Toledo Way, CA, 92618, Irvine, Sjedinjene Američke Države | APB-6-12-HX-SS | NH250021 | 11006522 | Kom | 192000 | 10% | Magna Pharmacia d.o.o. | 11-8/25
| Materijal za interventnu neuroradiologiju | 404-1-110/24-119 | 78 | Ugradni materijal za interventnu neuroradiologiju - koilovi sa pratećim potrošnim materijalom tip 1 | 1 | Mehanički odvojene spirale od platine, sa PGLA i najlonskim mikrofilamentima kao i bez mikrofilamenata. Sa progresivnim dijametrom spirala. Dostupni dijametri od 1,5 do 25mm; dostupne dužine od 1 do 50cm. | Axium™ Prime Helical Detachable Coils (Super Soft) | Micro Therapeutics, Inc. DBA ev3 Neurovascular, 9775 Toledo Way, CA, 92618, Irvine, Sjedinjene Američke Države | APB-6-20-HX-SS | NH250022 | 11006523 | Kom | 192000 | 10% | Magna Pharmacia d.o.o. | 11-8/25
| Materijal za interventnu neuroradiologiju | 404-1-110/24-119 | 78 | Ugradni materijal za interventnu neuroradiologiju - koilovi sa pratećim potrošnim materijalom tip 1 | 1 | Mehanički odvojene spirale od platine, sa PGLA i najlonskim mikrofilamentima kao i bez mikrofilamenata. Sa progresivnim dijametrom spirala. Dostupni dijametri od 1,5 do 25mm; dostupne dužine od 1 do 50cm. | Axium™ Prime 3D Detachable Coils (Extra Soft) | Micro Therapeutics, Inc. DBA ev3 Neurovascular, 9775 Toledo Way, CA, 92618, Irvine, Sjedinjene Američke Države | APB-1-2-3D-ES | NH250023 | 11006524 | Kom | 192000 | 10% | Magna Pharmacia d.o.o. | 11-8/25
| Materijal za interventnu neuroradiologiju | 404-1-110/24-119 | 78 | Ugradni materijal za interventnu neuroradiologiju - koilovi sa pratećim potrošnim materijalom tip 1 | 1 | Mehanički odvojene spirale od platine, sa PGLA i najlonskim mikrofilamentima kao i bez mikrofilamenata. Sa progresivnim dijametrom spirala. Dostupni dijametri od 1,5 do 25mm; dostupne dužine od 1 do 50cm. | Axium™ Prime 3D Detachable Coils (Extra Soft) | Micro Therapeutics, Inc. DBA ev3 Neurovascular, 9775 Toledo Way, CA, 92618, Irvine, Sjedinjene Američke Države | APB-1-3-3D-ES | NH250024 | 11006525 | Kom | 192000 | 10% | Magna Pharmacia d.o.o. | 11-8/25
| Materijal za interventnu neuroradiologiju | 404-1-110/24-119 | 78 | Ugradni materijal za interventnu neuroradiologiju - koilovi sa pratećim potrošnim materijalom tip 1 | 1 | Mehanički odvojene spirale od platine, sa PGLA i najlonskim mikrofilamentima kao i bez mikrofilamenata. Sa progresivnim dijametrom spirala. Dostupni dijametri od 1,5 do 25mm; dostupne dužine od 1 do 50cm. | Axium™ Prime 3D Detachable Coils (Extra Soft) | Micro Therapeutics, Inc. DBA ev3 Neurovascular, 9775 Toledo Way, CA, 92618, Irvine, Sjedinjene Američke Države | APB-1-4-3D-ES | NH250025 | 11006526 | Kom | 192000 | 10% | Magna Pharmacia d.o.o. | 11-8/25
| Materijal za interventnu neuroradiologiju | 404-1-110/24-119 | 78 | Ugradni materijal za interventnu neuroradiologiju - koilovi sa pratećim potrošnim materijalom tip 1 | 1 | Mehanički odvojene spirale od platine, sa PGLA i najlonskim mikrofilamentima kao i bez mikrofilamenata. Sa progresivnim dijametrom spirala. Dostupni dijametri od 1,5 do 25mm; dostupne dužine od 1 do 50cm. | Axium™ Prime 3D Detachable Coils (Extra Soft) | Micro Therapeutics, Inc. DBA ev3 Neurovascular, 9775 Toledo Way, CA, 92618, Irvine, Sjedinjene Američke Države | APB-1.5-2-3D-ES | NH250026 | 11006527 | Kom | 192000 | 10% | Magna Pharmacia d.o.o. | 11-8/25
| Materijal za interventnu neuroradiologiju | 404-1-110/24-119 | 78 | Ugradni materijal za interventnu neuroradiologiju - koilovi sa pratećim potrošnim materijalom tip 1 | 1 | Mehanički odvojene spirale od platine, sa PGLA i najlonskim mikrofilamentima kao i bez mikrofilamenata. Sa progresivnim dijametrom spirala. Dostupni dijametri od 1,5 do 25mm; dostupne dužine od 1 do 50cm. | Axium™ Prime 3D Detachable Coils (Extra Soft) | Micro Therapeutics, Inc. DBA ev3 Neurovascular, 9775 Toledo Way, CA, 92618, Irvine, Sjedinjene Američke Države | APB-1.5-3-3D-ES | NH250027 | 11006528 | Kom | 192000 | 10% | Magna Pharmacia d.o.o. | 11-8/25
| Materijal za interventnu neuroradiologiju | 404-1-110/24-119 | 78 | Ugradni materijal za interventnu neuroradiologiju - koilovi sa pratećim potrošnim materijalom tip 1 | 1 | Mehanički odvojene spirale od platine, sa PGLA i najlonskim mikrofilamentima kao i bez mikrofilamenata. Sa progresivnim dijametrom spirala. Dostupni dijametri od 1,5 do 25mm; dostupne dužine od 1 do 50cm. | Axium™ Prime 3D Detachable Coils (Extra Soft) | Micro Therapeutics, Inc. DBA ev3 Neurovascular, 9775 Toledo Way, CA, 92618, Irvine, Sjedinjene Američke Države | APB-1.5-4-3D-ES | NH250028 | 11006529 | Kom | 192000 | 10% | Magna Pharmacia d.o.o. | 11-8/25
| Materijal za interventnu neuroradiologiju | 404-1-110/24-119 | 78 | Ugradni materijal za interventnu neuroradiologiju - koilovi sa pratećim potrošnim materijalom tip 1 | 1 | Mehanički odvojene spirale od platine, sa PGLA i najlonskim mikrofilamentima kao i bez mikrofilamenata. Sa progresivnim dijametrom spirala. Dostupni dijametri od 1,5 do 25mm; dostupne dužine od 1 do 50cm. | Axium™ Prime 3D Detachable Coils (Extra Soft) | Micro Therapeutics, Inc. DBA ev3 Neurovascular, 9775 Toledo Way, CA, 92618, Irvine, Sjedinjene Američke Države | APB-2-2-3D-ES | NH250029 | 11006530 | Kom | 192000 | 10% | Magna Pharmacia d.o.o. | 11-8/25
| Materijal za interventnu neuroradiologiju | 404-1-110/24-119 | 78 | Ugradni materijal za interventnu neuroradiologiju - koilovi sa pratećim potrošnim materijalom tip 1 | 1 | Mehanički odvojene spirale od platine, sa PGLA i najlonskim mikrofilamentima kao i bez mikrofilamenata. Sa progresivnim dijametrom spirala. Dostupni dijametri od 1,5 do 25mm; dostupne dužine od 1 do 50cm. | Axium™ Prime 3D Detachable Coils (Extra Soft) | Micro Therapeutics, Inc. DBA ev3 Neurovascular, 9775 Toledo Way, CA, 92618, Irvine, Sjedinjene Američke Države | APB-2-3-3D-ES | NH250030 | 11006531 | Kom | 192000 | 10% | Magna Pharmacia d.o.o. | 11-8/25
| Materijal za interventnu neuroradiologiju | 404-1-110/24-119 | 78 | Ugradni materijal za interventnu neuroradiologiju - koilovi sa pratećim potrošnim materijalom tip 1 | 1 | Mehanički odvojene spirale od platine, sa PGLA i najlonskim mikrofilamentima kao i bez mikrofilamenata. Sa progresivnim dijametrom spirala. Dostupni dijametri od 1,5 do 25mm; dostupne dužine od 1 do 50cm. | Axium™ Prime 3D Detachable Coils (Extra Soft) | Micro Therapeutics, Inc. DBA ev3 Neurovascular, 9775 Toledo Way, CA, 92618, Irvine, Sjedinjene Američke Države | APB-2-4-3D-ES | NH250031 | 11006532 | Kom | 192000 | 10% | Magna Pharmacia d.o.o. | 11-8/25
| Materijal za interventnu neuroradiologiju | 404-1-110/24-119 | 78 | Ugradni materijal za interventnu neuroradiologiju - koilovi sa pratećim potrošnim materijalom tip 1 | 1 | Mehanički odvojene spirale od platine, sa PGLA i najlonskim mikrofilamentima kao i bez mikrofilamenata. Sa progresivnim dijametrom spirala. Dostupni dijametri od 1,5 do 25mm; dostupne dužine od 1 do 50cm. | Axium™ Prime 3D Detachable Coils (Extra Soft) | Micro Therapeutics, Inc. DBA ev3 Neurovascular, 9775 Toledo Way, CA, 92618, Irvine, Sjedinjene Američke Države | APB-2.5-4-3D-ES | NH250032 | 11006533 | Kom | 192000 | 10% | Magna Pharmacia d.o.o. | 11-8/25
| Materijal za interventnu neuroradiologiju | 404-1-110/24-119 | 78 | Ugradni materijal za interventnu neuroradiologiju - koilovi sa pratećim potrošnim materijalom tip 1 | 1 | Mehanički odvojene spirale od platine, sa PGLA i najlonskim mikrofilamentima kao i bez mikrofilamenata. Sa progresivnim dijametrom spirala. Dostupni dijametri od 1,5 do 25mm; dostupne dužine od 1 do 50cm. | Axium™ Prime 3D Detachable Coils (Extra Soft) | Micro Therapeutics, Inc. DBA ev3 Neurovascular, 9775 Toledo Way, CA, 92618, Irvine, Sjedinjene Američke Države | APB-2.5-6-3D-ES | NH250033 | 11006534 | Kom | 192000 | 10% | Magna Pharmacia d.o.o. | 11-8/25
| Materijal za interventnu neuroradiologiju | 404-1-110/24-119 | 78 | Ugradni materijal za interventnu neuroradiologiju - koilovi sa pratećim potrošnim materijalom tip 1 | 1 | Mehanički odvojene spirale od platine, sa PGLA i najlonskim mikrofilamentima kao i bez mikrofilamenata. Sa progresivnim dijametrom spirala. Dostupni dijametri od 1,5 do 25mm; dostupne dužine od 1 do 50cm. | Axium™ Prime 3D Detachable Coils (Extra Soft) | Micro Therapeutics, Inc. DBA ev3 Neurovascular, 9775 Toledo Way, CA, 92618, Irvine, Sjedinjene Američke Države | APB-3-4-3D-ES | NH250034 | 11006535 | Kom | 192000 | 10% | Magna Pharmacia d.o.o. | 11-8/25
| Materijal za interventnu neuroradiologiju | 404-1-110/24-119 | 78 | Ugradni materijal za interventnu neuroradiologiju - koilovi sa pratećim potrošnim materijalom tip 1 | 1 | Mehanički odvojene spirale od platine, sa PGLA i najlonskim mikrofilamentima kao i bez mikrofilamenata. Sa progresivnim dijametrom spirala. Dostupni dijametri od 1,5 do 25mm; dostupne dužine od 1 do 50cm. | Axium™ Prime 3D Detachable Coils (Extra Soft) | Micro Therapeutics, Inc. DBA ev3 Neurovascular, 9775 Toledo Way, CA, 92618, Irvine, Sjedinjene Američke Države | APB-3-6-3D-ES | NH250035 | 11006536 | Kom | 192000 | 10% | Magna Pharmacia d.o.o. | 11-8/25
| Materijal za interventnu neuroradiologiju | 404-1-110/24-119 | 78 | Ugradni materijal za interventnu neuroradiologiju - koilovi sa pratećim potrošnim materijalom tip 1 | 1 | Mehanički odvojene spirale od platine, sa PGLA i najlonskim mikrofilamentima kao i bez mikrofilamenata. Sa progresivnim dijametrom spirala. Dostupni dijametri od 1,5 do 25mm; dostupne dužine od 1 do 50cm. | Axium™ Prime 3D Detachable Coils (Extra Soft) | Micro Therapeutics, Inc. DBA ev3 Neurovascular, 9775 Toledo Way, CA, 92618, Irvine, Sjedinjene Američke Države | APB-3-8-3D-ES | NH250036 | 11006537 | Kom | 192000 | 10% | Magna Pharmacia d.o.o. | 11-8/25
| Materijal za interventnu neuroradiologiju | 404-1-110/24-119 | 78 | Ugradni materijal za interventnu neuroradiologiju - koilovi sa pratećim potrošnim materijalom tip 1 | 1 | Mehanički odvojene spirale od platine, sa PGLA i najlonskim mikrofilamentima kao i bez mikrofilamenata. Sa progresivnim dijametrom spirala. Dostupni dijametri od 1,5 do 25mm; dostupne dužine od 1 do 50cm. | Axium™ Prime 3D Detachable Coils (Extra Soft) | Micro Therapeutics, Inc. DBA ev3 Neurovascular, 9775 Toledo Way, CA, 92618, Irvine, Sjedinjene Američke Države | APB-3.5-6-3D-ES | NH250037 | 11006538 | Kom | 192000 | 10% | Magna Pharmacia d.o.o. | 11-8/25
| Materijal za interventnu neuroradiologiju | 404-1-110/24-119 | 78 | Ugradni materijal za interventnu neuroradiologiju - koilovi sa pratećim potrošnim materijalom tip 1 | 1 | Mehanički odvojene spirale od platine, sa PGLA i najlonskim mikrofilamentima kao i bez mikrofilamenata. Sa progresivnim dijametrom spirala. Dostupni dijametri od 1,5 do 25mm; dostupne dužine od 1 do 50cm. | Axium™ Prime 3D Detachable Coils (Extra Soft) | Micro Therapeutics, Inc. DBA ev3 Neurovascular, 9775 Toledo Way, CA, 92618, Irvine, Sjedinjene Američke Države | APB-3.5-8-3D-ES | NH250038 | 11006539 | Kom | 192000 | 10% | Magna Pharmacia d.o.o. | 11-8/25
| Materijal za interventnu neuroradiologiju | 404-1-110/24-119 | 78 | Ugradni materijal za interventnu neuroradiologiju - koilovi sa pratećim potrošnim materijalom tip 1 | 1 | Mehanički odvojene spirale od platine, sa PGLA i najlonskim mikrofilamentima kao i bez mikrofilamenata. Sa progresivnim dijametrom spirala. Dostupni dijametri od 1,5 do 25mm; dostupne dužine od 1 do 50cm. | Axium™ Prime 3D Detachable Coils (Extra Soft) | Micro Therapeutics, Inc. DBA ev3 Neurovascular, 9775 Toledo Way, CA, 92618, Irvine, Sjedinjene Američke Države | APB-3.5-10-3D-ES | NH250039 | 11006540 | Kom | 192000 | 10% | Magna Pharmacia d.o.o. | 11-8/25
| Materijal za interventnu neuroradiologiju | 404-1-110/24-119 | 78 | Ugradni materijal za interventnu neuroradiologiju - koilovi sa pratećim potrošnim materijalom tip 1 | 1 | Mehanički odvojene spirale od platine, sa PGLA i najlonskim mikrofilamentima kao i bez mikrofilamenata. Sa progresivnim dijametrom spirala. Dostupni dijametri od 1,5 do 25mm; dostupne dužine od 1 do 50cm. | Axium™ Prime Helical Detachable Coils (Extra Soft) | Micro Therapeutics, Inc. DBA ev3 Neurovascular, 9775 Toledo Way, CA, 92618, Irvine, Sjedinjene Američke Države | APB-1-1-HX-ES | NH250040 | 11006541 | Kom | 192000 | 10% | Magna Pharmacia d.o.o. | 11-8/25
| Materijal za interventnu neuroradiologiju | 404-1-110/24-119 | 78 | Ugradni materijal za interventnu neuroradiologiju - koilovi sa pratećim potrošnim materijalom tip 1 | 1 | Mehanički odvojene spirale od platine, sa PGLA i najlonskim mikrofilamentima kao i bez mikrofilamenata. Sa progresivnim dijametrom spirala. Dostupni dijametri od 1,5 do 25mm; dostupne dužine od 1 do 50cm. | Axium™ Prime Helical Detachable Coils (Extra Soft) | Micro Therapeutics, Inc. DBA ev3 Neurovascular, 9775 Toledo Way, CA, 92618, Irvine, Sjedinjene Američke Države | APB-1-2-HX-ES | NH250041 | 11006542 | Kom | 192000 | 10% | Magna Pharmacia d.o.o. | 11-8/25
| Materijal za interventnu neuroradiologiju | 404-1-110/24-119 | 78 | Ugradni materijal za interventnu neuroradiologiju - koilovi sa pratećim potrošnim materijalom tip 1 | 1 | Mehanički odvojene spirale od platine, sa PGLA i najlonskim mikrofilamentima kao i bez mikrofilamenata. Sa progresivnim dijametrom spirala. Dostupni dijametri od 1,5 do 25mm; dostupne dužine od 1 do 50cm. | Axium™ Prime Helical Detachable Coils (Extra Soft) | Micro Therapeutics, Inc. DBA ev3 Neurovascular, 9775 Toledo Way, CA, 92618, Irvine, Sjedinjene Američke Države | APB-1-3-HX-ES | NH250042 | 11006543 | Kom | 192000 | 10% | Magna Pharmacia d.o.o. | 11-8/25
| Materijal za interventnu neuroradiologiju | 404-1-110/24-119 | 78 | Ugradni materijal za interventnu neuroradiologiju - koilovi sa pratećim potrošnim materijalom tip 1 | 1 | Mehanički odvojene spirale od platine, sa PGLA i najlonskim mikrofilamentima kao i bez mikrofilamenata. Sa progresivnim dijametrom spirala. Dostupni dijametri od 1,5 do 25mm; dostupne dužine od 1 do 50cm. | Axium™ Prime Helical Detachable Coils (Extra Soft) | Micro Therapeutics, Inc. DBA ev3 Neurovascular, 9775 Toledo Way, CA, 92618, Irvine, Sjedinjene Američke Države | APB-1.5-1-HX-ES | NH250043 | 11006544 | Kom | 192000 | 10% | Magna Pharmacia d.o.o. | 11-8/25
| Materijal za interventnu neuroradiologiju | 404-1-110/24-119 | 78 | Ugradni materijal za interventnu neuroradiologiju - koilovi sa pratećim potrošnim materijalom tip 1 | 1 | Mehanički odvojene spirale od platine, sa PGLA i najlonskim mikrofilamentima kao i bez mikrofilamenata. Sa progresivnim dijametrom spirala. Dostupni dijametri od 1,5 do 25mm; dostupne dužine od 1 do 50cm. | Axium™ Prime Helical Detachable Coils (Extra Soft) | Micro Therapeutics, Inc. DBA ev3 Neurovascular, 9775 Toledo Way, CA, 92618, Irvine, Sjedinjene Američke Države | APB-1.5-2-HX-ES | NH250044 | 11006545 | Kom | 192000 | 10% | Magna Pharmacia d.o.o. | 11-8/25
| Materijal za interventnu neuroradiologiju | 404-1-110/24-119 | 78 | Ugradni materijal za interventnu neuroradiologiju - koilovi sa pratećim potrošnim materijalom tip 1 | 1 | Mehanički odvojene spirale od platine, sa PGLA i najlonskim mikrofilamentima kao i bez mikrofilamenata. Sa progresivnim dijametrom spirala. Dostupni dijametri od 1,5 do 25mm; dostupne dužine od 1 do 50cm. | Axium™ Prime Helical Detachable Coils (Extra Soft) | Micro Therapeutics, Inc. DBA ev3 Neurovascular, 9775 Toledo Way, CA, 92618, Irvine, Sjedinjene Američke Države | APB-1.5-3-HX-ES | NH250045 | 11006546 | Kom | 192000 | 10% | Magna Pharmacia d.o.o. | 11-8/25
| Materijal za interventnu neuroradiologiju | 404-1-110/24-119 | 78 | Ugradni materijal za interventnu neuroradiologiju - koilovi sa pratećim potrošnim materijalom tip 1 | 1 | Mehanički odvojene spirale od platine, sa PGLA i najlonskim mikrofilamentima kao i bez mikrofilamenata. Sa progresivnim dijametrom spirala. Dostupni dijametri od 1,5 do 25mm; dostupne dužine od 1 do 50cm. | Axium™ Prime Helical Detachable Coils (Extra Soft) | Micro Therapeutics, Inc. DBA ev3 Neurovascular, 9775 Toledo Way, CA, 92618, Irvine, Sjedinjene Američke Države | APB-1.5-4-HX-ES | NH250046 | 11006547 | Kom | 192000 | 10% | Magna Pharmacia d.o.o. | 11-8/25
| Materijal za interventnu neuroradiologiju | 404-1-110/24-119 | 78 | Ugradni materijal za interventnu neuroradiologiju - koilovi sa pratećim potrošnim materijalom tip 1 | 1 | Mehanički odvojene spirale od platine, sa PGLA i najlonskim mikrofilamentima kao i bez mikrofilamenata. Sa progresivnim dijametrom spirala. Dostupni dijametri od 1,5 do 25mm; dostupne dužine od 1 do 50cm. | Axium™ Prime Helical Detachable Coils (Extra Soft) | Micro Therapeutics, Inc. DBA ev3 Neurovascular, 9775 Toledo Way, CA, 92618, Irvine, Sjedinjene Američke Države | APB-2-1-HX-ES | NH250047 | 11006548 | Kom | 192000 | 10% | Magna Pharmacia d.o.o. | 11-8/25
| Materijal za interventnu neuroradiologiju | 404-1-110/24-119 | 78 | Ugradni materijal za interventnu neuroradiologiju - koilovi sa pratećim potrošnim materijalom tip 1 | 1 | Mehanički odvojene spirale od platine, sa PGLA i najlonskim mikrofilamentima kao i bez mikrofilamenata. Sa progresivnim dijametrom spirala. Dostupni dijametri od 1,5 do 25mm; dostupne dužine od 1 do 50cm. | Axium™ Prime Helical Detachable Coils (Extra Soft) | Micro Therapeutics, Inc. DBA ev3 Neurovascular, 9775 Toledo Way, CA, 92618, Irvine, Sjedinjene Američke Države | APB-2-2-HX-ES | NH250048 | 11006549 | Kom | 192000 | 10% | Magna Pharmacia d.o.o. | 11-8/25
| Materijal za interventnu neuroradiologiju | 404-1-110/24-119 | 78 | Ugradni materijal za interventnu neuroradiologiju - koilovi sa pratećim potrošnim materijalom tip 1 | 1 | Mehanički odvojene spirale od platine, sa PGLA i najlonskim mikrofilamentima kao i bez mikrofilamenata. Sa progresivnim dijametrom spirala. Dostupni dijametri od 1,5 do 25mm; dostupne dužine od 1 do 50cm. | Axium™ Prime Helical Detachable Coils (Extra Soft) | Micro Therapeutics, Inc. DBA ev3 Neurovascular, 9775 Toledo Way, CA, 92618, Irvine, Sjedinjene Američke Države | APB-2-3-HX-ES | NH250049 | 11006550 | Kom | 192000 | 10% | Magna Pharmacia d.o.o. | 11-8/25
| Materijal za interventnu neuroradiologiju | 404-1-110/24-119 | 78 | Ugradni materijal za interventnu neuroradiologiju - koilovi sa pratećim potrošnim materijalom tip 1 | 1 | Mehanički odvojene spirale od platine, sa PGLA i najlonskim mikrofilamentima kao i bez mikrofilamenata. Sa progresivnim dijametrom spirala. Dostupni dijametri od 1,5 do 25mm; dostupne dužine od 1 do 50cm. | Axium™ Prime Helical Detachable Coils (Extra Soft) | Micro Therapeutics, Inc. DBA ev3 Neurovascular, 9775 Toledo Way, CA, 92618, Irvine, Sjedinjene Američke Države | APB-2-4-HX-ES | NH250050 | 11006551 | Kom | 192000 | 10% | Magna Pharmacia d.o.o. | 11-8/25
| Materijal za interventnu neuroradiologiju | 404-1-110/24-119 | 78 | Ugradni materijal za interventnu neuroradiologiju - koilovi sa pratećim potrošnim materijalom tip 1 | 1 | Mehanički odvojene spirale od platine, sa PGLA i najlonskim mikrofilamentima kao i bez mikrofilamenata. Sa progresivnim dijametrom spirala. Dostupni dijametri od 1,5 do 25mm; dostupne dužine od 1 do 50cm. | Axium™ Prime Helical Detachable Coils (Extra Soft) | Micro Therapeutics, Inc. DBA ev3 Neurovascular, 9775 Toledo Way, CA, 92618, Irvine, Sjedinjene Američke Države | APB-2-6-HX-ES | NH250051 | 11006552 | Kom | 192000 | 10% | Magna Pharmacia d.o.o. | 11-8/25
| Materijal za interventnu neuroradiologiju | 404-1-110/24-119 | 78 | Ugradni materijal za interventnu neuroradiologiju - koilovi sa pratećim potrošnim materijalom tip 1 | 1 | Mehanički odvojene spirale od platine, sa PGLA i najlonskim mikrofilamentima kao i bez mikrofilamenata. Sa progresivnim dijametrom spirala. Dostupni dijametri od 1,5 do 25mm; dostupne dužine od 1 do 50cm. | Axium™ Prime Helical Detachable Coils (Extra Soft) | Micro Therapeutics, Inc. DBA ev3 Neurovascular, 9775 Toledo Way, CA, 92618, Irvine, Sjedinjene Američke Države | APB-2-8-HX-ES | NH250052 | 11006553 | Kom | 192000 | 10% | Magna Pharmacia d.o.o. | 11-8/25
| Materijal za interventnu neuroradiologiju | 404-1-110/24-119 | 78 | Ugradni materijal za interventnu neuroradiologiju - koilovi sa pratećim potrošnim materijalom tip 1 | 1 | Mehanički odvojene spirale od platine, sa PGLA i najlonskim mikrofilamentima kao i bez mikrofilamenata. Sa progresivnim dijametrom spirala. Dostupni dijametri od 1,5 do 25mm; dostupne dužine od 1 do 50cm. | Axium™ Prime Helical Detachable Coils (Extra Soft) | Micro Therapeutics, Inc. DBA ev3 Neurovascular, 9775 Toledo Way, CA, 92618, Irvine, Sjedinjene Američke Države | APB-2.5-3-HX-ES | NH250053 | 11006554 | Kom | 192000 | 10% | Magna Pharmacia d.o.o. | 11-8/25
| Materijal za interventnu neuroradiologiju | 404-1-110/24-119 | 78 | Ugradni materijal za interventnu neuroradiologiju - koilovi sa pratećim potrošnim materijalom tip 1 | 1 | Mehanički odvojene spirale od platine, sa PGLA i najlonskim mikrofilamentima kao i bez mikrofilamenata. Sa progresivnim dijametrom spirala. Dostupni dijametri od 1,5 do 25mm; dostupne dužine od 1 do 50cm. | Axium™ Prime Helical Detachable Coils (Extra Soft) | Micro Therapeutics, Inc. DBA ev3 Neurovascular, 9775 Toledo Way, CA, 92618, Irvine, Sjedinjene Američke Države | APB-2.5-4-HX-ES | NH250054 | 11006555 | Kom | 192000 | 10% | Magna Pharmacia d.o.o. | 11-8/25
| Materijal za interventnu neuroradiologiju | 404-1-110/24-119 | 78 | Ugradni materijal za interventnu neuroradiologiju - koilovi sa pratećim potrošnim materijalom tip 1 | 1 | Mehanički odvojene spirale od platine, sa PGLA i najlonskim mikrofilamentima kao i bez mikrofilamenata. Sa progresivnim dijametrom spirala. Dostupni dijametri od 1,5 do 25mm; dostupne dužine od 1 do 50cm. | Axium™ Prime Helical Detachable Coils (Extra Soft) | Micro Therapeutics, Inc. DBA ev3 Neurovascular, 9775 Toledo Way, CA, 92618, Irvine, Sjedinjene Američke Države | APB-2.5-6-HX-ES | NH250055 | 11006556 | Kom | 192000 | 10% | Magna Pharmacia d.o.o. | 11-8/25
| Materijal za interventnu neuroradiologiju | 404-1-110/24-119 | 78 | Ugradni materijal za interventnu neuroradiologiju - koilovi sa pratećim potrošnim materijalom tip 1 | 1 | Mehanički odvojene spirale od platine, sa PGLA i najlonskim mikrofilamentima kao i bez mikrofilamenata. Sa progresivnim dijametrom spirala. Dostupni dijametri od 1,5 do 25mm; dostupne dužine od 1 do 50cm. | Axium™ Prime Helical Detachable Coils (Extra Soft) | Micro Therapeutics, Inc. DBA ev3 Neurovascular, 9775 Toledo Way, CA, 92618, Irvine, Sjedinjene Američke Države | APB-2.5-8-HX-ES | NH250056 | 11006557 | Kom | 192000 | 10% | Magna Pharmacia d.o.o. | 11-8/25
| Materijal za interventnu neuroradiologiju | 404-1-110/24-119 | 78 | Ugradni materijal za interventnu neuroradiologiju - koilovi sa pratećim potrošnim materijalom tip 1 | 1 | Mehanički odvojene spirale od platine, sa PGLA i najlonskim mikrofilamentima kao i bez mikrofilamenata. Sa progresivnim dijametrom spirala. Dostupni dijametri od 1,5 do 25mm; dostupne dužine od 1 do 50cm. | Axium™ Prime Helical Detachable Coils (Extra Soft) | Micro Therapeutics, Inc. DBA ev3 Neurovascular, 9775 Toledo Way, CA, 92618, Irvine, Sjedinjene Američke Države | APB-3-4-HX-ES | NH250057 | 11006558 | Kom | 192000 | 10% | Magna Pharmacia d.o.o. | 11-8/25
| Materijal za interventnu neuroradiologiju | 404-1-110/24-119 | 78 | Ugradni materijal za interventnu neuroradiologiju - koilovi sa pratećim potrošnim materijalom tip 1 | 1 | Mehanički odvojene spirale od platine, sa PGLA i najlonskim mikrofilamentima kao i bez mikrofilamenata. Sa progresivnim dijametrom spirala. Dostupni dijametri od 1,5 do 25mm; dostupne dužine od 1 do 50cm. | Axium™ Prime Helical Detachable Coils (Extra Soft) | Micro Therapeutics, Inc. DBA ev3 Neurovascular, 9775 Toledo Way, CA, 92618, Irvine, Sjedinjene Američke Države | APB-3-6-HX-ES | NH250058 | 11006559 | Kom | 192000 | 10% | Magna Pharmacia d.o.o. | 11-8/25
| Materijal za interventnu neuroradiologiju | 404-1-110/24-119 | 78 | Ugradni materijal za interventnu neuroradiologiju - koilovi sa pratećim potrošnim materijalom tip 1 | 1 | Mehanički odvojene spirale od platine, sa PGLA i najlonskim mikrofilamentima kao i bez mikrofilamenata. Sa progresivnim dijametrom spirala. Dostupni dijametri od 1,5 do 25mm; dostupne dužine od 1 do 50cm. | Axium™ Prime Helical Detachable Coils (Extra Soft) | Micro Therapeutics, Inc. DBA ev3 Neurovascular, 9775 Toledo Way, CA, 92618, Irvine, Sjedinjene Američke Države | APB-3-8-HX-ES | NH250059 | 11006560 | Kom | 192000 | 10% | Magna Pharmacia d.o.o. | 11-8/25
| Materijal za interventnu neuroradiologiju | 404-1-110/24-119 | 78 | Ugradni materijal za interventnu neuroradiologiju - koilovi sa pratećim potrošnim materijalom tip 1 | 1 | Mehanički odvojene spirale od platine, sa PGLA i najlonskim mikrofilamentima kao i bez mikrofilamenata. Sa progresivnim dijametrom spirala. Dostupni dijametri od 1,5 do 25mm; dostupne dužine od 1 do 50cm. | Axium™ Prime Helical Detachable Coils (Extra Soft) | Micro Therapeutics, Inc. DBA ev3 Neurovascular, 9775 Toledo Way, CA, 92618, Irvine, Sjedinjene Američke Države | APB-3-10-HX-ES | NH250060 | 11006561 | Kom | 192000 | 10% | Magna Pharmacia d.o.o. | 11-8/25
| Materijal za interventnu neuroradiologiju | 404-1-110/24-119 | 78 | Ugradni materijal za interventnu neuroradiologiju - koilovi sa pratećim potrošnim materijalom tip 1 | 1 | Mehanički odvojene spirale od platine, sa PGLA i najlonskim mikrofilamentima kao i bez mikrofilamenata. Sa progresivnim dijametrom spirala. Dostupni dijametri od 1,5 do 25mm; dostupne dužine od 1 do 50cm. | Axium™ Prime 3D Detachable Coils (Frame) | Micro Therapeutics, Inc. DBA ev3 Neurovascular, 9775 Toledo Way, CA, 92618, Irvine, Sjedinjene Američke Države | FC-3-6-3D | NH250061 | 11006562 | Kom | 192000 | 10% | Magna Pharmacia d.o.o. | 11-8/25
| Materijal za interventnu neuroradiologiju | 404-1-110/24-119 | 78 | Ugradni materijal za interventnu neuroradiologiju - koilovi sa pratećim potrošnim materijalom tip 1 | 1 | Mehanički odvojene spirale od platine, sa PGLA i najlonskim mikrofilamentima kao i bez mikrofilamenata. Sa progresivnim dijametrom spirala. Dostupni dijametri od 1,5 do 25mm; dostupne dužine od 1 do 50cm. | Axium™ Prime 3D Detachable Coils (Frame) | Micro Therapeutics, Inc. DBA ev3 Neurovascular, 9775 Toledo Way, CA, 92618, Irvine, Sjedinjene Američke Države | FC-3-8-3D | NH250062 | 11006563 | Kom | 192000 | 10% | Magna Pharmacia d.o.o. | 11-8/25
| Materijal za interventnu neuroradiologiju | 404-1-110/24-119 | 78 | Ugradni materijal za interventnu neuroradiologiju - koilovi sa pratećim potrošnim materijalom tip 1 | 1 | Mehanički odvojene spirale od platine, sa PGLA i najlonskim mikrofilamentima kao i bez mikrofilamenata. Sa progresivnim dijametrom spirala. Dostupni dijametri od 1,5 do 25mm; dostupne dužine od 1 do 50cm. | Axium™ Prime 3D Detachable Coils (Frame) | Micro Therapeutics, Inc. DBA ev3 Neurovascular, 9775 Toledo Way, CA, 92618, Irvine, Sjedinjene Američke Države | FC-3-10-3D | NH250063 | 11006564 | Kom | 192000 | 10% | Magna Pharmacia d.o.o. | 11-8/25
| Materijal za interventnu neuroradiologiju | 404-1-110/24-119 | 78 | Ugradni materijal za interventnu neuroradiologiju - koilovi sa pratećim potrošnim materijalom tip 1 | 1 | Mehanički odvojene spirale od platine, sa PGLA i najlonskim mikrofilamentima kao i bez mikrofilamenata. Sa progresivnim dijametrom spirala. Dostupni dijametri od 1,5 do 25mm; dostupne dužine od 1 do 50cm. | Axium™ Prime 3D Detachable Coils (Frame) | Micro Therapeutics, Inc. DBA ev3 Neurovascular, 9775 Toledo Way, CA, 92618, Irvine, Sjedinjene Američke Države | FC-3.5-6-3D | NH250064 | 11006565 | Kom | 192000 | 10% | Magna Pharmacia d.o.o. | 11-8/25
| Materijal za interventnu neuroradiologiju | 404-1-110/24-119 | 78 | Ugradni materijal za interventnu neuroradiologiju - koilovi sa pratećim potrošnim materijalom tip 1 | 1 | Mehanički odvojene spirale od platine, sa PGLA i najlonskim mikrofilamentima kao i bez mikrofilamenata. Sa progresivnim dijametrom spirala. Dostupni dijametri od 1,5 do 25mm; dostupne dužine od 1 do 50cm. | Axium™ Prime 3D Detachable Coils (Frame) | Micro Therapeutics, Inc. DBA ev3 Neurovascular, 9775 Toledo Way, CA, 92618, Irvine, Sjedinjene Američke Države | FC-3.5-8-3D | NH250065 | 11006566 | Kom | 192000 | 10% | Magna Pharmacia d.o.o. | 11-8/25
| Materijal za interventnu neuroradiologiju | 404-1-110/24-119 | 78 | Ugradni materijal za interventnu neuroradiologiju - koilovi sa pratećim potrošnim materijalom tip 1 | 1 | Mehanički odvojene spirale od platine, sa PGLA i najlonskim mikrofilamentima kao i bez mikrofilamenata. Sa progresivnim dijametrom spirala. Dostupni dijametri od 1,5 do 25mm; dostupne dužine od 1 do 50cm. | Axium™ Prime 3D Detachable Coils (Frame) | Micro Therapeutics, Inc. DBA ev3 Neurovascular, 9775 Toledo Way, CA, 92618, Irvine, Sjedinjene Američke Države | FC-3.5-10-3D | NH250066 | 11006567 | Kom | 192000 | 10% | Magna Pharmacia d.o.o. | 11-8/25
| Materijal za interventnu neuroradiologiju | 404-1-110/24-119 | 78 | Ugradni materijal za interventnu neuroradiologiju - koilovi sa pratećim potrošnim materijalom tip 1 | 1 | Mehanički odvojene spirale od platine, sa PGLA i najlonskim mikrofilamentima kao i bez mikrofilamenata. Sa progresivnim dijametrom spirala. Dostupni dijametri od 1,5 do 25mm; dostupne dužine od 1 do 50cm. | Axium™ Prime 3D Detachable Coils (Frame) | Micro Therapeutics, Inc. DBA ev3 Neurovascular, 9775 Toledo Way, CA, 92618, Irvine, Sjedinjene Američke Države | FC-4-6-3D | NH250067 | 11006568 | Kom | 192000 | 10% | Magna Pharmacia d.o.o. | 11-8/25
| Materijal za interventnu neuroradiologiju | 404-1-110/24-119 | 78 | Ugradni materijal za interventnu neuroradiologiju - koilovi sa pratećim potrošnim materijalom tip 1 | 1 | Mehanički odvojene spirale od platine, sa PGLA i najlonskim mikrofilamentima kao i bez mikrofilamenata. Sa progresivnim dijametrom spirala. Dostupni dijametri od 1,5 do 25mm; dostupne dužine od 1 do 50cm. | Axium™ Prime 3D Detachable Coils (Frame) | Micro Therapeutics, Inc. DBA ev3 Neurovascular, 9775 Toledo Way, CA, 92618, Irvine, Sjedinjene Američke Države | FC-4-8-3D | NH250068 | 11006569 | Kom | 192000 | 10% | Magna Pharmacia d.o.o. | 11-8/25
| Materijal za interventnu neuroradiologiju | 404-1-110/24-119 | 78 | Ugradni materijal za interventnu neuroradiologiju - koilovi sa pratećim potrošnim materijalom tip 1 | 1 | Mehanički odvojene spirale od platine, sa PGLA i najlonskim mikrofilamentima kao i bez mikrofilamenata. Sa progresivnim dijametrom spirala. Dostupni dijametri od 1,5 do 25mm; dostupne dužine od 1 do 50cm. | Axium™ Prime 3D Detachable Coils (Frame) | Micro Therapeutics, Inc. DBA ev3 Neurovascular, 9775 Toledo Way, CA, 92618, Irvine, Sjedinjene Američke Države | FC-4-10-3D | NH250069 | 11006570 | Kom | 192000 | 10% | Magna Pharmacia d.o.o. | 11-8/25
| Materijal za interventnu neuroradiologiju | 404-1-110/24-119 | 78 | Ugradni materijal za interventnu neuroradiologiju - koilovi sa pratećim potrošnim materijalom tip 1 | 1 | Mehanički odvojene spirale od platine, sa PGLA i najlonskim mikrofilamentima kao i bez mikrofilamenata. Sa progresivnim dijametrom spirala. Dostupni dijametri od 1,5 do 25mm; dostupne dužine od 1 do 50cm. | Axium™ Prime 3D Detachable Coils (Frame) | Micro Therapeutics, Inc. DBA ev3 Neurovascular, 9775 Toledo Way, CA, 92618, Irvine, Sjedinjene Američke Države | FC-4-12-3D | NH250070 | 11006571 | Kom | 192000 | 10% | Magna Pharmacia d.o.o. | 11-8/25
| Materijal za interventnu neuroradiologiju | 404-1-110/24-119 | 78 | Ugradni materijal za interventnu neuroradiologiju - koilovi sa pratećim potrošnim materijalom tip 1 | 1 | Mehanički odvojene spirale od platine, sa PGLA i najlonskim mikrofilamentima kao i bez mikrofilamenata. Sa progresivnim dijametrom spirala. Dostupni dijametri od 1,5 do 25mm; dostupne dužine od 1 do 50cm. | Axium™ Prime 3D Detachable Coils (Frame) | Micro Therapeutics, Inc. DBA ev3 Neurovascular, 9775 Toledo Way, CA, 92618, Irvine, Sjedinjene Američke Države | FC-4-15-3D | NH250071 | 11006572 | Kom | 192000 | 10% | Magna Pharmacia d.o.o. | 11-8/25
| Materijal za interventnu neuroradiologiju | 404-1-110/24-119 | 78 | Ugradni materijal za interventnu neuroradiologiju - koilovi sa pratećim potrošnim materijalom tip 1 | 1 | Mehanički odvojene spirale od platine, sa PGLA i najlonskim mikrofilamentima kao i bez mikrofilamenata. Sa progresivnim dijametrom spirala. Dostupni dijametri od 1,5 do 25mm; dostupne dužine od 1 do 50cm. | Axium™ Prime 3D Detachable Coils (Frame) | Micro Therapeutics, Inc. DBA ev3 Neurovascular, 9775 Toledo Way, CA, 92618, Irvine, Sjedinjene Američke Države | FC-5-8-3D | NH250072 | 11006573 | Kom | 192000 | 10% | Magna Pharmacia d.o.o. | 11-8/25
| Materijal za interventnu neuroradiologiju | 404-1-110/24-119 | 78 | Ugradni materijal za interventnu neuroradiologiju - koilovi sa pratećim potrošnim materijalom tip 1 | 1 | Mehanički odvojene spirale od platine, sa PGLA i najlonskim mikrofilamentima kao i bez mikrofilamenata. Sa progresivnim dijametrom spirala. Dostupni dijametri od 1,5 do 25mm; dostupne dužine od 1 do 50cm. | Axium™ Prime 3D Detachable Coils (Frame) | Micro Therapeutics, Inc. DBA ev3 Neurovascular, 9775 Toledo Way, CA, 92618, Irvine, Sjedinjene Američke Države | FC-5-10-3D | NH250073 | 11006574 | Kom | 192000 | 10% | Magna Pharmacia d.o.o. | 11-8/25
| Materijal za interventnu neuroradiologiju | 404-1-110/24-119 | 78 | Ugradni materijal za interventnu neuroradiologiju - koilovi sa pratećim potrošnim materijalom tip 1 | 1 | Mehanički odvojene spirale od platine, sa PGLA i najlonskim mikrofilamentima kao i bez mikrofilamenata. Sa progresivnim dijametrom spirala. Dostupni dijametri od 1,5 do 25mm; dostupne dužine od 1 do 50cm. | Axium™ Prime 3D Detachable Coils (Frame) | Micro Therapeutics, Inc. DBA ev3 Neurovascular, 9775 Toledo Way, CA, 92618, Irvine, Sjedinjene Američke Države | FC-5-15-3D | NH250074 | 11006575 | Kom | 192000 | 10% | Magna Pharmacia d.o.o. | 11-8/25
| Materijal za interventnu neuroradiologiju | 404-1-110/24-119 | 78 | Ugradni materijal za interventnu neuroradiologiju - koilovi sa pratećim potrošnim materijalom tip 1 | 1 | Mehanički odvojene spirale od platine, sa PGLA i najlonskim mikrofilamentima kao i bez mikrofilamenata. Sa progresivnim dijametrom spirala. Dostupni dijametri od 1,5 do 25mm; dostupne dužine od 1 do 50cm. | Axium™ Prime 3D Detachable Coils (Frame) | Micro Therapeutics, Inc. DBA ev3 Neurovascular, 9775 Toledo Way, CA, 92618, Irvine, Sjedinjene Američke Države | FC-5-20-3D | NH250075 | 11006576 | Kom | 192000 | 10% | Magna Pharmacia d.o.o. | 11-8/25
| Materijal za interventnu neuroradiologiju | 404-1-110/24-119 | 78 | Ugradni materijal za interventnu neuroradiologiju - koilovi sa pratećim potrošnim materijalom tip 1 | 1 | Mehanički odvojene spirale od platine, sa PGLA i najlonskim mikrofilamentima kao i bez mikrofilamenata. Sa progresivnim dijametrom spirala. Dostupni dijametri od 1,5 do 25mm; dostupne dužine od 1 do 50cm. | Axium™ Prime 3D Detachable Coils (Frame) | Micro Therapeutics, Inc. DBA ev3 Neurovascular, 9775 Toledo Way, CA, 92618, Irvine, Sjedinjene Američke Države | FC-6-10-3D | NH250076 | 11006577 | Kom | 192000 | 10% | Magna Pharmacia d.o.o. | 11-8/25
| Materijal za interventnu neuroradiologiju | 404-1-110/24-119 | 78 | Ugradni materijal za interventnu neuroradiologiju - koilovi sa pratećim potrošnim materijalom tip 1 | 1 | Mehanički odvojene spirale od platine, sa PGLA i najlonskim mikrofilamentima kao i bez mikrofilamenata. Sa progresivnim dijametrom spirala. Dostupni dijametri od 1,5 do 25mm; dostupne dužine od 1 do 50cm. | Axium™ Prime 3D Detachable Coils (Frame) | Micro Therapeutics, Inc. DBA ev3 Neurovascular, 9775 Toledo Way, CA, 92618, Irvine, Sjedinjene Američke Države | FC-6-15-3D | NH250077 | 11006578 | Kom | 192000 | 10% | Magna Pharmacia d.o.o. | 11-8/25
| Materijal za interventnu neuroradiologiju | 404-1-110/24-119 | 78 | Ugradni materijal za interventnu neuroradiologiju - koilovi sa pratećim potrošnim materijalom tip 1 | 1 | Mehanički odvojene spirale od platine, sa PGLA i najlonskim mikrofilamentima kao i bez mikrofilamenata. Sa progresivnim dijametrom spirala. Dostupni dijametri od 1,5 do 25mm; dostupne dužine od 1 do 50cm. | Axium™ Prime 3D Detachable Coils (Frame) | Micro Therapeutics, Inc. DBA ev3 Neurovascular, 9775 Toledo Way, CA, 92618, Irvine, Sjedinjene Američke Države | FC-6-20-3D | NH250078 | 11006579 | Kom | 192000 | 10% | Magna Pharmacia d.o.o. | 11-8/25
| Materijal za interventnu neuroradiologiju | 404-1-110/24-119 | 78 | Ugradni materijal za interventnu neuroradiologiju - koilovi sa pratećim potrošnim materijalom tip 1 | 1 | Mehanički odvojene spirale od platine, sa PGLA i najlonskim mikrofilamentima kao i bez mikrofilamenata. Sa progresivnim dijametrom spirala. Dostupni dijametri od 1,5 do 25mm; dostupne dužine od 1 do 50cm. | Axium™ Prime 3D Detachable Coils (Frame) | Micro Therapeutics, Inc. DBA ev3 Neurovascular, 9775 Toledo Way, CA, 92618, Irvine, Sjedinjene Američke Države | FC-6-25-3D | NH250079 | 11006580 | Kom | 192000 | 10% | Magna Pharmacia d.o.o. | 11-8/25
| Materijal za interventnu neuroradiologiju | 404-1-110/24-119 | 78 | Ugradni materijal za interventnu neuroradiologiju - koilovi sa pratećim potrošnim materijalom tip 1 | 1 | Mehanički odvojene spirale od platine, sa PGLA i najlonskim mikrofilamentima kao i bez mikrofilamenata. Sa progresivnim dijametrom spirala. Dostupni dijametri od 1,5 do 25mm; dostupne dužine od 1 do 50cm. | Axium™ Prime 3D Detachable Coils (Frame) | Micro Therapeutics, Inc. DBA ev3 Neurovascular, 9775 Toledo Way, CA, 92618, Irvine, Sjedinjene Američke Države | FC-7-12-3D | NH250080 | 11006581 | Kom | 192000 | 10% | Magna Pharmacia d.o.o. | 11-8/25
| Materijal za interventnu neuroradiologiju | 404-1-110/24-119 | 78 | Ugradni materijal za interventnu neuroradiologiju - koilovi sa pratećim potrošnim materijalom tip 1 | 1 | Mehanički odvojene spirale od platine, sa PGLA i najlonskim mikrofilamentima kao i bez mikrofilamenata. Sa progresivnim dijametrom spirala. Dostupni dijametri od 1,5 do 25mm; dostupne dužine od 1 do 50cm. | Axium™ Prime 3D Detachable Coils (Frame) | Micro Therapeutics, Inc. DBA ev3 Neurovascular, 9775 Toledo Way, CA, 92618, Irvine, Sjedinjene Američke Države | FC-7-15-3D | NH250081 | 11006582 | Kom | 192000 | 10% | Magna Pharmacia d.o.o. | 11-8/25
| Materijal za interventnu neuroradiologiju | 404-1-110/24-119 | 78 | Ugradni materijal za interventnu neuroradiologiju - koilovi sa pratećim potrošnim materijalom tip 1 | 1 | Mehanički odvojene spirale od platine, sa PGLA i najlonskim mikrofilamentima kao i bez mikrofilamenata. Sa progresivnim dijametrom spirala. Dostupni dijametri od 1,5 do 25mm; dostupne dužine od 1 do 50cm. | Axium™ Prime 3D Detachable Coils (Frame) | Micro Therapeutics, Inc. DBA ev3 Neurovascular, 9775 Toledo Way, CA, 92618, Irvine, Sjedinjene Američke Države | FC-7-20-3D | NH250082 | 11006583 | Kom | 192000 | 10% | Magna Pharmacia d.o.o. | 11-8/25
| Materijal za interventnu neuroradiologiju | 404-1-110/24-119 | 78 | Ugradni materijal za interventnu neuroradiologiju - koilovi sa pratećim potrošnim materijalom tip 1 | 1 | Mehanički odvojene spirale od platine, sa PGLA i najlonskim mikrofilamentima kao i bez mikrofilamenata. Sa progresivnim dijametrom spirala. Dostupni dijametri od 1,5 do 25mm; dostupne dužine od 1 do 50cm. | Axium™ Prime 3D Detachable Coils (Frame) | Micro Therapeutics, Inc. DBA ev3 Neurovascular, 9775 Toledo Way, CA, 92618, Irvine, Sjedinjene Američke Države | FC-7-30-3D | NH250083 | 11006584 | Kom | 192000 | 10% | Magna Pharmacia d.o.o. | 11-8/25
| Materijal za interventnu neuroradiologiju | 404-1-110/24-119 | 78 | Ugradni materijal za interventnu neuroradiologiju - koilovi sa pratećim potrošnim materijalom tip 1 | 1 | Mehanički odvojene spirale od platine, sa PGLA i najlonskim mikrofilamentima kao i bez mikrofilamenata. Sa progresivnim dijametrom spirala. Dostupni dijametri od 1,5 do 25mm; dostupne dužine od 1 do 50cm. | Axium™ Prime 3D Detachable Coils (Frame) | Micro Therapeutics, Inc. DBA ev3 Neurovascular, 9775 Toledo Way, CA, 92618, Irvine, Sjedinjene Američke Države | FC-8-15-3D | NH250084 | 11006585 | Kom | 192000 | 10% | Magna Pharmacia d.o.o. | 11-8/25
| Materijal za interventnu neuroradiologiju | 404-1-110/24-119 | 78 | Ugradni materijal za interventnu neuroradiologiju - koilovi sa pratećim potrošnim materijalom tip 1 | 1 | Mehanički odvojene spirale od platine, sa PGLA i najlonskim mikrofilamentima kao i bez mikrofilamenata. Sa progresivnim dijametrom spirala. Dostupni dijametri od 1,5 do 25mm; dostupne dužine od 1 do 50cm. | Axium™ Prime 3D Detachable Coils (Frame) | Micro Therapeutics, Inc. DBA ev3 Neurovascular, 9775 Toledo Way, CA, 92618, Irvine, Sjedinjene Američke Države | FC-8-20-3D | NH250085 | 11006586 | Kom | 192000 | 10% | Magna Pharmacia d.o.o. | 11-8/25
| Materijal za interventnu neuroradiologiju | 404-1-110/24-119 | 78 | Ugradni materijal za interventnu neuroradiologiju - koilovi sa pratećim potrošnim materijalom tip 1 | 1 | Mehanički odvojene spirale od platine, sa PGLA i najlonskim mikrofilamentima kao i bez mikrofilamenata. Sa progresivnim dijametrom spirala. Dostupni dijametri od 1,5 do 25mm; dostupne dužine od 1 do 50cm. | Axium™ Prime 3D Detachable Coils (Frame) | Micro Therapeutics, Inc. DBA ev3 Neurovascular, 9775 Toledo Way, CA, 92618, Irvine, Sjedinjene Američke Države | FC-8-30-3D | NH250086 | 11006587 | Kom | 192000 | 10% | Magna Pharmacia d.o.o. | 11-8/25
| Materijal za interventnu neuroradiologiju | 404-1-110/24-119 | 78 | Ugradni materijal za interventnu neuroradiologiju - koilovi sa pratećim potrošnim materijalom tip 1 | 1 | Mehanički odvojene spirale od platine, sa PGLA i najlonskim mikrofilamentima kao i bez mikrofilamenata. Sa progresivnim dijametrom spirala. Dostupni dijametri od 1,5 do 25mm; dostupne dužine od 1 do 50cm. | Axium™ Prime 3D Detachable Coils (Frame) | Micro Therapeutics, Inc. DBA ev3 Neurovascular, 9775 Toledo Way, CA, 92618, Irvine, Sjedinjene Američke Države | FC-9-20-3D | NH250087 | 11006588 | Kom | 192000 | 10% | Magna Pharmacia d.o.o. | 11-8/25
| Materijal za interventnu neuroradiologiju | 404-1-110/24-119 | 78 | Ugradni materijal za interventnu neuroradiologiju - koilovi sa pratećim potrošnim materijalom tip 1 | 1 | Mehanički odvojene spirale od platine, sa PGLA i najlonskim mikrofilamentima kao i bez mikrofilamenata. Sa progresivnim dijametrom spirala. Dostupni dijametri od 1,5 do 25mm; dostupne dužine od 1 do 50cm. | Axium™ Prime 3D Detachable Coils (Frame) | Micro Therapeutics, Inc. DBA ev3 Neurovascular, 9775 Toledo Way, CA, 92618, Irvine, Sjedinjene Američke Države | FC-9-30-3D | NH250088 | 11006589 | Kom | 192000 | 10% | Magna Pharmacia d.o.o. | 11-8/25
| Materijal za interventnu neuroradiologiju | 404-1-110/24-119 | 78 | Ugradni materijal za interventnu neuroradiologiju - koilovi sa pratećim potrošnim materijalom tip 1 | 1 | Mehanički odvojene spirale od platine, sa PGLA i najlonskim mikrofilamentima kao i bez mikrofilamenata. Sa progresivnim dijametrom spirala. Dostupni dijametri od 1,5 do 25mm; dostupne dužine od 1 do 50cm. | Axium™ Prime 3D Detachable Coils (Frame) | Micro Therapeutics, Inc. DBA ev3 Neurovascular, 9775 Toledo Way, CA, 92618, Irvine, Sjedinjene Američke Države | FC-10-20-3D | NH250089 | 11006590 | Kom | 192000 | 10% | Magna Pharmacia d.o.o. | 11-8/25
| Materijal za interventnu neuroradiologiju | 404-1-110/24-119 | 78 | Ugradni materijal za interventnu neuroradiologiju - koilovi sa pratećim potrošnim materijalom tip 1 | 1 | Mehanički odvojene spirale od platine, sa PGLA i najlonskim mikrofilamentima kao i bez mikrofilamenata. Sa progresivnim dijametrom spirala. Dostupni dijametri od 1,5 do 25mm; dostupne dužine od 1 do 50cm. | Axium™ Prime 3D Detachable Coils (Frame) | Micro Therapeutics, Inc. DBA ev3 Neurovascular, 9775 Toledo Way, CA, 92618, Irvine, Sjedinjene Američke Države | FC-10-30-3D | NH250090 | 11006591 | Kom | 192000 | 10% | Magna Pharmacia d.o.o. | 11-8/25
| Materijal za interventnu neuroradiologiju | 404-1-110/24-119 | 78 | Ugradni materijal za interventnu neuroradiologiju - koilovi sa pratećim potrošnim materijalom tip 1 | 1 | Mehanički odvojene spirale od platine, sa PGLA i najlonskim mikrofilamentima kao i bez mikrofilamenata. Sa progresivnim dijametrom spirala. Dostupni dijametri od 1,5 do 25mm; dostupne dužine od 1 do 50cm. | Axium™ Prime 3D Detachable Coils (Frame) | Micro Therapeutics, Inc. DBA ev3 Neurovascular, 9775 Toledo Way, CA, 92618, Irvine, Sjedinjene Američke Države | FC-10-40-3D | NH250091 | 11006592 | Kom | 192000 | 10% | Magna Pharmacia d.o.o. | 11-8/25
| Materijal za interventnu neuroradiologiju | 404-1-110/24-119 | 78 | Ugradni materijal za interventnu neuroradiologiju - koilovi sa pratećim potrošnim materijalom tip 1 | 1 | Mehanički odvojene spirale od platine, sa PGLA i najlonskim mikrofilamentima kao i bez mikrofilamenata. Sa progresivnim dijametrom spirala. Dostupni dijametri od 1,5 do 25mm; dostupne dužine od 1 do 50cm. | Axium™ Prime 3D Detachable Coils (Frame) | Micro Therapeutics, Inc. DBA ev3 Neurovascular, 9775 Toledo Way, CA, 92618, Irvine, Sjedinjene Američke Države | FC-12-30-3D | NH250092 | 11006593 | Kom | 192000 | 10% | Magna Pharmacia d.o.o. | 11-8/25
| Materijal za interventnu neuroradiologiju | 404-1-110/24-119 | 78 | Ugradni materijal za interventnu neuroradiologiju - koilovi sa pratećim potrošnim materijalom tip 1 | 1 | Mehanički odvojene spirale od platine, sa PGLA i najlonskim mikrofilamentima kao i bez mikrofilamenata. Sa progresivnim dijametrom spirala. Dostupni dijametri od 1,5 do 25mm; dostupne dužine od 1 do 50cm. | Axium™ Prime 3D Detachable Coils (Frame) | Micro Therapeutics, Inc. DBA ev3 Neurovascular, 9775 Toledo Way, CA, 92618, Irvine, Sjedinjene Američke Države | FC-12-40-3D | NH250093 | 11006594 | Kom | 192000 | 10% | Magna Pharmacia d.o.o. | 11-8/25
| Materijal za interventnu neuroradiologiju | 404-1-110/24-119 | 78 | Ugradni materijal za interventnu neuroradiologiju - koilovi sa pratećim potrošnim materijalom tip 1 | 1 | Mehanički odvojene spirale od platine, sa PGLA i najlonskim mikrofilamentima kao i bez mikrofilamenata. Sa progresivnim dijametrom spirala. Dostupni dijametri od 1,5 do 25mm; dostupne dužine od 1 do 50cm. | Axium™ Prime 3D Detachable Coils (Frame) | Micro Therapeutics, Inc. DBA ev3 Neurovascular, 9775 Toledo Way, CA, 92618, Irvine, Sjedinjene Američke Države | FC-12-50-3D | NH250094 | 11006595 | Kom | 192000 | 10% | Magna Pharmacia d.o.o. | 11-8/25
| Materijal za interventnu neuroradiologiju | 404-1-110/24-119 | 78 | Ugradni materijal za interventnu neuroradiologiju - koilovi sa pratećim potrošnim materijalom tip 1 | 1 | Mehanički odvojene spirale od platine, sa PGLA i najlonskim mikrofilamentima kao i bez mikrofilamenata. Sa progresivnim dijametrom spirala. Dostupni dijametri od 1,5 do 25mm; dostupne dužine od 1 do 50cm. | Axium™ Prime 3D Detachable Coils (Frame) | Micro Therapeutics, Inc. DBA ev3 Neurovascular, 9775 Toledo Way, CA, 92618, Irvine, Sjedinjene Američke Države | FC-14-30-3D | NH250095 | 11006596 | Kom | 192000 | 10% | Magna Pharmacia d.o.o. | 11-8/25
| Materijal za interventnu neuroradiologiju | 404-1-110/24-119 | 78 | Ugradni materijal za interventnu neuroradiologiju - koilovi sa pratećim potrošnim materijalom tip 1 | 1 | Mehanički odvojene spirale od platine, sa PGLA i najlonskim mikrofilamentima kao i bez mikrofilamenata. Sa progresivnim dijametrom spirala. Dostupni dijametri od 1,5 do 25mm; dostupne dužine od 1 do 50cm. | Axium™ Prime 3D Detachable Coils (Frame) | Micro Therapeutics, Inc. DBA ev3 Neurovascular, 9775 Toledo Way, CA, 92618, Irvine, Sjedinjene Američke Države | FC-14-40-3D | NH250096 | 11006597 | Kom | 192000 | 10% | Magna Pharmacia d.o.o. | 11-8/25
| Materijal za interventnu neuroradiologiju | 404-1-110/24-119 | 78 | Ugradni materijal za interventnu neuroradiologiju - koilovi sa pratećim potrošnim materijalom tip 1 | 1 | Mehanički odvojene spirale od platine, sa PGLA i najlonskim mikrofilamentima kao i bez mikrofilamenata. Sa progresivnim dijametrom spirala. Dostupni dijametri od 1,5 do 25mm; dostupne dužine od 1 do 50cm. | Axium™ Prime 3D Detachable Coils (Frame) | Micro Therapeutics, Inc. DBA ev3 Neurovascular, 9775 Toledo Way, CA, 92618, Irvine, Sjedinjene Američke Države | FC-14-50-3D | NH250097 | 11006598 | Kom | 192000 | 10% | Magna Pharmacia d.o.o. | 11-8/25
| Materijal za interventnu neuroradiologiju | 404-1-110/24-119 | 78 | Ugradni materijal za interventnu neuroradiologiju - koilovi sa pratećim potrošnim materijalom tip 1 | 1 | Mehanički odvojene spirale od platine, sa PGLA i najlonskim mikrofilamentima kao i bez mikrofilamenata. Sa progresivnim dijametrom spirala. Dostupni dijametri od 1,5 do 25mm; dostupne dužine od 1 do 50cm. | Axium™ Prime 3D Detachable Coils (Frame) | Micro Therapeutics, Inc. DBA ev3 Neurovascular, 9775 Toledo Way, CA, 92618, Irvine, Sjedinjene Američke Države | FC-16-40-3D | NH250098 | 11006599 | Kom | 192000 | 10% | Magna Pharmacia d.o.o. | 11-8/25
| Materijal za interventnu neuroradiologiju | 404-1-110/24-119 | 78 | Ugradni materijal za interventnu neuroradiologiju - koilovi sa pratećim potrošnim materijalom tip 1 | 1 | Mehanički odvojene spirale od platine, sa PGLA i najlonskim mikrofilamentima kao i bez mikrofilamenata. Sa progresivnim dijametrom spirala. Dostupni dijametri od 1,5 do 25mm; dostupne dužine od 1 do 50cm. | Axium™ Prime 3D Detachable Coils (Frame) | Micro Therapeutics, Inc. DBA ev3 Neurovascular, 9775 Toledo Way, CA, 92618, Irvine, Sjedinjene Američke Države | FC-16-50-3D | NH250099 | 11006600 | Kom | 192000 | 10% | Magna Pharmacia d.o.o. | 11-8/25
| Materijal za interventnu neuroradiologiju | 404-1-110/24-119 | 78 | Ugradni materijal za interventnu neuroradiologiju - koilovi sa pratećim potrošnim materijalom tip 1 | 1 | Mehanički odvojene spirale od platine, sa PGLA i najlonskim mikrofilamentima kao i bez mikrofilamenata. Sa progresivnim dijametrom spirala. Dostupni dijametri od 1,5 do 25mm; dostupne dužine od 1 do 50cm. | Axium™ Prime 3D Detachable Coils (Frame) | Micro Therapeutics, Inc. DBA ev3 Neurovascular, 9775 Toledo Way, CA, 92618, Irvine, Sjedinjene Američke Države | FC-18-40-3D | NH250100 | 11006601 | Kom | 192000 | 10% | Magna Pharmacia d.o.o. | 11-8/25
| Materijal za interventnu neuroradiologiju | 404-1-110/24-119 | 78 | Ugradni materijal za interventnu neuroradiologiju - koilovi sa pratećim potrošnim materijalom tip 1 | 1 | Mehanički odvojene spirale od platine, sa PGLA i najlonskim mikrofilamentima kao i bez mikrofilamenata. Sa progresivnim dijametrom spirala. Dostupni dijametri od 1,5 do 25mm; dostupne dužine od 1 do 50cm. | Axium™ Prime 3D Detachable Coils (Frame) | Micro Therapeutics, Inc. DBA ev3 Neurovascular, 9775 Toledo Way, CA, 92618, Irvine, Sjedinjene Američke Države | FC-18-50-3D | NH250101 | 11006602 | Kom | 192000 | 10% | Magna Pharmacia d.o.o. | 11-8/25
| Materijal za interventnu neuroradiologiju | 404-1-110/24-119 | 78 | Ugradni materijal za interventnu neuroradiologiju - koilovi sa pratećim potrošnim materijalom tip 1 | 1 | Mehanički odvojene spirale od platine, sa PGLA i najlonskim mikrofilamentima kao i bez mikrofilamenata. Sa progresivnim dijametrom spirala. Dostupni dijametri od 1,5 do 25mm; dostupne dužine od 1 do 50cm. | Axium™ Prime 3D Detachable Coils (Frame) | Micro Therapeutics, Inc. DBA ev3 Neurovascular, 9775 Toledo Way, CA, 92618, Irvine, Sjedinjene Američke Države | FC-20-50-3D | NH250102 | 11006603 | Kom | 192000 | 10% | Magna Pharmacia d.o.o. | 11-8/25
| Materijal za interventnu neuroradiologiju | 404-1-110/24-119 | 78 | Ugradni materijal za interventnu neuroradiologiju - koilovi sa pratećim potrošnim materijalom tip 1 | 1 | Mehanički odvojene spirale od platine, sa PGLA i najlonskim mikrofilamentima kao i bez mikrofilamenata. Sa progresivnim dijametrom spirala. Dostupni dijametri od 1,5 do 25mm; dostupne dužine od 1 do 50cm. | Axium™ Prime 3D Detachable Coils (Frame) | Micro Therapeutics, Inc. DBA ev3 Neurovascular, 9775 Toledo Way, CA, 92618, Irvine, Sjedinjene Američke Države | FC-22-50-3D | NH250103 | 11006604 | Kom | 192000 | 10% | Magna Pharmacia d.o.o. | 11-8/25
| Materijal za interventnu neuroradiologiju | 404-1-110/24-119 | 78 | Ugradni materijal za interventnu neuroradiologiju - koilovi sa pratećim potrošnim materijalom tip 1 | 1 | Mehanički odvojene spirale od platine, sa PGLA i najlonskim mikrofilamentima kao i bez mikrofilamenata. Sa progresivnim dijametrom spirala. Dostupni dijametri od 1,5 do 25mm; dostupne dužine od 1 do 50cm. | Axium™ Prime 3D Detachable Coils (Frame) | Micro Therapeutics, Inc. DBA ev3 Neurovascular, 9775 Toledo Way, CA, 92618, Irvine, Sjedinjene Američke Države | FC-25-50-3D | NH250104 | 11006605 | Kom | 192000 | 10% | Magna Pharmacia d.o.o. | 11-8/25
| Materijal za interventnu neuroradiologiju | 404-1-110/24-119 | 78 | Ugradni materijal za interventnu neuroradiologiju - koilovi sa pratećim potrošnim materijalom tip 1 | 1 | Mehanički odvojene spirale od platine, sa PGLA i najlonskim mikrofilamentima kao i bez mikrofilamenata. Sa progresivnim dijametrom spirala. Dostupni dijametri od 1,5 do 25mm; dostupne dužine od 1 do 50cm. | Axium™ 3D Detachable Coils | Micro Therapeutics, Inc. DBA ev3 Neurovascular, 9775 Toledo Way, CA, 92618, Irvine, Sjedinjene Američke Države | QC-2-2-3D | NH250105 | 11006606 | Kom | 192000 | 10% | Magna Pharmacia d.o.o. | 11-8/25
| Materijal za interventnu neuroradiologiju | 404-1-110/24-119 | 78 | Ugradni materijal za interventnu neuroradiologiju - koilovi sa pratećim potrošnim materijalom tip 1 | 1 | Mehanički odvojene spirale od platine, sa PGLA i najlonskim mikrofilamentima kao i bez mikrofilamenata. Sa progresivnim dijametrom spirala. Dostupni dijametri od 1,5 do 25mm; dostupne dužine od 1 do 50cm. | Axium™ 3D Detachable Coils | Micro Therapeutics, Inc. DBA ev3 Neurovascular, 9775 Toledo Way, CA, 92618, Irvine, Sjedinjene Američke Države | QC-2-4-3D | NH250106 | 11006607 | Kom | 192000 | 10% | Magna Pharmacia d.o.o. | 11-8/25
| Materijal za interventnu neuroradiologiju | 404-1-110/24-119 | 78 | Ugradni materijal za interventnu neuroradiologiju - koilovi sa pratećim potrošnim materijalom tip 1 | 1 | Mehanički odvojene spirale od platine, sa PGLA i najlonskim mikrofilamentima kao i bez mikrofilamenata. Sa progresivnim dijametrom spirala. Dostupni dijametri od 1,5 do 25mm; dostupne dužine od 1 do 50cm. | Axium™ 3D Detachable Coils | Micro Therapeutics, Inc. DBA ev3 Neurovascular, 9775 Toledo Way, CA, 92618, Irvine, Sjedinjene Američke Države | QC-2-6-3D | NH250107 | 11006608 | Kom | 192000 | 10% | Magna Pharmacia d.o.o. | 11-8/25
| Materijal za interventnu neuroradiologiju | 404-1-110/24-119 | 78 | Ugradni materijal za interventnu neuroradiologiju - koilovi sa pratećim potrošnim materijalom tip 1 | 1 | Mehanički odvojene spirale od platine, sa PGLA i najlonskim mikrofilamentima kao i bez mikrofilamenata. Sa progresivnim dijametrom spirala. Dostupni dijametri od 1,5 do 25mm; dostupne dužine od 1 do 50cm. | Axium™ 3D Detachable Coils | Micro Therapeutics, Inc. DBA ev3 Neurovascular, 9775 Toledo Way, CA, 92618, Irvine, Sjedinjene Američke Države | QC-2.5-2-3D | NH250108 | 11006609 | Kom | 192000 | 10% | Magna Pharmacia d.o.o. | 11-8/25
| Materijal za interventnu neuroradiologiju | 404-1-110/24-119 | 78 | Ugradni materijal za interventnu neuroradiologiju - koilovi sa pratećim potrošnim materijalom tip 1 | 1 | Mehanički odvojene spirale od platine, sa PGLA i najlonskim mikrofilamentima kao i bez mikrofilamenata. Sa progresivnim dijametrom spirala. Dostupni dijametri od 1,5 do 25mm; dostupne dužine od 1 do 50cm. | Axium™ 3D Detachable Coils | Micro Therapeutics, Inc. DBA ev3 Neurovascular, 9775 Toledo Way, CA, 92618, Irvine, Sjedinjene Američke Države | QC-2.5-4-3D | NH250109 | 11006610 | Kom | 192000 | 10% | Magna Pharmacia d.o.o. | 11-8/25
| Materijal za interventnu neuroradiologiju | 404-1-110/24-119 | 78 | Ugradni materijal za interventnu neuroradiologiju - koilovi sa pratećim potrošnim materijalom tip 1 | 1 | Mehanički odvojene spirale od platine, sa PGLA i najlonskim mikrofilamentima kao i bez mikrofilamenata. Sa progresivnim dijametrom spirala. Dostupni dijametri od 1,5 do 25mm; dostupne dužine od 1 do 50cm. | Axium™ 3D Detachable Coils | Micro Therapeutics, Inc. DBA ev3 Neurovascular, 9775 Toledo Way, CA, 92618, Irvine, Sjedinjene Američke Države | QC-2.5-6-3D | NH250110 | 11006611 | Kom | 192000 | 10% | Magna Pharmacia d.o.o. | 11-8/25
| Materijal za interventnu neuroradiologiju | 404-1-110/24-119 | 78 | Ugradni materijal za interventnu neuroradiologiju - koilovi sa pratećim potrošnim materijalom tip 1 | 1 | Mehanički odvojene spirale od platine, sa PGLA i najlonskim mikrofilamentima kao i bez mikrofilamenata. Sa progresivnim dijametrom spirala. Dostupni dijametri od 1,5 do 25mm; dostupne dužine od 1 do 50cm. | Axium™ 3D Detachable Coils | Micro Therapeutics, Inc. DBA ev3 Neurovascular, 9775 Toledo Way, CA, 92618, Irvine, Sjedinjene Američke Države | QC-2.5-8-3D | NH250111 | 11006612 | Kom | 192000 | 10% | Magna Pharmacia d.o.o. | 11-8/25
| Materijal za interventnu neuroradiologiju | 404-1-110/24-119 | 78 | Ugradni materijal za interventnu neuroradiologiju - koilovi sa pratećim potrošnim materijalom tip 1 | 1 | Mehanički odvojene spirale od platine, sa PGLA i najlonskim mikrofilamentima kao i bez mikrofilamenata. Sa progresivnim dijametrom spirala. Dostupni dijametri od 1,5 do 25mm; dostupne dužine od 1 do 50cm. | Axium™ 3D Detachable Coils | Micro Therapeutics, Inc. DBA ev3 Neurovascular, 9775 Toledo Way, CA, 92618, Irvine, Sjedinjene Američke Države | QC-3-4-3D | NH250112 | 11006613 | Kom | 192000 | 10% | Magna Pharmacia d.o.o. | 11-8/25
| Materijal za interventnu neuroradiologiju | 404-1-110/24-119 | 78 | Ugradni materijal za interventnu neuroradiologiju - koilovi sa pratećim potrošnim materijalom tip 1 | 1 | Mehanički odvojene spirale od platine, sa PGLA i najlonskim mikrofilamentima kao i bez mikrofilamenata. Sa progresivnim dijametrom spirala. Dostupni dijametri od 1,5 do 25mm; dostupne dužine od 1 do 50cm. | Axium™ 3D Detachable Coils | Micro Therapeutics, Inc. DBA ev3 Neurovascular, 9775 Toledo Way, CA, 92618, Irvine, Sjedinjene Američke Države | QC-3-6-3D | NH250113 | 11006614 | Kom | 192000 | 10% | Magna Pharmacia d.o.o. | 11-8/25
| Materijal za interventnu neuroradiologiju | 404-1-110/24-119 | 78 | Ugradni materijal za interventnu neuroradiologiju - koilovi sa pratećim potrošnim materijalom tip 1 | 1 | Mehanički odvojene spirale od platine, sa PGLA i najlonskim mikrofilamentima kao i bez mikrofilamenata. Sa progresivnim dijametrom spirala. Dostupni dijametri od 1,5 do 25mm; dostupne dužine od 1 do 50cm. | Axium™ 3D Detachable Coils | Micro Therapeutics, Inc. DBA ev3 Neurovascular, 9775 Toledo Way, CA, 92618, Irvine, Sjedinjene Američke Države | QC-3-8-3D | NH250114 | 11006615 | Kom | 192000 | 10% | Magna Pharmacia d.o.o. | 11-8/25
| Materijal za interventnu neuroradiologiju | 404-1-110/24-119 | 78 | Ugradni materijal za interventnu neuroradiologiju - koilovi sa pratećim potrošnim materijalom tip 1 | 1 | Mehanički odvojene spirale od platine, sa PGLA i najlonskim mikrofilamentima kao i bez mikrofilamenata. Sa progresivnim dijametrom spirala. Dostupni dijametri od 1,5 do 25mm; dostupne dužine od 1 do 50cm. | Axium™ 3D Detachable Coils | Micro Therapeutics, Inc. DBA ev3 Neurovascular, 9775 Toledo Way, CA, 92618, Irvine, Sjedinjene Američke Države | QC-3-10-3D | NH250115 | 11006616 | Kom | 192000 | 10% | Magna Pharmacia d.o.o. | 11-8/25
| Materijal za interventnu neuroradiologiju | 404-1-110/24-119 | 78 | Ugradni materijal za interventnu neuroradiologiju - koilovi sa pratećim potrošnim materijalom tip 1 | 1 | Mehanički odvojene spirale od platine, sa PGLA i najlonskim mikrofilamentima kao i bez mikrofilamenata. Sa progresivnim dijametrom spirala. Dostupni dijametri od 1,5 do 25mm; dostupne dužine od 1 do 50cm. | Axium™ 3D Detachable Coils | Micro Therapeutics, Inc. DBA ev3 Neurovascular, 9775 Toledo Way, CA, 92618, Irvine, Sjedinjene Američke Države | QC-3.5-6-3D | NH250116 | 11006617 | Kom | 192000 | 10% | Magna Pharmacia d.o.o. | 11-8/25
| Materijal za interventnu neuroradiologiju | 404-1-110/24-119 | 78 | Ugradni materijal za interventnu neuroradiologiju - koilovi sa pratećim potrošnim materijalom tip 1 | 1 | Mehanički odvojene spirale od platine, sa PGLA i najlonskim mikrofilamentima kao i bez mikrofilamenata. Sa progresivnim dijametrom spirala. Dostupni dijametri od 1,5 do 25mm; dostupne dužine od 1 do 50cm. | Axium™ 3D Detachable Coils | Micro Therapeutics, Inc. DBA ev3 Neurovascular, 9775 Toledo Way, CA, 92618, Irvine, Sjedinjene Američke Države | QC-3.5-12-3D | NH250117 | 11006618 | Kom | 192000 | 10% | Magna Pharmacia d.o.o. | 11-8/25
| Materijal za interventnu neuroradiologiju | 404-1-110/24-119 | 78 | Ugradni materijal za interventnu neuroradiologiju - koilovi sa pratećim potrošnim materijalom tip 1 | 1 | Mehanički odvojene spirale od platine, sa PGLA i najlonskim mikrofilamentima kao i bez mikrofilamenata. Sa progresivnim dijametrom spirala. Dostupni dijametri od 1,5 do 25mm; dostupne dužine od 1 do 50cm. | Axium™ 3D Detachable Coils | Micro Therapeutics, Inc. DBA ev3 Neurovascular, 9775 Toledo Way, CA, 92618, Irvine, Sjedinjene Američke Države | QC-3.5-15-3D | NH250118 | 11006619 | Kom | 192000 | 10% | Magna Pharmacia d.o.o. | 11-8/25
| Materijal za interventnu neuroradiologiju | 404-1-110/24-119 | 78 | Ugradni materijal za interventnu neuroradiologiju - koilovi sa pratećim potrošnim materijalom tip 1 | 1 | Mehanički odvojene spirale od platine, sa PGLA i najlonskim mikrofilamentima kao i bez mikrofilamenata. Sa progresivnim dijametrom spirala. Dostupni dijametri od 1,5 do 25mm; dostupne dužine od 1 do 50cm. | Axium™ 3D Detachable Coils | Micro Therapeutics, Inc. DBA ev3 Neurovascular, 9775 Toledo Way, CA, 92618, Irvine, Sjedinjene Američke Države | QC-4-6-3D | NH250119 | 11006620 | Kom | 192000 | 10% | Magna Pharmacia d.o.o. | 11-8/25
| Materijal za interventnu neuroradiologiju | 404-1-110/24-119 | 78 | Ugradni materijal za interventnu neuroradiologiju - koilovi sa pratećim potrošnim materijalom tip 1 | 1 | Mehanički odvojene spirale od platine, sa PGLA i najlonskim mikrofilamentima kao i bez mikrofilamenata. Sa progresivnim dijametrom spirala. Dostupni dijametri od 1,5 do 25mm; dostupne dužine od 1 do 50cm. | Axium™ 3D Detachable Coils | Micro Therapeutics, Inc. DBA ev3 Neurovascular, 9775 Toledo Way, CA, 92618, Irvine, Sjedinjene Američke Države | QC-4-8-3D | NH250120 | 11006621 | Kom | 192000 | 10% | Magna Pharmacia d.o.o. | 11-8/25
| Materijal za interventnu neuroradiologiju | 404-1-110/24-119 | 78 | Ugradni materijal za interventnu neuroradiologiju - koilovi sa pratećim potrošnim materijalom tip 1 | 1 | Mehanički odvojene spirale od platine, sa PGLA i najlonskim mikrofilamentima kao i bez mikrofilamenata. Sa progresivnim dijametrom spirala. Dostupni dijametri od 1,5 do 25mm; dostupne dužine od 1 do 50cm. | Axium™ 3D Detachable Coils | Micro Therapeutics, Inc. DBA ev3 Neurovascular, 9775 Toledo Way, CA, 92618, Irvine, Sjedinjene Američke Države | QC-4-10-3D | NH250121 | 11006622 | Kom | 192000 | 10% | Magna Pharmacia d.o.o. | 11-8/25
| Materijal za interventnu neuroradiologiju | 404-1-110/24-119 | 78 | Ugradni materijal za interventnu neuroradiologiju - koilovi sa pratećim potrošnim materijalom tip 1 | 1 | Mehanički odvojene spirale od platine, sa PGLA i najlonskim mikrofilamentima kao i bez mikrofilamenata. Sa progresivnim dijametrom spirala. Dostupni dijametri od 1,5 do 25mm; dostupne dužine od 1 do 50cm. | Axium™ 3D Detachable Coils | Micro Therapeutics, Inc. DBA ev3 Neurovascular, 9775 Toledo Way, CA, 92618, Irvine, Sjedinjene Američke Države | QC-4-12-3D | NH250122 | 11006623 | Kom | 192000 | 10% | Magna Pharmacia d.o.o. | 11-8/25
| Materijal za interventnu neuroradiologiju | 404-1-110/24-119 | 78 | Ugradni materijal za interventnu neuroradiologiju - koilovi sa pratećim potrošnim materijalom tip 1 | 1 | Mehanički odvojene spirale od platine, sa PGLA i najlonskim mikrofilamentima kao i bez mikrofilamenata. Sa progresivnim dijametrom spirala. Dostupni dijametri od 1,5 do 25mm; dostupne dužine od 1 do 50cm. | Axium™ 3D Detachable Coils | Micro Therapeutics, Inc. DBA ev3 Neurovascular, 9775 Toledo Way, CA, 92618, Irvine, Sjedinjene Američke Države | QC-5-8-3D | NH250123 | 11006624 | Kom | 192000 | 10% | Magna Pharmacia d.o.o. | 11-8/25
| Materijal za interventnu neuroradiologiju | 404-1-110/24-119 | 78 | Ugradni materijal za interventnu neuroradiologiju - koilovi sa pratećim potrošnim materijalom tip 1 | 1 | Mehanički odvojene spirale od platine, sa PGLA i najlonskim mikrofilamentima kao i bez mikrofilamenata. Sa progresivnim dijametrom spirala. Dostupni dijametri od 1,5 do 25mm; dostupne dužine od 1 do 50cm. | Axium™ 3D Detachable Coils | Micro Therapeutics, Inc. DBA ev3 Neurovascular, 9775 Toledo Way, CA, 92618, Irvine, Sjedinjene Američke Države | QC-5-10-3D | NH250124 | 11006625 | Kom | 192000 | 10% | Magna Pharmacia d.o.o. | 11-8/25
| Materijal za interventnu neuroradiologiju | 404-1-110/24-119 | 78 | Ugradni materijal za interventnu neuroradiologiju - koilovi sa pratećim potrošnim materijalom tip 1 | 1 | Mehanički odvojene spirale od platine, sa PGLA i najlonskim mikrofilamentima kao i bez mikrofilamenata. Sa progresivnim dijametrom spirala. Dostupni dijametri od 1,5 do 25mm; dostupne dužine od 1 do 50cm. | Axium™ 3D Detachable Coils | Micro Therapeutics, Inc. DBA ev3 Neurovascular, 9775 Toledo Way, CA, 92618, Irvine, Sjedinjene Američke Države | QC-5-15-3D | NH250125 | 11006626 | Kom | 192000 | 10% | Magna Pharmacia d.o.o. | 11-8/25
| Materijal za interventnu neuroradiologiju | 404-1-110/24-119 | 78 | Ugradni materijal za interventnu neuroradiologiju - koilovi sa pratećim potrošnim materijalom tip 1 | 1 | Mehanički odvojene spirale od platine, sa PGLA i najlonskim mikrofilamentima kao i bez mikrofilamenata. Sa progresivnim dijametrom spirala. Dostupni dijametri od 1,5 do 25mm; dostupne dužine od 1 do 50cm. | Axium™ 3D Detachable Coils | Micro Therapeutics, Inc. DBA ev3 Neurovascular, 9775 Toledo Way, CA, 92618, Irvine, Sjedinjene Američke Države | QC-6-10-3D | NH250126 | 11006627 | Kom | 192000 | 10% | Magna Pharmacia d.o.o. | 11-8/25
| Materijal za interventnu neuroradiologiju | 404-1-110/24-119 | 78 | Ugradni materijal za interventnu neuroradiologiju - koilovi sa pratećim potrošnim materijalom tip 1 | 1 | Mehanički odvojene spirale od platine, sa PGLA i najlonskim mikrofilamentima kao i bez mikrofilamenata. Sa progresivnim dijametrom spirala. Dostupni dijametri od 1,5 do 25mm; dostupne dužine od 1 do 50cm. | Axium™ 3D Detachable Coils | Micro Therapeutics, Inc. DBA ev3 Neurovascular, 9775 Toledo Way, CA, 92618, Irvine, Sjedinjene Američke Države | QC-6-15-3D | NH250127 | 11006628 | Kom | 192000 | 10% | Magna Pharmacia d.o.o. | 11-8/25
| Materijal za interventnu neuroradiologiju | 404-1-110/24-119 | 78 | Ugradni materijal za interventnu neuroradiologiju - koilovi sa pratećim potrošnim materijalom tip 1 | 1 | Mehanički odvojene spirale od platine, sa PGLA i najlonskim mikrofilamentima kao i bez mikrofilamenata. Sa progresivnim dijametrom spirala. Dostupni dijametri od 1,5 do 25mm; dostupne dužine od 1 do 50cm. | Axium™ 3D Detachable Coils | Micro Therapeutics, Inc. DBA ev3 Neurovascular, 9775 Toledo Way, CA, 92618, Irvine, Sjedinjene Američke Države | QC-6-20-3D | NH250128 | 11006629 | Kom | 192000 | 10% | Magna Pharmacia d.o.o. | 11-8/25
| Materijal za interventnu neuroradiologiju | 404-1-110/24-119 | 78 | Ugradni materijal za interventnu neuroradiologiju - koilovi sa pratećim potrošnim materijalom tip 1 | 1 | Mehanički odvojene spirale od platine, sa PGLA i najlonskim mikrofilamentima kao i bez mikrofilamenata. Sa progresivnim dijametrom spirala. Dostupni dijametri od 1,5 do 25mm; dostupne dužine od 1 do 50cm. | Axium™ 3D Detachable Coils | Micro Therapeutics, Inc. DBA ev3 Neurovascular, 9775 Toledo Way, CA, 92618, Irvine, Sjedinjene Američke Države | QC-7-15-3D | NH250129 | 11006630 | Kom | 192000 | 10% | Magna Pharmacia d.o.o. | 11-8/25
| Materijal za interventnu neuroradiologiju | 404-1-110/24-119 | 78 | Ugradni materijal za interventnu neuroradiologiju - koilovi sa pratećim potrošnim materijalom tip 1 | 1 | Mehanički odvojene spirale od platine, sa PGLA i najlonskim mikrofilamentima kao i bez mikrofilamenata. Sa progresivnim dijametrom spirala. Dostupni dijametri od 1,5 do 25mm; dostupne dužine od 1 do 50cm. | Axium™ 3D Detachable Coils | Micro Therapeutics, Inc. DBA ev3 Neurovascular, 9775 Toledo Way, CA, 92618, Irvine, Sjedinjene Američke Države | QC-7-20-3D | NH250130 | 11006631 | Kom | 192000 | 10% | Magna Pharmacia d.o.o. | 11-8/25
| Materijal za interventnu neuroradiologiju | 404-1-110/24-119 | 78 | Ugradni materijal za interventnu neuroradiologiju - koilovi sa pratećim potrošnim materijalom tip 1 | 1 | Mehanički odvojene spirale od platine, sa PGLA i najlonskim mikrofilamentima kao i bez mikrofilamenata. Sa progresivnim dijametrom spirala. Dostupni dijametri od 1,5 do 25mm; dostupne dužine od 1 do 50cm. | Axium™ 3D Detachable Coils | Micro Therapeutics, Inc. DBA ev3 Neurovascular, 9775 Toledo Way, CA, 92618, Irvine, Sjedinjene Američke Države | QC-7-30-3D | NH250131 | 11006632 | Kom | 192000 | 10% | Magna Pharmacia d.o.o. | 11-8/25
| Materijal za interventnu neuroradiologiju | 404-1-110/24-119 | 78 | Ugradni materijal za interventnu neuroradiologiju - koilovi sa pratećim potrošnim materijalom tip 1 | 1 | Mehanički odvojene spirale od platine, sa PGLA i najlonskim mikrofilamentima kao i bez mikrofilamenata. Sa progresivnim dijametrom spirala. Dostupni dijametri od 1,5 do 25mm; dostupne dužine od 1 do 50cm. | Axium™ 3D Detachable Coils | Micro Therapeutics, Inc. DBA ev3 Neurovascular, 9775 Toledo Way, CA, 92618, Irvine, Sjedinjene Američke Države | QC-8-15-3D | NH250132 | 11006633 | Kom | 192000 | 10% | Magna Pharmacia d.o.o. | 11-8/25
| Materijal za interventnu neuroradiologiju | 404-1-110/24-119 | 78 | Ugradni materijal za interventnu neuroradiologiju - koilovi sa pratećim potrošnim materijalom tip 1 | 1 | Mehanički odvojene spirale od platine, sa PGLA i najlonskim mikrofilamentima kao i bez mikrofilamenata. Sa progresivnim dijametrom spirala. Dostupni dijametri od 1,5 do 25mm; dostupne dužine od 1 do 50cm. | Axium™ 3D Detachable Coils | Micro Therapeutics, Inc. DBA ev3 Neurovascular, 9775 Toledo Way, CA, 92618, Irvine, Sjedinjene Američke Države | QC-8-20-3D | NH250133 | 11006634 | Kom | 192000 | 10% | Magna Pharmacia d.o.o. | 11-8/25
| Materijal za interventnu neuroradiologiju | 404-1-110/24-119 | 78 | Ugradni materijal za interventnu neuroradiologiju - koilovi sa pratećim potrošnim materijalom tip 1 | 1 | Mehanički odvojene spirale od platine, sa PGLA i najlonskim mikrofilamentima kao i bez mikrofilamenata. Sa progresivnim dijametrom spirala. Dostupni dijametri od 1,5 do 25mm; dostupne dužine od 1 do 50cm. | Axium™ 3D Detachable Coils | Micro Therapeutics, Inc. DBA ev3 Neurovascular, 9775 Toledo Way, CA, 92618, Irvine, Sjedinjene Američke Države | QC-8-30-3D | NH250134 | 11006635 | Kom | 192000 | 10% | Magna Pharmacia d.o.o. | 11-8/25
| Materijal za interventnu neuroradiologiju | 404-1-110/24-119 | 78 | Ugradni materijal za interventnu neuroradiologiju - koilovi sa pratećim potrošnim materijalom tip 1 | 1 | Mehanički odvojene spirale od platine, sa PGLA i najlonskim mikrofilamentima kao i bez mikrofilamenata. Sa progresivnim dijametrom spirala. Dostupni dijametri od 1,5 do 25mm; dostupne dužine od 1 do 50cm. | Axium™ 3D Detachable Coils | Micro Therapeutics, Inc. DBA ev3 Neurovascular, 9775 Toledo Way, CA, 92618, Irvine, Sjedinjene Američke Države | QC-9-20-3D | NH250135 | 11006636 | Kom | 192000 | 10% | Magna Pharmacia d.o.o. | 11-8/25
| Materijal za interventnu neuroradiologiju | 404-1-110/24-119 | 78 | Ugradni materijal za interventnu neuroradiologiju - koilovi sa pratećim potrošnim materijalom tip 1 | 1 | Mehanički odvojene spirale od platine, sa PGLA i najlonskim mikrofilamentima kao i bez mikrofilamenata. Sa progresivnim dijametrom spirala. Dostupni dijametri od 1,5 do 25mm; dostupne dužine od 1 do 50cm. | Axium™ 3D Detachable Coils | Micro Therapeutics, Inc. DBA ev3 Neurovascular, 9775 Toledo Way, CA, 92618, Irvine, Sjedinjene Američke Države | QC-9-30-3D | NH250136 | 11006637 | Kom | 192000 | 10% | Magna Pharmacia d.o.o. | 11-8/25
| Materijal za interventnu neuroradiologiju | 404-1-110/24-119 | 78 | Ugradni materijal za interventnu neuroradiologiju - koilovi sa pratećim potrošnim materijalom tip 1 | 1 | Mehanički odvojene spirale od platine, sa PGLA i najlonskim mikrofilamentima kao i bez mikrofilamenata. Sa progresivnim dijametrom spirala. Dostupni dijametri od 1,5 do 25mm; dostupne dužine od 1 do 50cm. | Axium™ 3D Detachable Coils | Micro Therapeutics, Inc. DBA ev3 Neurovascular, 9775 Toledo Way, CA, 92618, Irvine, Sjedinjene Američke Države | QC-10-20-3D | NH250137 | 11006638 | Kom | 192000 | 10% | Magna Pharmacia d.o.o. | 11-8/25
| Materijal za interventnu neuroradiologiju | 404-1-110/24-119 | 78 | Ugradni materijal za interventnu neuroradiologiju - koilovi sa pratećim potrošnim materijalom tip 1 | 1 | Mehanički odvojene spirale od platine, sa PGLA i najlonskim mikrofilamentima kao i bez mikrofilamenata. Sa progresivnim dijametrom spirala. Dostupni dijametri od 1,5 do 25mm; dostupne dužine od 1 do 50cm. | Axium™ 3D Detachable Coils | Micro Therapeutics, Inc. DBA ev3 Neurovascular, 9775 Toledo Way, CA, 92618, Irvine, Sjedinjene Američke Države | QC-10-30-3D | NH250138 | 11006639 | Kom | 192000 | 10% | Magna Pharmacia d.o.o. | 11-8/25
| Materijal za interventnu neuroradiologiju | 404-1-110/24-119 | 78 | Ugradni materijal za interventnu neuroradiologiju - koilovi sa pratećim potrošnim materijalom tip 1 | 1 | Mehanički odvojene spirale od platine, sa PGLA i najlonskim mikrofilamentima kao i bez mikrofilamenata. Sa progresivnim dijametrom spirala. Dostupni dijametri od 1,5 do 25mm; dostupne dužine od 1 do 50cm. | Axium™ 3D Detachable Coils | Micro Therapeutics, Inc. DBA ev3 Neurovascular, 9775 Toledo Way, CA, 92618, Irvine, Sjedinjene Američke Države | QC-12-30-3D | NH250139 | 11006640 | Kom | 192000 | 10% | Magna Pharmacia d.o.o. | 11-8/25
| Materijal za interventnu neuroradiologiju | 404-1-110/24-119 | 78 | Ugradni materijal za interventnu neuroradiologiju - koilovi sa pratećim potrošnim materijalom tip 1 | 1 | Mehanički odvojene spirale od platine, sa PGLA i najlonskim mikrofilamentima kao i bez mikrofilamenata. Sa progresivnim dijametrom spirala. Dostupni dijametri od 1,5 do 25mm; dostupne dužine od 1 do 50cm. | Axium™ 3D Detachable Coils | Micro Therapeutics, Inc. DBA ev3 Neurovascular, 9775 Toledo Way, CA, 92618, Irvine, Sjedinjene Američke Države | QC-12-40-3D | NH250140 | 11006641 | Kom | 192000 | 10% | Magna Pharmacia d.o.o. | 11-8/25
| Materijal za interventnu neuroradiologiju | 404-1-110/24-119 | 78 | Ugradni materijal za interventnu neuroradiologiju - koilovi sa pratećim potrošnim materijalom tip 1 | 1 | Mehanički odvojene spirale od platine, sa PGLA i najlonskim mikrofilamentima kao i bez mikrofilamenata. Sa progresivnim dijametrom spirala. Dostupni dijametri od 1,5 do 25mm; dostupne dužine od 1 do 50cm. | Axium™ 3D Detachable Coils | Micro Therapeutics, Inc. DBA ev3 Neurovascular, 9775 Toledo Way, CA, 92618, Irvine, Sjedinjene Američke Države | QC-14-30-3D | NH250141 | 11006642 | Kom | 192000 | 10% | Magna Pharmacia d.o.o. | 11-8/25
| Materijal za interventnu neuroradiologiju | 404-1-110/24-119 | 78 | Ugradni materijal za interventnu neuroradiologiju - koilovi sa pratećim potrošnim materijalom tip 1 | 1 | Mehanički odvojene spirale od platine, sa PGLA i najlonskim mikrofilamentima kao i bez mikrofilamenata. Sa progresivnim dijametrom spirala. Dostupni dijametri od 1,5 do 25mm; dostupne dužine od 1 do 50cm. | Axium™ 3D Detachable Coils | Micro Therapeutics, Inc. DBA ev3 Neurovascular, 9775 Toledo Way, CA, 92618, Irvine, Sjedinjene Američke Države | QC-14-40-3D | NH250142 | 11006643 | Kom | 192000 | 10% | Magna Pharmacia d.o.o. | 11-8/25
| Materijal za interventnu neuroradiologiju | 404-1-110/24-119 | 78 | Ugradni materijal za interventnu neuroradiologiju - koilovi sa pratećim potrošnim materijalom tip 1 | 1 | Mehanički odvojene spirale od platine, sa PGLA i najlonskim mikrofilamentima kao i bez mikrofilamenata. Sa progresivnim dijametrom spirala. Dostupni dijametri od 1,5 do 25mm; dostupne dužine od 1 do 50cm. | Axium™ 3D Detachable Coils | Micro Therapeutics, Inc. DBA ev3 Neurovascular, 9775 Toledo Way, CA, 92618, Irvine, Sjedinjene Američke Države | QC-16-40-3D | NH250143 | 11006644 | Kom | 192000 | 10% | Magna Pharmacia d.o.o. | 11-8/25
| Materijal za interventnu neuroradiologiju | 404-1-110/24-119 | 78 | Ugradni materijal za interventnu neuroradiologiju - koilovi sa pratećim potrošnim materijalom tip 1 | 1 | Mehanički odvojene spirale od platine, sa PGLA i najlonskim mikrofilamentima kao i bez mikrofilamenata. Sa progresivnim dijametrom spirala. Dostupni dijametri od 1,5 do 25mm; dostupne dužine od 1 do 50cm. | Axium™ 3D Detachable Coils | Micro Therapeutics, Inc. DBA ev3 Neurovascular, 9775 Toledo Way, CA, 92618, Irvine, Sjedinjene Američke Države | QC-18-40-3D | NH250144 | 11006645 | Kom | 192000 | 10% | Magna Pharmacia d.o.o. | 11-8/25
| Materijal za interventnu neuroradiologiju | 404-1-110/24-119 | 78 | Ugradni materijal za interventnu neuroradiologiju - koilovi sa pratećim potrošnim materijalom tip 1 | 1 | Mehanički odvojene spirale od platine, sa PGLA i najlonskim mikrofilamentima kao i bez mikrofilamenata. Sa progresivnim dijametrom spirala. Dostupni dijametri od 1,5 do 25mm; dostupne dužine od 1 do 50cm. | Axium™ 3D Detachable Coils | Micro Therapeutics, Inc. DBA ev3 Neurovascular, 9775 Toledo Way, CA, 92618, Irvine, Sjedinjene Američke Države | QC-20-50-3D | NH250145 | 11006646 | Kom | 192000 | 10% | Magna Pharmacia d.o.o. | 11-8/25
| Materijal za interventnu neuroradiologiju | 404-1-110/24-119 | 78 | Ugradni materijal za interventnu neuroradiologiju - koilovi sa pratećim potrošnim materijalom tip 1 | 1 | Mehanički odvojene spirale od platine, sa PGLA i najlonskim mikrofilamentima kao i bez mikrofilamenata. Sa progresivnim dijametrom spirala. Dostupni dijametri od 1,5 do 25mm; dostupne dužine od 1 do 50cm. | Axium™ 3D Detachable Coils | Micro Therapeutics, Inc. DBA ev3 Neurovascular, 9775 Toledo Way, CA, 92618, Irvine, Sjedinjene Američke Države | QC-22-50-3D | NH250146 | 11006647 | Kom | 192000 | 10% | Magna Pharmacia d.o.o. | 11-8/25
| Materijal za interventnu neuroradiologiju | 404-1-110/24-119 | 78 | Ugradni materijal za interventnu neuroradiologiju - koilovi sa pratećim potrošnim materijalom tip 1 | 1 | Mehanički odvojene spirale od platine, sa PGLA i najlonskim mikrofilamentima kao i bez mikrofilamenata. Sa progresivnim dijametrom spirala. Dostupni dijametri od 1,5 do 25mm; dostupne dužine od 1 do 50cm. | Axium™ 3D Detachable Coils | Micro Therapeutics, Inc. DBA ev3 Neurovascular, 9775 Toledo Way, CA, 92618, Irvine, Sjedinjene Američke Države | QC-25-50-3D | NH250147 | 11006648 | Kom | 192000 | 10% | Magna Pharmacia d.o.o. | 11-8/25
| Materijal za interventnu neuroradiologiju | 404-1-110/24-119 | 78 | Ugradni materijal za interventnu neuroradiologiju - koilovi sa pratećim potrošnim materijalom tip 1 | 1 | Mehanički odvojene spirale od platine, sa PGLA i najlonskim mikrofilamentima kao i bez mikrofilamenata. Sa progresivnim dijametrom spirala. Dostupni dijametri od 1,5 do 25mm; dostupne dužine od 1 do 50cm. | Axium™ Helical Detachable Coils | Micro Therapeutics, Inc. DBA ev3 Neurovascular, 9775 Toledo Way, CA, 92618, Irvine, Sjedinjene Američke Države | QC-1.5-1-HELIX | NH250148 | 11006649 | Kom | 192000 | 10% | Magna Pharmacia d.o.o. | 11-8/25
| Materijal za interventnu neuroradiologiju | 404-1-110/24-119 | 78 | Ugradni materijal za interventnu neuroradiologiju - koilovi sa pratećim potrošnim materijalom tip 1 | 1 | Mehanički odvojene spirale od platine, sa PGLA i najlonskim mikrofilamentima kao i bez mikrofilamenata. Sa progresivnim dijametrom spirala. Dostupni dijametri od 1,5 do 25mm; dostupne dužine od 1 do 50cm. | Axium™ Helical Detachable Coils | Micro Therapeutics, Inc. DBA ev3 Neurovascular, 9775 Toledo Way, CA, 92618, Irvine, Sjedinjene Američke Države | QC-1.5-2-HELIX | NH250149 | 11006650 | Kom | 192000 | 10% | Magna Pharmacia d.o.o. | 11-8/25
| Materijal za interventnu neuroradiologiju | 404-1-110/24-119 | 78 | Ugradni materijal za interventnu neuroradiologiju - koilovi sa pratećim potrošnim materijalom tip 1 | 1 | Mehanički odvojene spirale od platine, sa PGLA i najlonskim mikrofilamentima kao i bez mikrofilamenata. Sa progresivnim dijametrom spirala. Dostupni dijametri od 1,5 do 25mm; dostupne dužine od 1 do 50cm. | Axium™ Helical Detachable Coils | Micro Therapeutics, Inc. DBA ev3 Neurovascular, 9775 Toledo Way, CA, 92618, Irvine, Sjedinjene Američke Države | QC-1.5-3-HELIX | NH250150 | 11006651 | Kom | 192000 | 10% | Magna Pharmacia d.o.o. | 11-8/25
| Materijal za interventnu neuroradiologiju | 404-1-110/24-119 | 78 | Ugradni materijal za interventnu neuroradiologiju - koilovi sa pratećim potrošnim materijalom tip 1 | 1 | Mehanički odvojene spirale od platine, sa PGLA i najlonskim mikrofilamentima kao i bez mikrofilamenata. Sa progresivnim dijametrom spirala. Dostupni dijametri od 1,5 do 25mm; dostupne dužine od 1 do 50cm. | Axium™ Helical Detachable Coils | Micro Therapeutics, Inc. DBA ev3 Neurovascular, 9775 Toledo Way, CA, 92618, Irvine, Sjedinjene Američke Države | QC-1.5-4-HELIX | NH250151 | 11006652 | Kom | 192000 | 10% | Magna Pharmacia d.o.o. | 11-8/25
| Materijal za interventnu neuroradiologiju | 404-1-110/24-119 | 78 | Ugradni materijal za interventnu neuroradiologiju - koilovi sa pratećim potrošnim materijalom tip 1 | 1 | Mehanički odvojene spirale od platine, sa PGLA i najlonskim mikrofilamentima kao i bez mikrofilamenata. Sa progresivnim dijametrom spirala. Dostupni dijametri od 1,5 do 25mm; dostupne dužine od 1 do 50cm. | Axium™ Helical Detachable Coils | Micro Therapeutics, Inc. DBA ev3 Neurovascular, 9775 Toledo Way, CA, 92618, Irvine, Sjedinjene Američke Države | QC-2-1-HELIX | NH250152 | 11006653 | Kom | 192000 | 10% | Magna Pharmacia d.o.o. | 11-8/25
| Materijal za interventnu neuroradiologiju | 404-1-110/24-119 | 78 | Ugradni materijal za interventnu neuroradiologiju - koilovi sa pratećim potrošnim materijalom tip 1 | 1 | Mehanički odvojene spirale od platine, sa PGLA i najlonskim mikrofilamentima kao i bez mikrofilamenata. Sa progresivnim dijametrom spirala. Dostupni dijametri od 1,5 do 25mm; dostupne dužine od 1 do 50cm. | Axium™ Helical Detachable Coils | Micro Therapeutics, Inc. DBA ev3 Neurovascular, 9775 Toledo Way, CA, 92618, Irvine, Sjedinjene Američke Države | QC-2-2-HELIX | NH250153 | 11006654 | Kom | 192000 | 10% | Magna Pharmacia d.o.o. | 11-8/25
| Materijal za interventnu neuroradiologiju | 404-1-110/24-119 | 78 | Ugradni materijal za interventnu neuroradiologiju - koilovi sa pratećim potrošnim materijalom tip 1 | 1 | Mehanički odvojene spirale od platine, sa PGLA i najlonskim mikrofilamentima kao i bez mikrofilamenata. Sa progresivnim dijametrom spirala. Dostupni dijametri od 1,5 do 25mm; dostupne dužine od 1 do 50cm. | Axium™ Helical Detachable Coils | Micro Therapeutics, Inc. DBA ev3 Neurovascular, 9775 Toledo Way, CA, 92618, Irvine, Sjedinjene Američke Države | QC-2-3-HELIX | NH250154 | 11006655 | Kom | 192000 | 10% | Magna Pharmacia d.o.o. | 11-8/25
| Materijal za interventnu neuroradiologiju | 404-1-110/24-119 | 78 | Ugradni materijal za interventnu neuroradiologiju - koilovi sa pratećim potrošnim materijalom tip 1 | 1 | Mehanički odvojene spirale od platine, sa PGLA i najlonskim mikrofilamentima kao i bez mikrofilamenata. Sa progresivnim dijametrom spirala. Dostupni dijametri od 1,5 do 25mm; dostupne dužine od 1 do 50cm. | Axium™ Helical Detachable Coils | Micro Therapeutics, Inc. DBA ev3 Neurovascular, 9775 Toledo Way, CA, 92618, Irvine, Sjedinjene Američke Države | QC-2-4-HELIX | NH250155 | 11006656 | Kom | 192000 | 10% | Magna Pharmacia d.o.o. | 11-8/25
| Materijal za interventnu neuroradiologiju | 404-1-110/24-119 | 78 | Ugradni materijal za interventnu neuroradiologiju - koilovi sa pratećim potrošnim materijalom tip 1 | 1 | Mehanički odvojene spirale od platine, sa PGLA i najlonskim mikrofilamentima kao i bez mikrofilamenata. Sa progresivnim dijametrom spirala. Dostupni dijametri od 1,5 do 25mm; dostupne dužine od 1 do 50cm. | Axium™ Helical Detachable Coils | Micro Therapeutics, Inc. DBA ev3 Neurovascular, 9775 Toledo Way, CA, 92618, Irvine, Sjedinjene Američke Države | QC-2-6-HELIX | NH250156 | 11006657 | Kom | 192000 | 10% | Magna Pharmacia d.o.o. | 11-8/25
| Materijal za interventnu neuroradiologiju | 404-1-110/24-119 | 78 | Ugradni materijal za interventnu neuroradiologiju - koilovi sa pratećim potrošnim materijalom tip 1 | 1 | Mehanički odvojene spirale od platine, sa PGLA i najlonskim mikrofilamentima kao i bez mikrofilamenata. Sa progresivnim dijametrom spirala. Dostupni dijametri od 1,5 do 25mm; dostupne dužine od 1 do 50cm. | Axium™ Helical Detachable Coils | Micro Therapeutics, Inc. DBA ev3 Neurovascular, 9775 Toledo Way, CA, 92618, Irvine, Sjedinjene Američke Države | QC-2-8-HELIX | NH250157 | 11006658 | Kom | 192000 | 10% | Magna Pharmacia d.o.o. | 11-8/25
| Materijal za interventnu neuroradiologiju | 404-1-110/24-119 | 78 | Ugradni materijal za interventnu neuroradiologiju - koilovi sa pratećim potrošnim materijalom tip 1 | 1 | Mehanički odvojene spirale od platine, sa PGLA i najlonskim mikrofilamentima kao i bez mikrofilamenata. Sa progresivnim dijametrom spirala. Dostupni dijametri od 1,5 do 25mm; dostupne dužine od 1 do 50cm. | Axium™ Helical Detachable Coils | Micro Therapeutics, Inc. DBA ev3 Neurovascular, 9775 Toledo Way, CA, 92618, Irvine, Sjedinjene Američke Države | QC-2.5-2-HELIX | NH250158 | 11006659 | Kom | 192000 | 10% | Magna Pharmacia d.o.o. | 11-8/25
| Materijal za interventnu neuroradiologiju | 404-1-110/24-119 | 78 | Ugradni materijal za interventnu neuroradiologiju - koilovi sa pratećim potrošnim materijalom tip 1 | 1 | Mehanički odvojene spirale od platine, sa PGLA i najlonskim mikrofilamentima kao i bez mikrofilamenata. Sa progresivnim dijametrom spirala. Dostupni dijametri od 1,5 do 25mm; dostupne dužine od 1 do 50cm. | Axium™ Helical Detachable Coils | Micro Therapeutics, Inc. DBA ev3 Neurovascular, 9775 Toledo Way, CA, 92618, Irvine, Sjedinjene Američke Države | QC-2.5-4-HELIX | NH250159 | 11006660 | Kom | 192000 | 10% | Magna Pharmacia d.o.o. | 11-8/25
| Materijal za interventnu neuroradiologiju | 404-1-110/24-119 | 78 | Ugradni materijal za interventnu neuroradiologiju - koilovi sa pratećim potrošnim materijalom tip 1 | 1 | Mehanički odvojene spirale od platine, sa PGLA i najlonskim mikrofilamentima kao i bez mikrofilamenata. Sa progresivnim dijametrom spirala. Dostupni dijametri od 1,5 do 25mm; dostupne dužine od 1 do 50cm. | Axium™ Helical Detachable Coils | Micro Therapeutics, Inc. DBA ev3 Neurovascular, 9775 Toledo Way, CA, 92618, Irvine, Sjedinjene Američke Države | QC-2.5-6-HELIX | NH250160 | 11006661 | Kom | 192000 | 10% | Magna Pharmacia d.o.o. | 11-8/25
| Materijal za interventnu neuroradiologiju | 404-1-110/24-119 | 78 | Ugradni materijal za interventnu neuroradiologiju - koilovi sa pratećim potrošnim materijalom tip 1 | 1 | Mehanički odvojene spirale od platine, sa PGLA i najlonskim mikrofilamentima kao i bez mikrofilamenata. Sa progresivnim dijametrom spirala. Dostupni dijametri od 1,5 do 25mm; dostupne dužine od 1 do 50cm. | Axium™ Helical Detachable Coils | Micro Therapeutics, Inc. DBA ev3 Neurovascular, 9775 Toledo Way, CA, 92618, Irvine, Sjedinjene Američke Države | QC-2.5-8-HELIX | NH250161 | 11006662 | Kom | 192000 | 10% | Magna Pharmacia d.o.o. | 11-8/25
| Materijal za interventnu neuroradiologiju | 404-1-110/24-119 | 78 | Ugradni materijal za interventnu neuroradiologiju - koilovi sa pratećim potrošnim materijalom tip 1 | 1 | Mehanički odvojene spirale od platine, sa PGLA i najlonskim mikrofilamentima kao i bez mikrofilamenata. Sa progresivnim dijametrom spirala. Dostupni dijametri od 1,5 do 25mm; dostupne dužine od 1 do 50cm. | Axium™ Helical Detachable Coils | Micro Therapeutics, Inc. DBA ev3 Neurovascular, 9775 Toledo Way, CA, 92618, Irvine, Sjedinjene Američke Države | QC-3-4-HELIX | NH250162 | 11006663 | Kom | 192000 | 10% | Magna Pharmacia d.o.o. | 11-8/25
| Materijal za interventnu neuroradiologiju | 404-1-110/24-119 | 78 | Ugradni materijal za interventnu neuroradiologiju - koilovi sa pratećim potrošnim materijalom tip 1 | 1 | Mehanički odvojene spirale od platine, sa PGLA i najlonskim mikrofilamentima kao i bez mikrofilamenata. Sa progresivnim dijametrom spirala. Dostupni dijametri od 1,5 do 25mm; dostupne dužine od 1 do 50cm. | Axium™ Helical Detachable Coils | Micro Therapeutics, Inc. DBA ev3 Neurovascular, 9775 Toledo Way, CA, 92618, Irvine, Sjedinjene Američke Države | QC-3-6-HELIX | NH250163 | 11006664 | Kom | 192000 | 10% | Magna Pharmacia d.o.o. | 11-8/25
| Materijal za interventnu neuroradiologiju | 404-1-110/24-119 | 78 | Ugradni materijal za interventnu neuroradiologiju - koilovi sa pratećim potrošnim materijalom tip 1 | 1 | Mehanički odvojene spirale od platine, sa PGLA i najlonskim mikrofilamentima kao i bez mikrofilamenata. Sa progresivnim dijametrom spirala. Dostupni dijametri od 1,5 do 25mm; dostupne dužine od 1 do 50cm. | Axium™ Helical Detachable Coils | Micro Therapeutics, Inc. DBA ev3 Neurovascular, 9775 Toledo Way, CA, 92618, Irvine, Sjedinjene Američke Države | QC-3-8-HELIX | NH250164 | 11006665 | Kom | 192000 | 10% | Magna Pharmacia d.o.o. | 11-8/25
| Materijal za interventnu neuroradiologiju | 404-1-110/24-119 | 78 | Ugradni materijal za interventnu neuroradiologiju - koilovi sa pratećim potrošnim materijalom tip 1 | 1 | Mehanički odvojene spirale od platine, sa PGLA i najlonskim mikrofilamentima kao i bez mikrofilamenata. Sa progresivnim dijametrom spirala. Dostupni dijametri od 1,5 do 25mm; dostupne dužine od 1 do 50cm. | Axium™ Helical Detachable Coils | Micro Therapeutics, Inc. DBA ev3 Neurovascular, 9775 Toledo Way, CA, 92618, Irvine, Sjedinjene Američke Države | QC-4-8-HELIX | NH250165 | 11006666 | Kom | 192000 | 10% | Magna Pharmacia d.o.o. | 11-8/25
| Materijal za interventnu neuroradiologiju | 404-1-110/24-119 | 78 | Ugradni materijal za interventnu neuroradiologiju - koilovi sa pratećim potrošnim materijalom tip 1 | 1 | Mehanički odvojene spirale od platine, sa PGLA i najlonskim mikrofilamentima kao i bez mikrofilamenata. Sa progresivnim dijametrom spirala. Dostupni dijametri od 1,5 do 25mm; dostupne dužine od 1 do 50cm. | Axium™ Helical Detachable Coils | Micro Therapeutics, Inc. DBA ev3 Neurovascular, 9775 Toledo Way, CA, 92618, Irvine, Sjedinjene Američke Države | QC-4-10-HELIX | NH250166 | 11006667 | Kom | 192000 | 10% | Magna Pharmacia d.o.o. | 11-8/25
| Materijal za interventnu neuroradiologiju | 404-1-110/24-119 | 78 | Ugradni materijal za interventnu neuroradiologiju - koilovi sa pratećim potrošnim materijalom tip 1 | 1 | Mehanički odvojene spirale od platine, sa PGLA i najlonskim mikrofilamentima kao i bez mikrofilamenata. Sa progresivnim dijametrom spirala. Dostupni dijametri od 1,5 do 25mm; dostupne dužine od 1 do 50cm. | Axium™ Helical Detachable Coils | Micro Therapeutics, Inc. DBA ev3 Neurovascular, 9775 Toledo Way, CA, 92618, Irvine, Sjedinjene Američke Države | QC-4-12-HELIX | NH250167 | 11006668 | Kom | 192000 | 10% | Magna Pharmacia d.o.o. | 11-8/25
| Materijal za interventnu neuroradiologiju | 404-1-110/24-119 | 78 | Ugradni materijal za interventnu neuroradiologiju - koilovi sa pratećim potrošnim materijalom tip 1 | 1 | Mehanički odvojene spirale od platine, sa PGLA i najlonskim mikrofilamentima kao i bez mikrofilamenata. Sa progresivnim dijametrom spirala. Dostupni dijametri od 1,5 do 25mm; dostupne dužine od 1 do 50cm. | Axium™ Helical Detachable Coils | Micro Therapeutics, Inc. DBA ev3 Neurovascular, 9775 Toledo Way, CA, 92618, Irvine, Sjedinjene Američke Države | QC-5-15-HELIX | NH250168 | 11006669 | Kom | 192000 | 10% | Magna Pharmacia d.o.o. | 11-8/25
| Materijal za interventnu neuroradiologiju | 404-1-110/24-119 | 78 | Ugradni materijal za interventnu neuroradiologiju - koilovi sa pratećim potrošnim materijalom tip 1 | 1 | Mehanički odvojene spirale od platine, sa PGLA i najlonskim mikrofilamentima kao i bez mikrofilamenata. Sa progresivnim dijametrom spirala. Dostupni dijametri od 1,5 do 25mm; dostupne dužine od 1 do 50cm. | Axium™ Helical Detachable Coils | Micro Therapeutics, Inc. DBA ev3 Neurovascular, 9775 Toledo Way, CA, 92618, Irvine, Sjedinjene Američke Države | QC-5-20-HELIX | NH250169 | 11006670 | Kom | 192000 | 10% | Magna Pharmacia d.o.o. | 11-8/25
| Materijal za interventnu neuroradiologiju | 404-1-110/24-119 | 78 | Ugradni materijal za interventnu neuroradiologiju - koilovi sa pratećim potrošnim materijalom tip 1 | 1 | Mehanički odvojene spirale od platine, sa PGLA i najlonskim mikrofilamentima kao i bez mikrofilamenata. Sa progresivnim dijametrom spirala. Dostupni dijametri od 1,5 do 25mm; dostupne dužine od 1 do 50cm. | Axium™ Helical Detachable Coils | Micro Therapeutics, Inc. DBA ev3 Neurovascular, 9775 Toledo Way, CA, 92618, Irvine, Sjedinjene Američke Države | QC-6-20-HELIX | NH250170 | 11006671 | Kom | 192000 | 10% | Magna Pharmacia d.o.o. | 11-8/25
| Materijal za interventnu neuroradiologiju | 404-1-110/24-119 | 78 | Ugradni materijal za interventnu neuroradiologiju - koilovi sa pratećim potrošnim materijalom tip 1 | 1 | Mehanički odvojene spirale od platine, sa PGLA i najlonskim mikrofilamentima kao i bez mikrofilamenata. Sa progresivnim dijametrom spirala. Dostupni dijametri od 1,5 do 25mm; dostupne dužine od 1 do 50cm. | Axium™ Helical Detachable Coils | Micro Therapeutics, Inc. DBA ev3 Neurovascular, 9775 Toledo Way, CA, 92618, Irvine, Sjedinjene Američke Države | QC-7-20-HELIX | NH250171 | 11006672 | Kom | 192000 | 10% | Magna Pharmacia d.o.o. | 11-8/25
| Materijal za interventnu neuroradiologiju | 404-1-110/24-119 | 78 | Ugradni materijal za interventnu neuroradiologiju - koilovi sa pratećim potrošnim materijalom tip 1 | 1 | Mehanički odvojene spirale od platine, sa PGLA i najlonskim mikrofilamentima kao i bez mikrofilamenata. Sa progresivnim dijametrom spirala. Dostupni dijametri od 1,5 do 25mm; dostupne dužine od 1 do 50cm. | Axium™ Helical Detachable Coils | Micro Therapeutics, Inc. DBA ev3 Neurovascular, 9775 Toledo Way, CA, 92618, Irvine, Sjedinjene Američke Države | QC-7-30-HELIX | NH250172 | 11006673 | Kom | 192000 | 10% | Magna Pharmacia d.o.o. | 11-8/25
| Materijal za interventnu neuroradiologiju | 404-1-110/24-119 | 78 | Ugradni materijal za interventnu neuroradiologiju - koilovi sa pratećim potrošnim materijalom tip 1 | 1 | Mehanički odvojene spirale od platine, sa PGLA i najlonskim mikrofilamentima kao i bez mikrofilamenata. Sa progresivnim dijametrom spirala. Dostupni dijametri od 1,5 do 25mm; dostupne dužine od 1 do 50cm. | Axium™ Helical Detachable Coils | Micro Therapeutics, Inc. DBA ev3 Neurovascular, 9775 Toledo Way, CA, 92618, Irvine, Sjedinjene Američke Države | QC-8-20-HELIX | NH250173 | 11006674 | Kom | 192000 | 10% | Magna Pharmacia d.o.o. | 11-8/25
| Materijal za interventnu neuroradiologiju | 404-1-110/24-119 | 78 | Ugradni materijal za interventnu neuroradiologiju - koilovi sa pratećim potrošnim materijalom tip 1 | 1 | Mehanički odvojene spirale od platine, sa PGLA i najlonskim mikrofilamentima kao i bez mikrofilamenata. Sa progresivnim dijametrom spirala. Dostupni dijametri od 1,5 do 25mm; dostupne dužine od 1 do 50cm. | Axium™ Helical Detachable Coils | Micro Therapeutics, Inc. DBA ev3 Neurovascular, 9775 Toledo Way, CA, 92618, Irvine, Sjedinjene Američke Države | QC-8-30-HELIX | NH250174 | 11006675 | Kom | 192000 | 10% | Magna Pharmacia d.o.o. | 11-8/25
| Materijal za interventnu neuroradiologiju | 404-1-110/24-119 | 78 | Ugradni materijal za interventnu neuroradiologiju - koilovi sa pratećim potrošnim materijalom tip 1 | 1 | Mehanički odvojene spirale od platine, sa PGLA i najlonskim mikrofilamentima kao i bez mikrofilamenata. Sa progresivnim dijametrom spirala. Dostupni dijametri od 1,5 do 25mm; dostupne dužine od 1 do 50cm. | Axium™ Helical Detachable Coils | Micro Therapeutics, Inc. DBA ev3 Neurovascular, 9775 Toledo Way, CA, 92618, Irvine, Sjedinjene Američke Države | QC-9-20-HELIX | NH250175 | 11006676 | Kom | 192000 | 10% | Magna Pharmacia d.o.o. | 11-8/25
| Materijal za interventnu neuroradiologiju | 404-1-110/24-119 | 78 | Ugradni materijal za interventnu neuroradiologiju - koilovi sa pratećim potrošnim materijalom tip 1 | 1 | Mehanički odvojene spirale od platine, sa PGLA i najlonskim mikrofilamentima kao i bez mikrofilamenata. Sa progresivnim dijametrom spirala. Dostupni dijametri od 1,5 do 25mm; dostupne dužine od 1 do 50cm. | Axium™ Helical Detachable Coils | Micro Therapeutics, Inc. DBA ev3 Neurovascular, 9775 Toledo Way, CA, 92618, Irvine, Sjedinjene Američke Države | QC-9-30-HELIX | NH250176 | 11006677 | Kom | 192000 | 10% | Magna Pharmacia d.o.o. | 11-8/25
| Materijal za interventnu neuroradiologiju | 404-1-110/24-119 | 78 | Ugradni materijal za interventnu neuroradiologiju - koilovi sa pratećim potrošnim materijalom tip 1 | 1 | Mehanički odvojene spirale od platine, sa PGLA i najlonskim mikrofilamentima kao i bez mikrofilamenata. Sa progresivnim dijametrom spirala. Dostupni dijametri od 1,5 do 25mm; dostupne dužine od 1 do 50cm. | Axium™ Helical Detachable Coils | Micro Therapeutics, Inc. DBA ev3 Neurovascular, 9775 Toledo Way, CA, 92618, Irvine, Sjedinjene Američke Države | QC-10-20-HELIX | NH250177 | 11006678 | Kom | 192000 | 10% | Magna Pharmacia d.o.o. | 11-8/25
| Materijal za interventnu neuroradiologiju | 404-1-110/24-119 | 78 | Ugradni materijal za interventnu neuroradiologiju - koilovi sa pratećim potrošnim materijalom tip 1 | 1 | Mehanički odvojene spirale od platine, sa PGLA i najlonskim mikrofilamentima kao i bez mikrofilamenata. Sa progresivnim dijametrom spirala. Dostupni dijametri od 1,5 do 25mm; dostupne dužine od 1 do 50cm. | Axium™ Helical Detachable Coils | Micro Therapeutics, Inc. DBA ev3 Neurovascular, 9775 Toledo Way, CA, 92618, Irvine, Sjedinjene Američke Države | QC-10-30-HELIX | NH250178 | 11006679 | Kom | 192000 | 10% | Magna Pharmacia d.o.o. | 11-8/25
| Materijal za interventnu neuroradiologiju | 404-1-110/24-119 | 78 | Ugradni materijal za interventnu neuroradiologiju - koilovi sa pratećim potrošnim materijalom tip 1 | 1 | Mehanički odvojene spirale od platine, sa PGLA i najlonskim mikrofilamentima kao i bez mikrofilamenata. Sa progresivnim dijametrom spirala. Dostupni dijametri od 1,5 do 25mm; dostupne dužine od 1 do 50cm. | Axium™ Helical Detachable Coils | Micro Therapeutics, Inc. DBA ev3 Neurovascular, 9775 Toledo Way, CA, 92618, Irvine, Sjedinjene Američke Države | QC-12-30-HELIX | NH250179 | 11006680 | Kom | 192000 | 10% | Magna Pharmacia d.o.o. | 11-8/25
| Materijal za interventnu neuroradiologiju | 404-1-110/24-119 | 78 | Ugradni materijal za interventnu neuroradiologiju - koilovi sa pratećim potrošnim materijalom tip 1 | 1 | Mehanički odvojene spirale od platine, sa PGLA i najlonskim mikrofilamentima kao i bez mikrofilamenata. Sa progresivnim dijametrom spirala. Dostupni dijametri od 1,5 do 25mm; dostupne dužine od 1 do 50cm. | Axium™ Helical Detachable Coils | Micro Therapeutics, Inc. DBA ev3 Neurovascular, 9775 Toledo Way, CA, 92618, Irvine, Sjedinjene Američke Države | QC-12-40-HELIX | NH250180 | 11006681 | Kom | 192000 | 10% | Magna Pharmacia d.o.o. | 11-8/25
| Materijal za interventnu neuroradiologiju | 404-1-110/24-119 | 78 | Ugradni materijal za interventnu neuroradiologiju - koilovi sa pratećim potrošnim materijalom tip 1 | 1 | Mehanički odvojene spirale od platine, sa PGLA i najlonskim mikrofilamentima kao i bez mikrofilamenata. Sa progresivnim dijametrom spirala. Dostupni dijametri od 1,5 do 25mm; dostupne dužine od 1 do 50cm. | Axium™ Helical Detachable Coils | Micro Therapeutics, Inc. DBA ev3 Neurovascular, 9775 Toledo Way, CA, 92618, Irvine, Sjedinjene Američke Države | QC-14-30-HELIX | NH250181 | 11006682 | Kom | 192000 | 10% | Magna Pharmacia d.o.o. | 11-8/25
| Materijal za interventnu neuroradiologiju | 404-1-110/24-119 | 78 | Ugradni materijal za interventnu neuroradiologiju - koilovi sa pratećim potrošnim materijalom tip 1 | 1 | Mehanički odvojene spirale od platine, sa PGLA i najlonskim mikrofilamentima kao i bez mikrofilamenata. Sa progresivnim dijametrom spirala. Dostupni dijametri od 1,5 do 25mm; dostupne dužine od 1 do 50cm. | Axium™ Helical Detachable Coils | Micro Therapeutics, Inc. DBA ev3 Neurovascular, 9775 Toledo Way, CA, 92618, Irvine, Sjedinjene Američke Države | QC-14-40-HELIX | NH250182 | 11006683 | Kom | 192000 | 10% | Magna Pharmacia d.o.o. | 11-8/25
| Materijal za interventnu neuroradiologiju | 404-1-110/24-119 | 78 | Ugradni materijal za interventnu neuroradiologiju - koilovi sa pratećim potrošnim materijalom tip 1 | 1 | Mehanički odvojene spirale od platine, sa PGLA i najlonskim mikrofilamentima kao i bez mikrofilamenata. Sa progresivnim dijametrom spirala. Dostupni dijametri od 1,5 do 25mm; dostupne dužine od 1 do 50cm. | Axium™ Helical Detachable Coils | Micro Therapeutics, Inc. DBA ev3 Neurovascular, 9775 Toledo Way, CA, 92618, Irvine, Sjedinjene Američke Države | QC-16-30-HELIX | NH250183 | 11006684 | Kom | 192000 | 10% | Magna Pharmacia d.o.o. | 11-8/25
| Materijal za interventnu neuroradiologiju | 404-1-110/24-119 | 78 | Ugradni materijal za interventnu neuroradiologiju - koilovi sa pratećim potrošnim materijalom tip 1 | 1 | Mehanički odvojene spirale od platine, sa PGLA i najlonskim mikrofilamentima kao i bez mikrofilamenata. Sa progresivnim dijametrom spirala. Dostupni dijametri od 1,5 do 25mm; dostupne dužine od 1 do 50cm. | Axium™ Helical Detachable Coils | Micro Therapeutics, Inc. DBA ev3 Neurovascular, 9775 Toledo Way, CA, 92618, Irvine, Sjedinjene Američke Države | QC-16-40-HELIX | NH250184 | 11006685 | Kom | 192000 | 10% | Magna Pharmacia d.o.o. | 11-8/25
| Materijal za interventnu neuroradiologiju | 404-1-110/24-119 | 78 | Ugradni materijal za interventnu neuroradiologiju - koilovi sa pratećim potrošnim materijalom tip 1 | 1 | Mehanički odvojene spirale od platine, sa PGLA i najlonskim mikrofilamentima kao i bez mikrofilamenata. Sa progresivnim dijametrom spirala. Dostupni dijametri od 1,5 do 25mm; dostupne dužine od 1 do 50cm. | Axium™ Helical Detachable Coils | Micro Therapeutics, Inc. DBA ev3 Neurovascular, 9775 Toledo Way, CA, 92618, Irvine, Sjedinjene Američke Države | QC-18-40-HELIX | NH250185 | 11006686 | Kom | 192000 | 10% | Magna Pharmacia d.o.o. | 11-8/25
| Materijal za interventnu neuroradiologiju | 404-1-110/24-119 | 78 | Ugradni materijal za interventnu neuroradiologiju - koilovi sa pratećim potrošnim materijalom tip 1 | 1 | Mehanički odvojene spirale od platine, sa PGLA i najlonskim mikrofilamentima kao i bez mikrofilamenata. Sa progresivnim dijametrom spirala. Dostupni dijametri od 1,5 do 25mm; dostupne dužine od 1 do 50cm. | Axium™ Helical Detachable Coils | Micro Therapeutics, Inc. DBA ev3 Neurovascular, 9775 Toledo Way, CA, 92618, Irvine, Sjedinjene Američke Države | QC-20-40-HELIX | NH250186 | 11006687 | Kom | 192000 | 10% | Magna Pharmacia d.o.o. | 11-8/25
| Materijal za interventnu neuroradiologiju | 404-1-110/24-119 | 78 | Ugradni materijal za interventnu neuroradiologiju - koilovi sa pratećim potrošnim materijalom tip 1 | 1 | Mehanički odvojene spirale od platine, sa PGLA i najlonskim mikrofilamentima kao i bez mikrofilamenata. Sa progresivnim dijametrom spirala. Dostupni dijametri od 1,5 do 25mm; dostupne dužine od 1 do 50cm. | Axium™ Helical Detachable Coils | Micro Therapeutics, Inc. DBA ev3 Neurovascular, 9775 Toledo Way, CA, 92618, Irvine, Sjedinjene Američke Države | QC-20-50-HELIX | NH250187 | 11006688 | Kom | 192000 | 10% | Magna Pharmacia d.o.o. | 11-8/25
| Materijal za interventnu neuroradiologiju | 404-1-110/24-119 | 78 | Ugradni materijal za interventnu neuroradiologiju - koilovi sa pratećim potrošnim materijalom tip 1 | 1 | Mehanički odvojene spirale od platine, sa PGLA i najlonskim mikrofilamentima kao i bez mikrofilamenata. Sa progresivnim dijametrom spirala. Dostupni dijametri od 1,5 do 25mm; dostupne dužine od 1 do 50cm. | Axium™ MicroFX™ PGLA 3D Coils | Micro Therapeutics, Inc. DBA ev3 Neurovascular, 9775 Toledo Way, CA, 92618, Irvine, Sjedinjene Američke Države | PC-2-2-3D | NH250188 | 11006689 | Kom | 192000 | 10% | Magna Pharmacia d.o.o. | 11-8/25
| Materijal za interventnu neuroradiologiju | 404-1-110/24-119 | 78 | Ugradni materijal za interventnu neuroradiologiju - koilovi sa pratećim potrošnim materijalom tip 1 | 1 | Mehanički odvojene spirale od platine, sa PGLA i najlonskim mikrofilamentima kao i bez mikrofilamenata. Sa progresivnim dijametrom spirala. Dostupni dijametri od 1,5 do 25mm; dostupne dužine od 1 do 50cm. | Axium™ MicroFX™ PGLA 3D Coils | Micro Therapeutics, Inc. DBA ev3 Neurovascular, 9775 Toledo Way, CA, 92618, Irvine, Sjedinjene Američke Države | PC-2-4-3D | NH250189 | 11006690 | Kom | 192000 | 10% | Magna Pharmacia d.o.o. | 11-8/25
| Materijal za interventnu neuroradiologiju | 404-1-110/24-119 | 78 | Ugradni materijal za interventnu neuroradiologiju - koilovi sa pratećim potrošnim materijalom tip 1 | 1 | Mehanički odvojene spirale od platine, sa PGLA i najlonskim mikrofilamentima kao i bez mikrofilamenata. Sa progresivnim dijametrom spirala. Dostupni dijametri od 1,5 do 25mm; dostupne dužine od 1 do 50cm. | Axium™ MicroFX™ PGLA 3D Coils | Micro Therapeutics, Inc. DBA ev3 Neurovascular, 9775 Toledo Way, CA, 92618, Irvine, Sjedinjene Američke Države | PC-2-6-3D | NH250190 | 11006691 | Kom | 192000 | 10% | Magna Pharmacia d.o.o. | 11-8/25
| Materijal za interventnu neuroradiologiju | 404-1-110/24-119 | 78 | Ugradni materijal za interventnu neuroradiologiju - koilovi sa pratećim potrošnim materijalom tip 1 | 1 | Mehanički odvojene spirale od platine, sa PGLA i najlonskim mikrofilamentima kao i bez mikrofilamenata. Sa progresivnim dijametrom spirala. Dostupni dijametri od 1,5 do 25mm; dostupne dužine od 1 do 50cm. | Axium™ MicroFX™ PGLA 3D Coils | Micro Therapeutics, Inc. DBA ev3 Neurovascular, 9775 Toledo Way, CA, 92618, Irvine, Sjedinjene Američke Države | PC-3-4-3D | NH250191 | 11006692 | Kom | 192000 | 10% | Magna Pharmacia d.o.o. | 11-8/25
| Materijal za interventnu neuroradiologiju | 404-1-110/24-119 | 78 | Ugradni materijal za interventnu neuroradiologiju - koilovi sa pratećim potrošnim materijalom tip 1 | 1 | Mehanički odvojene spirale od platine, sa PGLA i najlonskim mikrofilamentima kao i bez mikrofilamenata. Sa progresivnim dijametrom spirala. Dostupni dijametri od 1,5 do 25mm; dostupne dužine od 1 do 50cm. | Axium™ MicroFX™ PGLA 3D Coils | Micro Therapeutics, Inc. DBA ev3 Neurovascular, 9775 Toledo Way, CA, 92618, Irvine, Sjedinjene Američke Države | PC-3-6-3D | NH250192 | 11006693 | Kom | 192000 | 10% | Magna Pharmacia d.o.o. | 11-8/25
| Materijal za interventnu neuroradiologiju | 404-1-110/24-119 | 78 | Ugradni materijal za interventnu neuroradiologiju - koilovi sa pratećim potrošnim materijalom tip 1 | 1 | Mehanički odvojene spirale od platine, sa PGLA i najlonskim mikrofilamentima kao i bez mikrofilamenata. Sa progresivnim dijametrom spirala. Dostupni dijametri od 1,5 do 25mm; dostupne dužine od 1 do 50cm. | Axium™ MicroFX™ PGLA 3D Coils | Micro Therapeutics, Inc. DBA ev3 Neurovascular, 9775 Toledo Way, CA, 92618, Irvine, Sjedinjene Američke Države | PC-3-8-3D | NH250193 | 11006694 | Kom | 192000 | 10% | Magna Pharmacia d.o.o. | 11-8/25
| Materijal za interventnu neuroradiologiju | 404-1-110/24-119 | 78 | Ugradni materijal za interventnu neuroradiologiju - koilovi sa pratećim potrošnim materijalom tip 1 | 1 | Mehanički odvojene spirale od platine, sa PGLA i najlonskim mikrofilamentima kao i bez mikrofilamenata. Sa progresivnim dijametrom spirala. Dostupni dijametri od 1,5 do 25mm; dostupne dužine od 1 do 50cm. | Axium™ MicroFX™ PGLA 3D Coils | Micro Therapeutics, Inc. DBA ev3 Neurovascular, 9775 Toledo Way, CA, 92618, Irvine, Sjedinjene Američke Države | PC-4-6-3D | NH250194 | 11006695 | Kom | 192000 | 10% | Magna Pharmacia d.o.o. | 11-8/25
| Materijal za interventnu neuroradiologiju | 404-1-110/24-119 | 78 | Ugradni materijal za interventnu neuroradiologiju - koilovi sa pratećim potrošnim materijalom tip 1 | 1 | Mehanički odvojene spirale od platine, sa PGLA i najlonskim mikrofilamentima kao i bez mikrofilamenata. Sa progresivnim dijametrom spirala. Dostupni dijametri od 1,5 do 25mm; dostupne dužine od 1 do 50cm. | Axium™ MicroFX™ PGLA 3D Coils | Micro Therapeutics, Inc. DBA ev3 Neurovascular, 9775 Toledo Way, CA, 92618, Irvine, Sjedinjene Američke Države | PC-4-8-3D | NH250195 | 11006696 | Kom | 192000 | 10% | Magna Pharmacia d.o.o. | 11-8/25
| Materijal za interventnu neuroradiologiju | 404-1-110/24-119 | 78 | Ugradni materijal za interventnu neuroradiologiju - koilovi sa pratećim potrošnim materijalom tip 1 | 1 | Mehanički odvojene spirale od platine, sa PGLA i najlonskim mikrofilamentima kao i bez mikrofilamenata. Sa progresivnim dijametrom spirala. Dostupni dijametri od 1,5 do 25mm; dostupne dužine od 1 do 50cm. | Axium™ MicroFX™ PGLA 3D Coils | Micro Therapeutics, Inc. DBA ev3 Neurovascular, 9775 Toledo Way, CA, 92618, Irvine, Sjedinjene Američke Države | PC-4-10-3D | NH250196 | 11006697 | Kom | 192000 | 10% | Magna Pharmacia d.o.o. | 11-8/25
| Materijal za interventnu neuroradiologiju | 404-1-110/24-119 | 78 | Ugradni materijal za interventnu neuroradiologiju - koilovi sa pratećim potrošnim materijalom tip 1 | 1 | Mehanički odvojene spirale od platine, sa PGLA i najlonskim mikrofilamentima kao i bez mikrofilamenata. Sa progresivnim dijametrom spirala. Dostupni dijametri od 1,5 do 25mm; dostupne dužine od 1 do 50cm. | Axium™ MicroFX™ PGLA 3D Coils | Micro Therapeutics, Inc. DBA ev3 Neurovascular, 9775 Toledo Way, CA, 92618, Irvine, Sjedinjene Američke Države | PC-4-12-3D | NH250197 | 11006698 | Kom | 192000 | 10% | Magna Pharmacia d.o.o. | 11-8/25
| Materijal za interventnu neuroradiologiju | 404-1-110/24-119 | 78 | Ugradni materijal za interventnu neuroradiologiju - koilovi sa pratećim potrošnim materijalom tip 1 | 1 | Mehanički odvojene spirale od platine, sa PGLA i najlonskim mikrofilamentima kao i bez mikrofilamenata. Sa progresivnim dijametrom spirala. Dostupni dijametri od 1,5 do 25mm; dostupne dužine od 1 do 50cm. | Axium™ MicroFX™ PGLA 3D Coils | Micro Therapeutics, Inc. DBA ev3 Neurovascular, 9775 Toledo Way, CA, 92618, Irvine, Sjedinjene Američke Države | PC-5-8-3D | NH250198 | 11006699 | Kom | 192000 | 10% | Magna Pharmacia d.o.o. | 11-8/25
| Materijal za interventnu neuroradiologiju | 404-1-110/24-119 | 78 | Ugradni materijal za interventnu neuroradiologiju - koilovi sa pratećim potrošnim materijalom tip 1 | 1 | Mehanički odvojene spirale od platine, sa PGLA i najlonskim mikrofilamentima kao i bez mikrofilamenata. Sa progresivnim dijametrom spirala. Dostupni dijametri od 1,5 do 25mm; dostupne dužine od 1 do 50cm. | Axium™ MicroFX™ PGLA 3D Coils | Micro Therapeutics, Inc. DBA ev3 Neurovascular, 9775 Toledo Way, CA, 92618, Irvine, Sjedinjene Američke Države | PC-5-10-3D | NH250199 | 11006700 | Kom | 192000 | 10% | Magna Pharmacia d.o.o. | 11-8/25
| Materijal za interventnu neuroradiologiju | 404-1-110/24-119 | 78 | Ugradni materijal za interventnu neuroradiologiju - koilovi sa pratećim potrošnim materijalom tip 1 | 1 | Mehanički odvojene spirale od platine, sa PGLA i najlonskim mikrofilamentima kao i bez mikrofilamenata. Sa progresivnim dijametrom spirala. Dostupni dijametri od 1,5 do 25mm; dostupne dužine od 1 do 50cm. | Axium™ MicroFX™ PGLA 3D Coils | Micro Therapeutics, Inc. DBA ev3 Neurovascular, 9775 Toledo Way, CA, 92618, Irvine, Sjedinjene Američke Države | PC-5-15-3D | NH250200 | 11006701 | Kom | 192000 | 10% | Magna Pharmacia d.o.o. | 11-8/25
| Materijal za interventnu neuroradiologiju | 404-1-110/24-119 | 78 | Ugradni materijal za interventnu neuroradiologiju - koilovi sa pratećim potrošnim materijalom tip 1 | 1 | Mehanički odvojene spirale od platine, sa PGLA i najlonskim mikrofilamentima kao i bez mikrofilamenata. Sa progresivnim dijametrom spirala. Dostupni dijametri od 1,5 do 25mm; dostupne dužine od 1 do 50cm. | Axium™ MicroFX™ PGLA 3D Coils | Micro Therapeutics, Inc. DBA ev3 Neurovascular, 9775 Toledo Way, CA, 92618, Irvine, Sjedinjene Američke Države | PC-6-10-3D | NH250201 | 11006702 | Kom | 192000 | 10% | Magna Pharmacia d.o.o. | 11-8/25
| Materijal za interventnu neuroradiologiju | 404-1-110/24-119 | 78 | Ugradni materijal za interventnu neuroradiologiju - koilovi sa pratećim potrošnim materijalom tip 1 | 1 | Mehanički odvojene spirale od platine, sa PGLA i najlonskim mikrofilamentima kao i bez mikrofilamenata. Sa progresivnim dijametrom spirala. Dostupni dijametri od 1,5 do 25mm; dostupne dužine od 1 do 50cm. | Axium™ MicroFX™ PGLA 3D Coils | Micro Therapeutics, Inc. DBA ev3 Neurovascular, 9775 Toledo Way, CA, 92618, Irvine, Sjedinjene Američke Države | PC-6-15-3D | NH250202 | 11006703 | Kom | 192000 | 10% | Magna Pharmacia d.o.o. | 11-8/25
| Materijal za interventnu neuroradiologiju | 404-1-110/24-119 | 78 | Ugradni materijal za interventnu neuroradiologiju - koilovi sa pratećim potrošnim materijalom tip 1 | 1 | Mehanički odvojene spirale od platine, sa PGLA i najlonskim mikrofilamentima kao i bez mikrofilamenata. Sa progresivnim dijametrom spirala. Dostupni dijametri od 1,5 do 25mm; dostupne dužine od 1 do 50cm. | Axium™ MicroFX™ PGLA 3D Coils | Micro Therapeutics, Inc. DBA ev3 Neurovascular, 9775 Toledo Way, CA, 92618, Irvine, Sjedinjene Američke Države | PC-6-20-3D | NH250203 | 11006704 | Kom | 192000 | 10% | Magna Pharmacia d.o.o. | 11-8/25
| Materijal za interventnu neuroradiologiju | 404-1-110/24-119 | 78 | Ugradni materijal za interventnu neuroradiologiju - koilovi sa pratećim potrošnim materijalom tip 1 | 1 | Mehanički odvojene spirale od platine, sa PGLA i najlonskim mikrofilamentima kao i bez mikrofilamenata. Sa progresivnim dijametrom spirala. Dostupni dijametri od 1,5 do 25mm; dostupne dužine od 1 do 50cm. | Axium™ MicroFX™ PGLA 3D Coils | Micro Therapeutics, Inc. DBA ev3 Neurovascular, 9775 Toledo Way, CA, 92618, Irvine, Sjedinjene Američke Države | PC-7-15-3D | NH250204 | 11006705 | Kom | 192000 | 10% | Magna Pharmacia d.o.o. | 11-8/25
| Materijal za interventnu neuroradiologiju | 404-1-110/24-119 | 78 | Ugradni materijal za interventnu neuroradiologiju - koilovi sa pratećim potrošnim materijalom tip 1 | 1 | Mehanički odvojene spirale od platine, sa PGLA i najlonskim mikrofilamentima kao i bez mikrofilamenata. Sa progresivnim dijametrom spirala. Dostupni dijametri od 1,5 do 25mm; dostupne dužine od 1 do 50cm. | Axium™ MicroFX™ PGLA 3D Coils | Micro Therapeutics, Inc. DBA ev3 Neurovascular, 9775 Toledo Way, CA, 92618, Irvine, Sjedinjene Američke Države | PC-7-20-3D | NH250205 | 11006706 | Kom | 192000 | 10% | Magna Pharmacia d.o.o. | 11-8/25
| Materijal za interventnu neuroradiologiju | 404-1-110/24-119 | 78 | Ugradni materijal za interventnu neuroradiologiju - koilovi sa pratećim potrošnim materijalom tip 1 | 1 | Mehanički odvojene spirale od platine, sa PGLA i najlonskim mikrofilamentima kao i bez mikrofilamenata. Sa progresivnim dijametrom spirala. Dostupni dijametri od 1,5 do 25mm; dostupne dužine od 1 do 50cm. | Axium™ MicroFX™ PGLA 3D Coils | Micro Therapeutics, Inc. DBA ev3 Neurovascular, 9775 Toledo Way, CA, 92618, Irvine, Sjedinjene Američke Države | PC-7-30-3D | NH250206 | 11006707 | Kom | 192000 | 10% | Magna Pharmacia d.o.o. | 11-8/25
| Materijal za interventnu neuroradiologiju | 404-1-110/24-119 | 78 | Ugradni materijal za interventnu neuroradiologiju - koilovi sa pratećim potrošnim materijalom tip 1 | 1 | Mehanički odvojene spirale od platine, sa PGLA i najlonskim mikrofilamentima kao i bez mikrofilamenata. Sa progresivnim dijametrom spirala. Dostupni dijametri od 1,5 do 25mm; dostupne dužine od 1 do 50cm. | Axium™ MicroFX™ PGLA 3D Coils | Micro Therapeutics, Inc. DBA ev3 Neurovascular, 9775 Toledo Way, CA, 92618, Irvine, Sjedinjene Američke Države | PC-8-15-3D | NH250207 | 11006708 | Kom | 192000 | 10% | Magna Pharmacia d.o.o. | 11-8/25
| Materijal za interventnu neuroradiologiju | 404-1-110/24-119 | 78 | Ugradni materijal za interventnu neuroradiologiju - koilovi sa pratećim potrošnim materijalom tip 1 | 1 | Mehanički odvojene spirale od platine, sa PGLA i najlonskim mikrofilamentima kao i bez mikrofilamenata. Sa progresivnim dijametrom spirala. Dostupni dijametri od 1,5 do 25mm; dostupne dužine od 1 do 50cm. | Axium™ MicroFX™ PGLA 3D Coils | Micro Therapeutics, Inc. DBA ev3 Neurovascular, 9775 Toledo Way, CA, 92618, Irvine, Sjedinjene Američke Države | PC-8-20-3D | NH250208 | 11006709 | Kom | 192000 | 10% | Magna Pharmacia d.o.o. | 11-8/25
| Materijal za interventnu neuroradiologiju | 404-1-110/24-119 | 78 | Ugradni materijal za interventnu neuroradiologiju - koilovi sa pratećim potrošnim materijalom tip 1 | 1 | Mehanički odvojene spirale od platine, sa PGLA i najlonskim mikrofilamentima kao i bez mikrofilamenata. Sa progresivnim dijametrom spirala. Dostupni dijametri od 1,5 do 25mm; dostupne dužine od 1 do 50cm. | Axium™ MicroFX™ PGLA 3D Coils | Micro Therapeutics, Inc. DBA ev3 Neurovascular, 9775 Toledo Way, CA, 92618, Irvine, Sjedinjene Američke Države | PC-8-30-3D | NH250209 | 11006710 | Kom | 192000 | 10% | Magna Pharmacia d.o.o. | 11-8/25
| Materijal za interventnu neuroradiologiju | 404-1-110/24-119 | 78 | Ugradni materijal za interventnu neuroradiologiju - koilovi sa pratećim potrošnim materijalom tip 1 | 1 | Mehanički odvojene spirale od platine, sa PGLA i najlonskim mikrofilamentima kao i bez mikrofilamenata. Sa progresivnim dijametrom spirala. Dostupni dijametri od 1,5 do 25mm; dostupne dužine od 1 do 50cm. | Axium™ MicroFX™ PGLA 3D Coils | Micro Therapeutics, Inc. DBA ev3 Neurovascular, 9775 Toledo Way, CA, 92618, Irvine, Sjedinjene Američke Države | PC-9-20-3D | NH250210 | 11006711 | Kom | 192000 | 10% | Magna Pharmacia d.o.o. | 11-8/25
| Materijal za interventnu neuroradiologiju | 404-1-110/24-119 | 78 | Ugradni materijal za interventnu neuroradiologiju - koilovi sa pratećim potrošnim materijalom tip 1 | 1 | Mehanički odvojene spirale od platine, sa PGLA i najlonskim mikrofilamentima kao i bez mikrofilamenata. Sa progresivnim dijametrom spirala. Dostupni dijametri od 1,5 do 25mm; dostupne dužine od 1 do 50cm. | Axium™ MicroFX™ PGLA 3D Coils | Micro Therapeutics, Inc. DBA ev3 Neurovascular, 9775 Toledo Way, CA, 92618, Irvine, Sjedinjene Američke Države | PC-9-30-3D | NH250211 | 11006712 | Kom | 192000 | 10% | Magna Pharmacia d.o.o. | 11-8/25
| Materijal za interventnu neuroradiologiju | 404-1-110/24-119 | 78 | Ugradni materijal za interventnu neuroradiologiju - koilovi sa pratećim potrošnim materijalom tip 1 | 1 | Mehanički odvojene spirale od platine, sa PGLA i najlonskim mikrofilamentima kao i bez mikrofilamenata. Sa progresivnim dijametrom spirala. Dostupni dijametri od 1,5 do 25mm; dostupne dužine od 1 do 50cm. | Axium™ MicroFX™ PGLA 3D Coils | Micro Therapeutics, Inc. DBA ev3 Neurovascular, 9775 Toledo Way, CA, 92618, Irvine, Sjedinjene Američke Države | PC-10-20-3D | NH250212 | 11006713 | Kom | 192000 | 10% | Magna Pharmacia d.o.o. | 11-8/25
| Materijal za interventnu neuroradiologiju | 404-1-110/24-119 | 78 | Ugradni materijal za interventnu neuroradiologiju - koilovi sa pratećim potrošnim materijalom tip 1 | 1 | Mehanički odvojene spirale od platine, sa PGLA i najlonskim mikrofilamentima kao i bez mikrofilamenata. Sa progresivnim dijametrom spirala. Dostupni dijametri od 1,5 do 25mm; dostupne dužine od 1 do 50cm. | Axium™ MicroFX™ PGLA 3D Coils | Micro Therapeutics, Inc. DBA ev3 Neurovascular, 9775 Toledo Way, CA, 92618, Irvine, Sjedinjene Američke Države | PC-10-30-3D | NH250213 | 11006714 | Kom | 192000 | 10% | Magna Pharmacia d.o.o. | 11-8/25
| Materijal za interventnu neuroradiologiju | 404-1-110/24-119 | 78 | Ugradni materijal za interventnu neuroradiologiju - koilovi sa pratećim potrošnim materijalom tip 1 | 1 | Mehanički odvojene spirale od platine, sa PGLA i najlonskim mikrofilamentima kao i bez mikrofilamenata. Sa progresivnim dijametrom spirala. Dostupni dijametri od 1,5 do 25mm; dostupne dužine od 1 do 50cm. | Axium™ MicroFX™ PGLA 3D Coils | Micro Therapeutics, Inc. DBA ev3 Neurovascular, 9775 Toledo Way, CA, 92618, Irvine, Sjedinjene Američke Države | PC-12-30-3D | NH250214 | 11006715 | Kom | 192000 | 10% | Magna Pharmacia d.o.o. | 11-8/25
| Materijal za interventnu neuroradiologiju | 404-1-110/24-119 | 78 | Ugradni materijal za interventnu neuroradiologiju - koilovi sa pratećim potrošnim materijalom tip 1 | 1 | Mehanički odvojene spirale od platine, sa PGLA i najlonskim mikrofilamentima kao i bez mikrofilamenata. Sa progresivnim dijametrom spirala. Dostupni dijametri od 1,5 do 25mm; dostupne dužine od 1 do 50cm. | Axium™ MicroFX™ PGLA 3D Coils | Micro Therapeutics, Inc. DBA ev3 Neurovascular, 9775 Toledo Way, CA, 92618, Irvine, Sjedinjene Američke Države | PC-12-40-3D | NH250215 | 11006716 | Kom | 192000 | 10% | Magna Pharmacia d.o.o. | 11-8/25
| Materijal za interventnu neuroradiologiju | 404-1-110/24-119 | 78 | Ugradni materijal za interventnu neuroradiologiju - koilovi sa pratećim potrošnim materijalom tip 1 | 1 | Mehanički odvojene spirale od platine, sa PGLA i najlonskim mikrofilamentima kao i bez mikrofilamenata. Sa progresivnim dijametrom spirala. Dostupni dijametri od 1,5 do 25mm; dostupne dužine od 1 do 50cm. | Axium™ MicroFX™ PGLA 3D Coils | Micro Therapeutics, Inc. DBA ev3 Neurovascular, 9775 Toledo Way, CA, 92618, Irvine, Sjedinjene Američke Države | PC-14-30-3D | NH250216 | 11006717 | Kom | 192000 | 10% | Magna Pharmacia d.o.o. | 11-8/25
| Materijal za interventnu neuroradiologiju | 404-1-110/24-119 | 78 | Ugradni materijal za interventnu neuroradiologiju - koilovi sa pratećim potrošnim materijalom tip 1 | 1 | Mehanički odvojene spirale od platine, sa PGLA i najlonskim mikrofilamentima kao i bez mikrofilamenata. Sa progresivnim dijametrom spirala. Dostupni dijametri od 1,5 do 25mm; dostupne dužine od 1 do 50cm. | Axium™ MicroFX™ PGLA 3D Coils | Micro Therapeutics, Inc. DBA ev3 Neurovascular, 9775 Toledo Way, CA, 92618, Irvine, Sjedinjene Američke Države | PC-14-40-3D | NH250217 | 11006718 | Kom | 192000 | 10% | Magna Pharmacia d.o.o. | 11-8/25
| Materijal za interventnu neuroradiologiju | 404-1-110/24-119 | 78 | Ugradni materijal za interventnu neuroradiologiju - koilovi sa pratećim potrošnim materijalom tip 1 | 1 | Mehanički odvojene spirale od platine, sa PGLA i najlonskim mikrofilamentima kao i bez mikrofilamenata. Sa progresivnim dijametrom spirala. Dostupni dijametri od 1,5 do 25mm; dostupne dužine od 1 do 50cm. | Axium™ MicroFX™ PGLA 3D Coils | Micro Therapeutics, Inc. DBA ev3 Neurovascular, 9775 Toledo Way, CA, 92618, Irvine, Sjedinjene Američke Države | PC-16-40-3D | NH250218 | 11006719 | Kom | 192000 | 10% | Magna Pharmacia d.o.o. | 11-8/25
| Materijal za interventnu neuroradiologiju | 404-1-110/24-119 | 78 | Ugradni materijal za interventnu neuroradiologiju - koilovi sa pratećim potrošnim materijalom tip 1 | 1 | Mehanički odvojene spirale od platine, sa PGLA i najlonskim mikrofilamentima kao i bez mikrofilamenata. Sa progresivnim dijametrom spirala. Dostupni dijametri od 1,5 do 25mm; dostupne dužine od 1 do 50cm. | Axium™ MicroFX™ PGLA 3D Coils | Micro Therapeutics, Inc. DBA ev3 Neurovascular, 9775 Toledo Way, CA, 92618, Irvine, Sjedinjene Američke Države | PC-18-40-3D | NH250219 | 11006720 | Kom | 192000 | 10% | Magna Pharmacia d.o.o. | 11-8/25
| Materijal za interventnu neuroradiologiju | 404-1-110/24-119 | 78 | Ugradni materijal za interventnu neuroradiologiju - koilovi sa pratećim potrošnim materijalom tip 1 | 1 | Mehanički odvojene spirale od platine, sa PGLA i najlonskim mikrofilamentima kao i bez mikrofilamenata. Sa progresivnim dijametrom spirala. Dostupni dijametri od 1,5 do 25mm; dostupne dužine od 1 do 50cm. | Axium™ MicroFX™ PGLA Helix Coils | Micro Therapeutics, Inc. DBA ev3 Neurovascular, 9775 Toledo Way, CA, 92618, Irvine, Sjedinjene Američke Države | PC-2-1-HELIX | NH250220 | 11006721 | Kom | 192000 | 10% | Magna Pharmacia d.o.o. | 11-8/25
| Materijal za interventnu neuroradiologiju | 404-1-110/24-119 | 78 | Ugradni materijal za interventnu neuroradiologiju - koilovi sa pratećim potrošnim materijalom tip 1 | 1 | Mehanički odvojene spirale od platine, sa PGLA i najlonskim mikrofilamentima kao i bez mikrofilamenata. Sa progresivnim dijametrom spirala. Dostupni dijametri od 1,5 do 25mm; dostupne dužine od 1 do 50cm. | Axium™ MicroFX™ PGLA Helix Coils | Micro Therapeutics, Inc. DBA ev3 Neurovascular, 9775 Toledo Way, CA, 92618, Irvine, Sjedinjene Američke Države | PC-2-2-HELIX | NH250221 | 11006722 | Kom | 192000 | 10% | Magna Pharmacia d.o.o. | 11-8/25
| Materijal za interventnu neuroradiologiju | 404-1-110/24-119 | 78 | Ugradni materijal za interventnu neuroradiologiju - koilovi sa pratećim potrošnim materijalom tip 1 | 1 | Mehanički odvojene spirale od platine, sa PGLA i najlonskim mikrofilamentima kao i bez mikrofilamenata. Sa progresivnim dijametrom spirala. Dostupni dijametri od 1,5 do 25mm; dostupne dužine od 1 do 50cm. | Axium™ MicroFX™ PGLA Helix Coils | Micro Therapeutics, Inc. DBA ev3 Neurovascular, 9775 Toledo Way, CA, 92618, Irvine, Sjedinjene Američke Države | PC-2-3-HELIX | NH250222 | 11006723 | Kom | 192000 | 10% | Magna Pharmacia d.o.o. | 11-8/25
| Materijal za interventnu neuroradiologiju | 404-1-110/24-119 | 78 | Ugradni materijal za interventnu neuroradiologiju - koilovi sa pratećim potrošnim materijalom tip 1 | 1 | Mehanički odvojene spirale od platine, sa PGLA i najlonskim mikrofilamentima kao i bez mikrofilamenata. Sa progresivnim dijametrom spirala. Dostupni dijametri od 1,5 do 25mm; dostupne dužine od 1 do 50cm. | Axium™ MicroFX™ PGLA Helix Coils | Micro Therapeutics, Inc. DBA ev3 Neurovascular, 9775 Toledo Way, CA, 92618, Irvine, Sjedinjene Američke Države | PC-2-4-HELIX | NH250223 | 11006724 | Kom | 192000 | 10% | Magna Pharmacia d.o.o. | 11-8/25
| Materijal za interventnu neuroradiologiju | 404-1-110/24-119 | 78 | Ugradni materijal za interventnu neuroradiologiju - koilovi sa pratećim potrošnim materijalom tip 1 | 1 | Mehanički odvojene spirale od platine, sa PGLA i najlonskim mikrofilamentima kao i bez mikrofilamenata. Sa progresivnim dijametrom spirala. Dostupni dijametri od 1,5 do 25mm; dostupne dužine od 1 do 50cm. | Axium™ MicroFX™ PGLA Helix Coils | Micro Therapeutics, Inc. DBA ev3 Neurovascular, 9775 Toledo Way, CA, 92618, Irvine, Sjedinjene Američke Države | PC-2-6-HELIX | NH250224 | 11006725 | Kom | 192000 | 10% | Magna Pharmacia d.o.o. | 11-8/25
| Materijal za interventnu neuroradiologiju | 404-1-110/24-119 | 78 | Ugradni materijal za interventnu neuroradiologiju - koilovi sa pratećim potrošnim materijalom tip 1 | 1 | Mehanički odvojene spirale od platine, sa PGLA i najlonskim mikrofilamentima kao i bez mikrofilamenata. Sa progresivnim dijametrom spirala. Dostupni dijametri od 1,5 do 25mm; dostupne dužine od 1 do 50cm. | Axium™ MicroFX™ PGLA Helix Coils | Micro Therapeutics, Inc. DBA ev3 Neurovascular, 9775 Toledo Way, CA, 92618, Irvine, Sjedinjene Američke Države | PC-2-8-HELIX | NH250225 | 11006726 | Kom | 192000 | 10% | Magna Pharmacia d.o.o. | 11-8/25
| Materijal za interventnu neuroradiologiju | 404-1-110/24-119 | 78 | Ugradni materijal za interventnu neuroradiologiju - koilovi sa pratećim potrošnim materijalom tip 1 | 1 | Mehanički odvojene spirale od platine, sa PGLA i najlonskim mikrofilamentima kao i bez mikrofilamenata. Sa progresivnim dijametrom spirala. Dostupni dijametri od 1,5 do 25mm; dostupne dužine od 1 do 50cm. | Axium™ MicroFX™ PGLA Helix Coils | Micro Therapeutics, Inc. DBA ev3 Neurovascular, 9775 Toledo Way, CA, 92618, Irvine, Sjedinjene Američke Države | PC-3-4-HELIX | NH250226 | 11006727 | Kom | 192000 | 10% | Magna Pharmacia d.o.o. | 11-8/25
| Materijal za interventnu neuroradiologiju | 404-1-110/24-119 | 78 | Ugradni materijal za interventnu neuroradiologiju - koilovi sa pratećim potrošnim materijalom tip 1 | 1 | Mehanički odvojene spirale od platine, sa PGLA i najlonskim mikrofilamentima kao i bez mikrofilamenata. Sa progresivnim dijametrom spirala. Dostupni dijametri od 1,5 do 25mm; dostupne dužine od 1 do 50cm. | Axium™ MicroFX™ PGLA Helix Coils | Micro Therapeutics, Inc. DBA ev3 Neurovascular, 9775 Toledo Way, CA, 92618, Irvine, Sjedinjene Američke Države | PC-3-6-HELIX | NH250227 | 11006728 | Kom | 192000 | 10% | Magna Pharmacia d.o.o. | 11-8/25
| Materijal za interventnu neuroradiologiju | 404-1-110/24-119 | 78 | Ugradni materijal za interventnu neuroradiologiju - koilovi sa pratećim potrošnim materijalom tip 1 | 1 | Mehanički odvojene spirale od platine, sa PGLA i najlonskim mikrofilamentima kao i bez mikrofilamenata. Sa progresivnim dijametrom spirala. Dostupni dijametri od 1,5 do 25mm; dostupne dužine od 1 do 50cm. | Axium™ MicroFX™ PGLA Helix Coils | Micro Therapeutics, Inc. DBA ev3 Neurovascular, 9775 Toledo Way, CA, 92618, Irvine, Sjedinjene Američke Države | PC-3-8-HELIX | NH250228 | 11006729 | Kom | 192000 | 10% | Magna Pharmacia d.o.o. | 11-8/25
| Materijal za interventnu neuroradiologiju | 404-1-110/24-119 | 78 | Ugradni materijal za interventnu neuroradiologiju - koilovi sa pratećim potrošnim materijalom tip 1 | 1 | Mehanički odvojene spirale od platine, sa PGLA i najlonskim mikrofilamentima kao i bez mikrofilamenata. Sa progresivnim dijametrom spirala. Dostupni dijametri od 1,5 do 25mm; dostupne dužine od 1 do 50cm. | Axium™ MicroFX™ PGLA Helix Coils | Micro Therapeutics, Inc. DBA ev3 Neurovascular, 9775 Toledo Way, CA, 92618, Irvine, Sjedinjene Američke Države | PC-4-8-HELIX | NH250229 | 11006730 | Kom | 192000 | 10% | Magna Pharmacia d.o.o. | 11-8/25
| Materijal za interventnu neuroradiologiju | 404-1-110/24-119 | 78 | Ugradni materijal za interventnu neuroradiologiju - koilovi sa pratećim potrošnim materijalom tip 1 | 1 | Mehanički odvojene spirale od platine, sa PGLA i najlonskim mikrofilamentima kao i bez mikrofilamenata. Sa progresivnim dijametrom spirala. Dostupni dijametri od 1,5 do 25mm; dostupne dužine od 1 do 50cm. | Axium™ MicroFX™ PGLA Helix Coils | Micro Therapeutics, Inc. DBA ev3 Neurovascular, 9775 Toledo Way, CA, 92618, Irvine, Sjedinjene Američke Države | PC-4-10-HELIX | NH250230 | 11006731 | Kom | 192000 | 10% | Magna Pharmacia d.o.o. | 11-8/25
| Materijal za interventnu neuroradiologiju | 404-1-110/24-119 | 78 | Ugradni materijal za interventnu neuroradiologiju - koilovi sa pratećim potrošnim materijalom tip 1 | 1 | Mehanički odvojene spirale od platine, sa PGLA i najlonskim mikrofilamentima kao i bez mikrofilamenata. Sa progresivnim dijametrom spirala. Dostupni dijametri od 1,5 do 25mm; dostupne dužine od 1 do 50cm. | Axium™ MicroFX™ PGLA Helix Coils | Micro Therapeutics, Inc. DBA ev3 Neurovascular, 9775 Toledo Way, CA, 92618, Irvine, Sjedinjene Američke Države | PC-4-12-HELIX | NH250231 | 11006732 | Kom | 192000 | 10% | Magna Pharmacia d.o.o. | 11-8/25
| Materijal za interventnu neuroradiologiju | 404-1-110/24-119 | 78 | Ugradni materijal za interventnu neuroradiologiju - koilovi sa pratećim potrošnim materijalom tip 1 | 1 | Mehanički odvojene spirale od platine, sa PGLA i najlonskim mikrofilamentima kao i bez mikrofilamenata. Sa progresivnim dijametrom spirala. Dostupni dijametri od 1,5 do 25mm; dostupne dužine od 1 do 50cm. | Axium™ MicroFX™ PGLA Helix Coils | Micro Therapeutics, Inc. DBA ev3 Neurovascular, 9775 Toledo Way, CA, 92618, Irvine, Sjedinjene Američke Države | PC-5-15-HELIX | NH250232 | 11006733 | Kom | 192000 | 10% | Magna Pharmacia d.o.o. | 11-8/25
| Materijal za interventnu neuroradiologiju | 404-1-110/24-119 | 78 | Ugradni materijal za interventnu neuroradiologiju - koilovi sa pratećim potrošnim materijalom tip 1 | 1 | Mehanički odvojene spirale od platine, sa PGLA i najlonskim mikrofilamentima kao i bez mikrofilamenata. Sa progresivnim dijametrom spirala. Dostupni dijametri od 1,5 do 25mm; dostupne dužine od 1 do 50cm. | Axium™ MicroFX™ PGLA Helix Coils | Micro Therapeutics, Inc. DBA ev3 Neurovascular, 9775 Toledo Way, CA, 92618, Irvine, Sjedinjene Američke Države | PC-5-20-HELIX | NH250233 | 11006734 | Kom | 192000 | 10% | Magna Pharmacia d.o.o. | 11-8/25
| Materijal za interventnu neuroradiologiju | 404-1-110/24-119 | 78 | Ugradni materijal za interventnu neuroradiologiju - koilovi sa pratećim potrošnim materijalom tip 1 | 1 | Mehanički odvojene spirale od platine, sa PGLA i najlonskim mikrofilamentima kao i bez mikrofilamenata. Sa progresivnim dijametrom spirala. Dostupni dijametri od 1,5 do 25mm; dostupne dužine od 1 do 50cm. | Axium™ MicroFX™ PGLA Helix Coils | Micro Therapeutics, Inc. DBA ev3 Neurovascular, 9775 Toledo Way, CA, 92618, Irvine, Sjedinjene Američke Države | PC-6-20-HELIX | NH250234 | 11006735 | Kom | 192000 | 10% | Magna Pharmacia d.o.o. | 11-8/25
| Materijal za interventnu neuroradiologiju | 404-1-110/24-119 | 78 | Ugradni materijal za interventnu neuroradiologiju - koilovi sa pratećim potrošnim materijalom tip 1 | 1 | Mehanički odvojene spirale od platine, sa PGLA i najlonskim mikrofilamentima kao i bez mikrofilamenata. Sa progresivnim dijametrom spirala. Dostupni dijametri od 1,5 do 25mm; dostupne dužine od 1 do 50cm. | Axium™ MicroFX™ PGLA Helix Coils | Micro Therapeutics, Inc. DBA ev3 Neurovascular, 9775 Toledo Way, CA, 92618, Irvine, Sjedinjene Američke Države | PC-7-20-HELIX | NH250235 | 11006736 | Kom | 192000 | 10% | Magna Pharmacia d.o.o. | 11-8/25
| Materijal za interventnu neuroradiologiju | 404-1-110/24-119 | 78 | Ugradni materijal za interventnu neuroradiologiju - koilovi sa pratećim potrošnim materijalom tip 1 | 1 | Mehanički odvojene spirale od platine, sa PGLA i najlonskim mikrofilamentima kao i bez mikrofilamenata. Sa progresivnim dijametrom spirala. Dostupni dijametri od 1,5 do 25mm; dostupne dužine od 1 do 50cm. | Axium™ MicroFX™ PGLA Helix Coils | Micro Therapeutics, Inc. DBA ev3 Neurovascular, 9775 Toledo Way, CA, 92618, Irvine, Sjedinjene Američke Države | PC-7-30-HELIX | NH250236 | 11006737 | Kom | 192000 | 10% | Magna Pharmacia d.o.o. | 11-8/25
| Materijal za interventnu neuroradiologiju | 404-1-110/24-119 | 78 | Ugradni materijal za interventnu neuroradiologiju - koilovi sa pratećim potrošnim materijalom tip 1 | 1 | Mehanički odvojene spirale od platine, sa PGLA i najlonskim mikrofilamentima kao i bez mikrofilamenata. Sa progresivnim dijametrom spirala. Dostupni dijametri od 1,5 do 25mm; dostupne dužine od 1 do 50cm. | Axium™ MicroFX™ PGLA Helix Coils | Micro Therapeutics, Inc. DBA ev3 Neurovascular, 9775 Toledo Way, CA, 92618, Irvine, Sjedinjene Američke Države | PC-8-20-HELIX | NH250237 | 11006738 | Kom | 192000 | 10% | Magna Pharmacia d.o.o. | 11-8/25
| Materijal za interventnu neuroradiologiju | 404-1-110/24-119 | 78 | Ugradni materijal za interventnu neuroradiologiju - koilovi sa pratećim potrošnim materijalom tip 1 | 1 | Mehanički odvojene spirale od platine, sa PGLA i najlonskim mikrofilamentima kao i bez mikrofilamenata. Sa progresivnim dijametrom spirala. Dostupni dijametri od 1,5 do 25mm; dostupne dužine od 1 do 50cm. | Axium™ MicroFX™ PGLA Helix Coils | Micro Therapeutics, Inc. DBA ev3 Neurovascular, 9775 Toledo Way, CA, 92618, Irvine, Sjedinjene Američke Države | PC-8-30-HELIX | NH250238 | 11006739 | Kom | 192000 | 10% | Magna Pharmacia d.o.o. | 11-8/25
| Materijal za interventnu neuroradiologiju | 404-1-110/24-119 | 78 | Ugradni materijal za interventnu neuroradiologiju - koilovi sa pratećim potrošnim materijalom tip 1 | 1 | Mehanički odvojene spirale od platine, sa PGLA i najlonskim mikrofilamentima kao i bez mikrofilamenata. Sa progresivnim dijametrom spirala. Dostupni dijametri od 1,5 do 25mm; dostupne dužine od 1 do 50cm. | Axium™ MicroFX™ PGLA Helix Coils | Micro Therapeutics, Inc. DBA ev3 Neurovascular, 9775 Toledo Way, CA, 92618, Irvine, Sjedinjene Američke Države | PC-9-20-HELIX | NH250239 | 11006740 | Kom | 192000 | 10% | Magna Pharmacia d.o.o. | 11-8/25
| Materijal za interventnu neuroradiologiju | 404-1-110/24-119 | 78 | Ugradni materijal za interventnu neuroradiologiju - koilovi sa pratećim potrošnim materijalom tip 1 | 1 | Mehanički odvojene spirale od platine, sa PGLA i najlonskim mikrofilamentima kao i bez mikrofilamenata. Sa progresivnim dijametrom spirala. Dostupni dijametri od 1,5 do 25mm; dostupne dužine od 1 do 50cm. | Axium™ MicroFX™ PGLA Helix Coils | Micro Therapeutics, Inc. DBA ev3 Neurovascular, 9775 Toledo Way, CA, 92618, Irvine, Sjedinjene Američke Države | PC-9-30-HELIX | NH250240 | 11006741 | Kom | 192000 | 10% | Magna Pharmacia d.o.o. | 11-8/25
| Materijal za interventnu neuroradiologiju | 404-1-110/24-119 | 78 | Ugradni materijal za interventnu neuroradiologiju - koilovi sa pratećim potrošnim materijalom tip 1 | 1 | Mehanički odvojene spirale od platine, sa PGLA i najlonskim mikrofilamentima kao i bez mikrofilamenata. Sa progresivnim dijametrom spirala. Dostupni dijametri od 1,5 do 25mm; dostupne dužine od 1 do 50cm. | Axium™ MicroFX™ PGLA Helix Coils | Micro Therapeutics, Inc. DBA ev3 Neurovascular, 9775 Toledo Way, CA, 92618, Irvine, Sjedinjene Američke Države | PC-10-20-HELIX | NH250241 | 11006742 | Kom | 192000 | 10% | Magna Pharmacia d.o.o. | 11-8/25
| Materijal za interventnu neuroradiologiju | 404-1-110/24-119 | 78 | Ugradni materijal za interventnu neuroradiologiju - koilovi sa pratećim potrošnim materijalom tip 1 | 1 | Mehanički odvojene spirale od platine, sa PGLA i najlonskim mikrofilamentima kao i bez mikrofilamenata. Sa progresivnim dijametrom spirala. Dostupni dijametri od 1,5 do 25mm; dostupne dužine od 1 do 50cm. | Axium™ MicroFX™ PGLA Helix Coils | Micro Therapeutics, Inc. DBA ev3 Neurovascular, 9775 Toledo Way, CA, 92618, Irvine, Sjedinjene Američke Države | PC-10-30-HELIX | NH250242 | 11006743 | Kom | 192000 | 10% | Magna Pharmacia d.o.o. | 11-8/25
| Materijal za interventnu neuroradiologiju | 404-1-110/24-119 | 78 | Ugradni materijal za interventnu neuroradiologiju - koilovi sa pratećim potrošnim materijalom tip 1 | 1 | Mehanički odvojene spirale od platine, sa PGLA i najlonskim mikrofilamentima kao i bez mikrofilamenata. Sa progresivnim dijametrom spirala. Dostupni dijametri od 1,5 do 25mm; dostupne dužine od 1 do 50cm. | Axium™ MicroFX™ Nylon Coils | Micro Therapeutics, Inc. DBA ev3 Neurovascular, 9775 Toledo Way, CA, 92618, Irvine, Sjedinjene Američke Države | NC-2-2-HELIX | NH250243 | 11006744 | Kom | 192000 | 10% | Magna Pharmacia d.o.o. | 11-8/25
| Materijal za interventnu neuroradiologiju | 404-1-110/24-119 | 78 | Ugradni materijal za interventnu neuroradiologiju - koilovi sa pratećim potrošnim materijalom tip 1 | 1 | Mehanički odvojene spirale od platine, sa PGLA i najlonskim mikrofilamentima kao i bez mikrofilamenata. Sa progresivnim dijametrom spirala. Dostupni dijametri od 1,5 do 25mm; dostupne dužine od 1 do 50cm. | Axium™ MicroFX™ Nylon Coils | Micro Therapeutics, Inc. DBA ev3 Neurovascular, 9775 Toledo Way, CA, 92618, Irvine, Sjedinjene Američke Države | NC-2-3-HELIX | NH250244 | 11006745 | Kom | 192000 | 10% | Magna Pharmacia d.o.o. | 11-8/25
| Materijal za interventnu neuroradiologiju | 404-1-110/24-119 | 78 | Ugradni materijal za interventnu neuroradiologiju - koilovi sa pratećim potrošnim materijalom tip 1 | 1 | Mehanički odvojene spirale od platine, sa PGLA i najlonskim mikrofilamentima kao i bez mikrofilamenata. Sa progresivnim dijametrom spirala. Dostupni dijametri od 1,5 do 25mm; dostupne dužine od 1 do 50cm. | Axium™ MicroFX™ Nylon Coils | Micro Therapeutics, Inc. DBA ev3 Neurovascular, 9775 Toledo Way, CA, 92618, Irvine, Sjedinjene Američke Države | NC-2-4-HELIX | NH250245 | 11006746 | Kom | 192000 | 10% | Magna Pharmacia d.o.o. | 11-8/25
| Materijal za interventnu neuroradiologiju | 404-1-110/24-119 | 78 | Ugradni materijal za interventnu neuroradiologiju - koilovi sa pratećim potrošnim materijalom tip 1 | 1 | Mehanički odvojene spirale od platine, sa PGLA i najlonskim mikrofilamentima kao i bez mikrofilamenata. Sa progresivnim dijametrom spirala. Dostupni dijametri od 1,5 do 25mm; dostupne dužine od 1 do 50cm. | Axium™ MicroFX™ Nylon Coils | Micro Therapeutics, Inc. DBA ev3 Neurovascular, 9775 Toledo Way, CA, 92618, Irvine, Sjedinjene Američke Države | NC-2-6-HELIX | NH250246 | 11006747 | Kom | 192000 | 10% | Magna Pharmacia d.o.o. | 11-8/25
| Materijal za interventnu neuroradiologiju | 404-1-110/24-119 | 78 | Ugradni materijal za interventnu neuroradiologiju - koilovi sa pratećim potrošnim materijalom tip 1 | 1 | Mehanički odvojene spirale od platine, sa PGLA i najlonskim mikrofilamentima kao i bez mikrofilamenata. Sa progresivnim dijametrom spirala. Dostupni dijametri od 1,5 do 25mm; dostupne dužine od 1 do 50cm. | Axium™ MicroFX™ Nylon Coils | Micro Therapeutics, Inc. DBA ev3 Neurovascular, 9775 Toledo Way, CA, 92618, Irvine, Sjedinjene Američke Države | NC-2-8-HELIX | NH250247 | 11006748 | Kom | 192000 | 10% | Magna Pharmacia d.o.o. | 11-8/25
| Materijal za interventnu neuroradiologiju | 404-1-110/24-119 | 78 | Ugradni materijal za interventnu neuroradiologiju - koilovi sa pratećim potrošnim materijalom tip 1 | 1 | Mehanički odvojene spirale od platine, sa PGLA i najlonskim mikrofilamentima kao i bez mikrofilamenata. Sa progresivnim dijametrom spirala. Dostupni dijametri od 1,5 do 25mm; dostupne dužine od 1 do 50cm. | Axium™ MicroFX™ Nylon Coils | Micro Therapeutics, Inc. DBA ev3 Neurovascular, 9775 Toledo Way, CA, 92618, Irvine, Sjedinjene Američke Države | NC-3-4-HELIX | NH250248 | 11006749 | Kom | 192000 | 10% | Magna Pharmacia d.o.o. | 11-8/25
| Materijal za interventnu neuroradiologiju | 404-1-110/24-119 | 78 | Ugradni materijal za interventnu neuroradiologiju - koilovi sa pratećim potrošnim materijalom tip 1 | 1 | Mehanički odvojene spirale od platine, sa PGLA i najlonskim mikrofilamentima kao i bez mikrofilamenata. Sa progresivnim dijametrom spirala. Dostupni dijametri od 1,5 do 25mm; dostupne dužine od 1 do 50cm. | Axium™ MicroFX™ Nylon Coils | Micro Therapeutics, Inc. DBA ev3 Neurovascular, 9775 Toledo Way, CA, 92618, Irvine, Sjedinjene Američke Države | NC-3-6-HELIX | NH250249 | 11006750 | Kom | 192000 | 10% | Magna Pharmacia d.o.o. | 11-8/25
| Materijal za interventnu neuroradiologiju | 404-1-110/24-119 | 78 | Ugradni materijal za interventnu neuroradiologiju - koilovi sa pratećim potrošnim materijalom tip 1 | 1 | Mehanički odvojene spirale od platine, sa PGLA i najlonskim mikrofilamentima kao i bez mikrofilamenata. Sa progresivnim dijametrom spirala. Dostupni dijametri od 1,5 do 25mm; dostupne dužine od 1 do 50cm. | Axium™ MicroFX™ Nylon Coils | Micro Therapeutics, Inc. DBA ev3 Neurovascular, 9775 Toledo Way, CA, 92618, Irvine, Sjedinjene Američke Države | NC-3-8-HELIX | NH250250 | 11006751 | Kom | 192000 | 10% | Magna Pharmacia d.o.o. | 11-8/25
| Materijal za interventnu neuroradiologiju | 404-1-110/24-119 | 78 | Ugradni materijal za interventnu neuroradiologiju - koilovi sa pratećim potrošnim materijalom tip 1 | 1 | Mehanički odvojene spirale od platine, sa PGLA i najlonskim mikrofilamentima kao i bez mikrofilamenata. Sa progresivnim dijametrom spirala. Dostupni dijametri od 1,5 do 25mm; dostupne dužine od 1 do 50cm. | Axium™ MicroFX™ Nylon Coils | Micro Therapeutics, Inc. DBA ev3 Neurovascular, 9775 Toledo Way, CA, 92618, Irvine, Sjedinjene Američke Države | NC-4-8-HELIX | NH250251 | 11006752 | Kom | 192000 | 10% | Magna Pharmacia d.o.o. | 11-8/25
| Materijal za interventnu neuroradiologiju | 404-1-110/24-119 | 78 | Ugradni materijal za interventnu neuroradiologiju - koilovi sa pratećim potrošnim materijalom tip 1 | 1 | Mehanički odvojene spirale od platine, sa PGLA i najlonskim mikrofilamentima kao i bez mikrofilamenata. Sa progresivnim dijametrom spirala. Dostupni dijametri od 1,5 do 25mm; dostupne dužine od 1 do 50cm. | Axium™ MicroFX™ Nylon Coils | Micro Therapeutics, Inc. DBA ev3 Neurovascular, 9775 Toledo Way, CA, 92618, Irvine, Sjedinjene Američke Države | NC-4-10-HELIX | NH250252 | 11006753 | Kom | 192000 | 10% | Magna Pharmacia d.o.o. | 11-8/25
| Materijal za interventnu neuroradiologiju | 404-1-110/24-119 | 78 | Ugradni materijal za interventnu neuroradiologiju - koilovi sa pratećim potrošnim materijalom tip 1 | 2 | Mehanički sistem odvajanja spirala | ID Instant Detacher | Micro Therapeutics, Inc. DBA ev3 Neurovascular, 9775 Toledo Way, CA, 92618, Irvine, Sjedinjene Američke Države | 1D-1-5 | RSM007934 | 12027483 | Kom | 10500 | 20% | Magna Pharmacia d.o.o. | 11-8/25
| Materijal za interventnu neuroradiologiju | 404-1-110/24-119 | 79 | Ugradni materijal za interventnu neuroradiologiju - koilovi sa pratećim potrošnim materijalom tip 2 | 1 | Hydrocoil-ovi-platinijumske spirale za embolizaciju obložene hidrogel polimerom sa mogućnošću povećanja volumena 3-11 puta i električno-mehaničkim otpuštanjem, vreme odvajanja manje od 1 sekunde | HydroCoil Embolic System Endovascular Embolization Coil, Spirala za embolizaciju, odvojiva, sistem | MicroVention ,Inc - SAD | 100405HFRM-V | NH250865 | 11007366 | Kom | 225000 | 10% | Biostent d.o.o | 11-10/25
| Materijal za interventnu neuroradiologiju | 404-1-110/24-119 | 79 | Ugradni materijal za interventnu neuroradiologiju - koilovi sa pratećim potrošnim materijalom tip 2 | 1 | Hydrocoil-ovi-platinijumske spirale za embolizaciju obložene hidrogel polimerom sa mogućnošću povećanja volumena 3-11 puta i električno-mehaničkim otpuštanjem, vreme odvajanja manje od 1 sekunde | HydroCoil Embolic System Endovascular Embolization Coil, Spirala za embolizaciju, odvojiva, sistem | MicroVention ,Inc - SAD | 100408HFRM-V | NH250866 | 11007367 | Kom | 225000 | 10% | Biostent d.o.o | 11-10/25
| Materijal za interventnu neuroradiologiju | 404-1-110/24-119 | 79 | Ugradni materijal za interventnu neuroradiologiju - koilovi sa pratećim potrošnim materijalom tip 2 | 1 | Hydrocoil-ovi-platinijumske spirale za embolizaciju obložene hidrogel polimerom sa mogućnošću povećanja volumena 3-11 puta i električno-mehaničkim otpuštanjem, vreme odvajanja manje od 1 sekunde | HydroCoil Embolic System Endovascular Embolization Coil, Spirala za embolizaciju, odvojiva, sistem | MicroVention ,Inc - SAD | 100410HFRM-V | NH250867 | 11007368 | Kom | 225000 | 10% | Biostent d.o.o | 11-10/25
| Materijal za interventnu neuroradiologiju | 404-1-110/24-119 | 79 | Ugradni materijal za interventnu neuroradiologiju - koilovi sa pratećim potrošnim materijalom tip 2 | 1 | Hydrocoil-ovi-platinijumske spirale za embolizaciju obložene hidrogel polimerom sa mogućnošću povećanja volumena 3-11 puta i električno-mehaničkim otpuštanjem, vreme odvajanja manje od 1 sekunde | HydroCoil Embolic System Endovascular Embolization Coil, Spirala za embolizaciju, odvojiva, sistem | MicroVention ,Inc - SAD | 100412HFRM-V | NH250868 | 11007369 | Kom | 225000 | 10% | Biostent d.o.o | 11-10/25
| Materijal za interventnu neuroradiologiju | 404-1-110/24-119 | 79 | Ugradni materijal za interventnu neuroradiologiju - koilovi sa pratećim potrošnim materijalom tip 2 | 1 | Hydrocoil-ovi-platinijumske spirale za embolizaciju obložene hidrogel polimerom sa mogućnošću povećanja volumena 3-11 puta i električno-mehaničkim otpuštanjem, vreme odvajanja manje od 1 sekunde | HydroCoil Embolic System Endovascular Embolization Coil, Spirala za embolizaciju, odvojiva, sistem | MicroVention ,Inc - SAD | 100415HFRM-V | NH250869 | 11007370 | Kom | 225000 | 10% | Biostent d.o.o | 11-10/25
| Materijal za interventnu neuroradiologiju | 404-1-110/24-119 | 79 | Ugradni materijal za interventnu neuroradiologiju - koilovi sa pratećim potrošnim materijalom tip 2 | 1 | Hydrocoil-ovi-platinijumske spirale za embolizaciju obložene hidrogel polimerom sa mogućnošću povećanja volumena 3-11 puta i električno-mehaničkim otpuštanjem, vreme odvajanja manje od 1 sekunde | HydroCoil Embolic System Endovascular Embolization Coil, Spirala za embolizaciju, odvojiva, sistem | MicroVention ,Inc - SAD | 100510HFRM-V | NH250870 | 11007371 | Kom | 225000 | 10% | Biostent d.o.o | 11-10/25
| Materijal za interventnu neuroradiologiju | 404-1-110/24-119 | 79 | Ugradni materijal za interventnu neuroradiologiju - koilovi sa pratećim potrošnim materijalom tip 2 | 1 | Hydrocoil-ovi-platinijumske spirale za embolizaciju obložene hidrogel polimerom sa mogućnošću povećanja volumena 3-11 puta i električno-mehaničkim otpuštanjem, vreme odvajanja manje od 1 sekunde | HydroCoil Embolic System Endovascular Embolization Coil, Spirala za embolizaciju, odvojiva, sistem | MicroVention ,Inc - SAD | 100515HFRM-V | NH250871 | 11007372 | Kom | 225000 | 10% | Biostent d.o.o | 11-10/25
| Materijal za interventnu neuroradiologiju | 404-1-110/24-119 | 79 | Ugradni materijal za interventnu neuroradiologiju - koilovi sa pratećim potrošnim materijalom tip 2 | 1 | Hydrocoil-ovi-platinijumske spirale za embolizaciju obložene hidrogel polimerom sa mogućnošću povećanja volumena 3-11 puta i električno-mehaničkim otpuštanjem, vreme odvajanja manje od 1 sekunde | HydroCoil Embolic System Endovascular Embolization Coil, Spirala za embolizaciju, odvojiva, sistem | MicroVention ,Inc - SAD | 100519HFRM-V | NH250872 | 11007373 | Kom | 225000 | 10% | Biostent d.o.o | 11-10/25
| Materijal za interventnu neuroradiologiju | 404-1-110/24-119 | 79 | Ugradni materijal za interventnu neuroradiologiju - koilovi sa pratećim potrošnim materijalom tip 2 | 1 | Hydrocoil-ovi-platinijumske spirale za embolizaciju obložene hidrogel polimerom sa mogućnošću povećanja volumena 3-11 puta i električno-mehaničkim otpuštanjem, vreme odvajanja manje od 1 sekunde | HydroCoil Embolic System Endovascular Embolization Coil, Spirala za embolizaciju, odvojiva, sistem | MicroVention ,Inc - SAD | 100520HFRM-V | NH250873 | 11007374 | Kom | 225000 | 10% | Biostent d.o.o | 11-10/25
| Materijal za interventnu neuroradiologiju | 404-1-110/24-119 | 79 | Ugradni materijal za interventnu neuroradiologiju - koilovi sa pratećim potrošnim materijalom tip 2 | 1 | Hydrocoil-ovi-platinijumske spirale za embolizaciju obložene hidrogel polimerom sa mogućnošću povećanja volumena 3-11 puta i električno-mehaničkim otpuštanjem, vreme odvajanja manje od 1 sekunde | HydroCoil Embolic System Endovascular Embolization Coil, Spirala za embolizaciju, odvojiva, sistem | MicroVention ,Inc - SAD | 100612HFRM-V | NH250874 | 11007375 | Kom | 225000 | 10% | Biostent d.o.o | 11-10/25
| Materijal za interventnu neuroradiologiju | 404-1-110/24-119 | 79 | Ugradni materijal za interventnu neuroradiologiju - koilovi sa pratećim potrošnim materijalom tip 2 | 1 | Hydrocoil-ovi-platinijumske spirale za embolizaciju obložene hidrogel polimerom sa mogućnošću povećanja volumena 3-11 puta i električno-mehaničkim otpuštanjem, vreme odvajanja manje od 1 sekunde | HydroCoil Embolic System Endovascular Embolization Coil, Spirala za embolizaciju, odvojiva, sistem | MicroVention ,Inc - SAD | 100619HFRM-V | NH250875 | 11007376 | Kom | 225000 | 10% | Biostent d.o.o | 11-10/25
| Materijal za interventnu neuroradiologiju | 404-1-110/24-119 | 79 | Ugradni materijal za interventnu neuroradiologiju - koilovi sa pratećim potrošnim materijalom tip 2 | 1 | Hydrocoil-ovi-platinijumske spirale za embolizaciju obložene hidrogel polimerom sa mogućnošću povećanja volumena 3-11 puta i električno-mehaničkim otpuštanjem, vreme odvajanja manje od 1 sekunde | HydroCoil Embolic System Endovascular Embolization Coil, Spirala za embolizaciju, odvojiva, sistem | MicroVention ,Inc - SAD | 100623HFRM-V | NH250876 | 11007377 | Kom | 225000 | 10% | Biostent d.o.o | 11-10/25
| Materijal za interventnu neuroradiologiju | 404-1-110/24-119 | 79 | Ugradni materijal za interventnu neuroradiologiju - koilovi sa pratećim potrošnim materijalom tip 2 | 1 | Hydrocoil-ovi-platinijumske spirale za embolizaciju obložene hidrogel polimerom sa mogućnošću povećanja volumena 3-11 puta i električno-mehaničkim otpuštanjem, vreme odvajanja manje od 1 sekunde | HydroCoil Embolic System Endovascular Embolization Coil, Spirala za embolizaciju, odvojiva, sistem | MicroVention ,Inc - SAD | 100626HFRM-V | NH250877 | 11007378 | Kom | 225000 | 10% | Biostent d.o.o | 11-10/25
| Materijal za interventnu neuroradiologiju | 404-1-110/24-119 | 79 | Ugradni materijal za interventnu neuroradiologiju - koilovi sa pratećim potrošnim materijalom tip 2 | 1 | Hydrocoil-ovi-platinijumske spirale za embolizaciju obložene hidrogel polimerom sa mogućnošću povećanja volumena 3-11 puta i električno-mehaničkim otpuštanjem, vreme odvajanja manje od 1 sekunde | HydroCoil Embolic System Endovascular Embolization Coil, Spirala za embolizaciju, odvojiva, sistem | MicroVention ,Inc - SAD | 100715HFRM-V | NH250878 | 11007379 | Kom | 225000 | 10% | Biostent d.o.o | 11-10/25
| Materijal za interventnu neuroradiologiju | 404-1-110/24-119 | 79 | Ugradni materijal za interventnu neuroradiologiju - koilovi sa pratećim potrošnim materijalom tip 2 | 1 | Hydrocoil-ovi-platinijumske spirale za embolizaciju obložene hidrogel polimerom sa mogućnošću povećanja volumena 3-11 puta i električno-mehaničkim otpuštanjem, vreme odvajanja manje od 1 sekunde | HydroCoil Embolic System Endovascular Embolization Coil, Spirala za embolizaciju, odvojiva, sistem | MicroVention ,Inc - SAD | 100723HFRM-V | NH250879 | 11007380 | Kom | 225000 | 10% | Biostent d.o.o | 11-10/25
| Materijal za interventnu neuroradiologiju | 404-1-110/24-119 | 79 | Ugradni materijal za interventnu neuroradiologiju - koilovi sa pratećim potrošnim materijalom tip 2 | 1 | Hydrocoil-ovi-platinijumske spirale za embolizaciju obložene hidrogel polimerom sa mogućnošću povećanja volumena 3-11 puta i električno-mehaničkim otpuštanjem, vreme odvajanja manje od 1 sekunde | HydroCoil Embolic System Endovascular Embolization Coil, Spirala za embolizaciju, odvojiva, sistem | MicroVention ,Inc - SAD | 100728HFRM-V | NH250880 | 11007381 | Kom | 225000 | 10% | Biostent d.o.o | 11-10/25
| Materijal za interventnu neuroradiologiju | 404-1-110/24-119 | 79 | Ugradni materijal za interventnu neuroradiologiju - koilovi sa pratećim potrošnim materijalom tip 2 | 1 | Hydrocoil-ovi-platinijumske spirale za embolizaciju obložene hidrogel polimerom sa mogućnošću povećanja volumena 3-11 puta i električno-mehaničkim otpuštanjem, vreme odvajanja manje od 1 sekunde | HydroCoil Embolic System Endovascular Embolization Coil, Spirala za embolizaciju, odvojiva, sistem | MicroVention ,Inc - SAD | 100731HFRM-V | NH250881 | 11007382 | Kom | 225000 | 10% | Biostent d.o.o | 11-10/25
| Materijal za interventnu neuroradiologiju | 404-1-110/24-119 | 79 | Ugradni materijal za interventnu neuroradiologiju - koilovi sa pratećim potrošnim materijalom tip 2 | 1 | Hydrocoil-ovi-platinijumske spirale za embolizaciju obložene hidrogel polimerom sa mogućnošću povećanja volumena 3-11 puta i električno-mehaničkim otpuštanjem, vreme odvajanja manje od 1 sekunde | HydroCoil Embolic System Endovascular Embolization Coil, Spirala za embolizaciju, odvojiva, sistem | MicroVention ,Inc - SAD | 100817HFRM-V | NH250882 | 11007383 | Kom | 225000 | 10% | Biostent d.o.o | 11-10/25
| Materijal za interventnu neuroradiologiju | 404-1-110/24-119 | 79 | Ugradni materijal za interventnu neuroradiologiju - koilovi sa pratećim potrošnim materijalom tip 2 | 1 | Hydrocoil-ovi-platinijumske spirale za embolizaciju obložene hidrogel polimerom sa mogućnošću povećanja volumena 3-11 puta i električno-mehaničkim otpuštanjem, vreme odvajanja manje od 1 sekunde | HydroCoil Embolic System Endovascular Embolization Coil, Spirala za embolizaciju, odvojiva, sistem | MicroVention ,Inc - SAD | 100826HFRM-V | NH250883 | 11007384 | Kom | 225000 | 10% | Biostent d.o.o | 11-10/25
| Materijal za interventnu neuroradiologiju | 404-1-110/24-119 | 79 | Ugradni materijal za interventnu neuroradiologiju - koilovi sa pratećim potrošnim materijalom tip 2 | 1 | Hydrocoil-ovi-platinijumske spirale za embolizaciju obložene hidrogel polimerom sa mogućnošću povećanja volumena 3-11 puta i električno-mehaničkim otpuštanjem, vreme odvajanja manje od 1 sekunde | HydroCoil Embolic System Endovascular Embolization Coil, Spirala za embolizaciju, odvojiva, sistem | MicroVention ,Inc - SAD | 100833HFRM-V | NH250884 | 11007385 | Kom | 225000 | 10% | Biostent d.o.o | 11-10/25
| Materijal za interventnu neuroradiologiju | 404-1-110/24-119 | 79 | Ugradni materijal za interventnu neuroradiologiju - koilovi sa pratećim potrošnim materijalom tip 2 | 1 | Hydrocoil-ovi-platinijumske spirale za embolizaciju obložene hidrogel polimerom sa mogućnošću povećanja volumena 3-11 puta i električno-mehaničkim otpuštanjem, vreme odvajanja manje od 1 sekunde | HydroCoil Embolic System Endovascular Embolization Coil, Spirala za embolizaciju, odvojiva, sistem | MicroVention ,Inc - SAD | 100836HFRM-V | NH250885 | 11007386 | Kom | 225000 | 10% | Biostent d.o.o | 11-10/25
| Materijal za interventnu neuroradiologiju | 404-1-110/24-119 | 79 | Ugradni materijal za interventnu neuroradiologiju - koilovi sa pratećim potrošnim materijalom tip 2 | 1 | Hydrocoil-ovi-platinijumske spirale za embolizaciju obložene hidrogel polimerom sa mogućnošću povećanja volumena 3-11 puta i električno-mehaničkim otpuštanjem, vreme odvajanja manje od 1 sekunde | HydroCoil Embolic System Endovascular Embolization Coil, Spirala za embolizaciju, odvojiva, sistem | MicroVention ,Inc - SAD | 100931HFRM-V | NH250886 | 11007387 | Kom | 225000 | 10% | Biostent d.o.o | 11-10/25
| Materijal za interventnu neuroradiologiju | 404-1-110/24-119 | 79 | Ugradni materijal za interventnu neuroradiologiju - koilovi sa pratećim potrošnim materijalom tip 2 | 1 | Hydrocoil-ovi-platinijumske spirale za embolizaciju obložene hidrogel polimerom sa mogućnošću povećanja volumena 3-11 puta i električno-mehaničkim otpuštanjem, vreme odvajanja manje od 1 sekunde | HydroCoil Embolic System Endovascular Embolization Coil, Spirala za embolizaciju, odvojiva, sistem | MicroVention ,Inc - SAD | 100933HFRM-V | NH250887 | 11007388 | Kom | 225000 | 10% | Biostent d.o.o | 11-10/25
| Materijal za interventnu neuroradiologiju | 404-1-110/24-119 | 79 | Ugradni materijal za interventnu neuroradiologiju - koilovi sa pratećim potrošnim materijalom tip 2 | 1 | Hydrocoil-ovi-platinijumske spirale za embolizaciju obložene hidrogel polimerom sa mogućnošću povećanja volumena 3-11 puta i električno-mehaničkim otpuštanjem, vreme odvajanja manje od 1 sekunde | HydroCoil Embolic System Endovascular Embolization Coil, Spirala za embolizaciju, odvojiva, sistem | MicroVention ,Inc - SAD | 101036HFRM-V | NH250888 | 11007389 | Kom | 225000 | 10% | Biostent d.o.o | 11-10/25
| Materijal za interventnu neuroradiologiju | 404-1-110/24-119 | 79 | Ugradni materijal za interventnu neuroradiologiju - koilovi sa pratećim potrošnim materijalom tip 2 | 1 | Hydrocoil-ovi-platinijumske spirale za embolizaciju obložene hidrogel polimerom sa mogućnošću povećanja volumena 3-11 puta i električno-mehaničkim otpuštanjem, vreme odvajanja manje od 1 sekunde | HydroCoil Embolic System Endovascular Embolization Coil, Spirala za embolizaciju, odvojiva, sistem | MicroVention ,Inc - SAD | 101139HFRM-V | NH250889 | 11007390 | Kom | 225000 | 10% | Biostent d.o.o | 11-10/25
| Materijal za interventnu neuroradiologiju | 404-1-110/24-119 | 79 | Ugradni materijal za interventnu neuroradiologiju - koilovi sa pratećim potrošnim materijalom tip 2 | 1 | Hydrocoil-ovi-platinijumske spirale za embolizaciju obložene hidrogel polimerom sa mogućnošću povećanja volumena 3-11 puta i električno-mehaničkim otpuštanjem, vreme odvajanja manje od 1 sekunde | HydroCoil Embolic System Endovascular Embolization Coil, Spirala za embolizaciju, odvojiva, sistem | MicroVention ,Inc - SAD | 101243HFRM-V | NH250890 | 11007391 | Kom | 225000 | 10% | Biostent d.o.o | 11-10/25
| Materijal za interventnu neuroradiologiju | 404-1-110/24-119 | 79 | Ugradni materijal za interventnu neuroradiologiju - koilovi sa pratećim potrošnim materijalom tip 2 | 1 | Hydrocoil-ovi-platinijumske spirale za embolizaciju obložene hidrogel polimerom sa mogućnošću povećanja volumena 3-11 puta i električno-mehaničkim otpuštanjem, vreme odvajanja manje od 1 sekunde | HydroCoil Embolic System Endovascular Embolization Coil, Spirala za embolizaciju, odvojiva, sistem | MicroVention ,Inc - SAD | 180619HFRM-V | NH250891 | 11007392 | Kom | 225000 | 10% | Biostent d.o.o | 11-10/25
| Materijal za interventnu neuroradiologiju | 404-1-110/24-119 | 79 | Ugradni materijal za interventnu neuroradiologiju - koilovi sa pratećim potrošnim materijalom tip 2 | 1 | Hydrocoil-ovi-platinijumske spirale za embolizaciju obložene hidrogel polimerom sa mogućnošću povećanja volumena 3-11 puta i električno-mehaničkim otpuštanjem, vreme odvajanja manje od 1 sekunde | HydroCoil Embolic System Endovascular Embolization Coil, Spirala za embolizaciju, odvojiva, sistem | MicroVention ,Inc - SAD | 180723HFRM-V | NH250892 | 11007393 | Kom | 225000 | 10% | Biostent d.o.o | 11-10/25
| Materijal za interventnu neuroradiologiju | 404-1-110/24-119 | 79 | Ugradni materijal za interventnu neuroradiologiju - koilovi sa pratećim potrošnim materijalom tip 2 | 1 | Hydrocoil-ovi-platinijumske spirale za embolizaciju obložene hidrogel polimerom sa mogućnošću povećanja volumena 3-11 puta i električno-mehaničkim otpuštanjem, vreme odvajanja manje od 1 sekunde | HydroCoil Embolic System Endovascular Embolization Coil, Spirala za embolizaciju, odvojiva, sistem | MicroVention ,Inc - SAD | 180827HFRM-V | NH250893 | 11007394 | Kom | 225000 | 10% | Biostent d.o.o | 11-10/25
| Materijal za interventnu neuroradiologiju | 404-1-110/24-119 | 79 | Ugradni materijal za interventnu neuroradiologiju - koilovi sa pratećim potrošnim materijalom tip 2 | 1 | Hydrocoil-ovi-platinijumske spirale za embolizaciju obložene hidrogel polimerom sa mogućnošću povećanja volumena 3-11 puta i električno-mehaničkim otpuštanjem, vreme odvajanja manje od 1 sekunde | HydroCoil Embolic System Endovascular Embolization Coil, Spirala za embolizaciju, odvojiva, sistem | MicroVention ,Inc - SAD | 180931HFRM-V | NH250894 | 11007395 | Kom | 225000 | 10% | Biostent d.o.o | 11-10/25
| Materijal za interventnu neuroradiologiju | 404-1-110/24-119 | 79 | Ugradni materijal za interventnu neuroradiologiju - koilovi sa pratećim potrošnim materijalom tip 2 | 1 | Hydrocoil-ovi-platinijumske spirale za embolizaciju obložene hidrogel polimerom sa mogućnošću povećanja volumena 3-11 puta i električno-mehaničkim otpuštanjem, vreme odvajanja manje od 1 sekunde | HydroCoil Embolic System Endovascular Embolization Coil, Spirala za embolizaciju, odvojiva, sistem | MicroVention ,Inc - SAD | 181036HFRM-V | NH250895 | 11007396 | Kom | 225000 | 10% | Biostent d.o.o | 11-10/25
| Materijal za interventnu neuroradiologiju | 404-1-110/24-119 | 79 | Ugradni materijal za interventnu neuroradiologiju - koilovi sa pratećim potrošnim materijalom tip 2 | 1 | Hydrocoil-ovi-platinijumske spirale za embolizaciju obložene hidrogel polimerom sa mogućnošću povećanja volumena 3-11 puta i električno-mehaničkim otpuštanjem, vreme odvajanja manje od 1 sekunde | HydroCoil Embolic System Endovascular Embolization Coil, Spirala za embolizaciju, odvojiva, sistem | MicroVention ,Inc - SAD | 181139HFRM-V | NH250896 | 11007397 | Kom | 225000 | 10% | Biostent d.o.o | 11-10/25
| Materijal za interventnu neuroradiologiju | 404-1-110/24-119 | 79 | Ugradni materijal za interventnu neuroradiologiju - koilovi sa pratećim potrošnim materijalom tip 2 | 1 | Hydrocoil-ovi-platinijumske spirale za embolizaciju obložene hidrogel polimerom sa mogućnošću povećanja volumena 3-11 puta i električno-mehaničkim otpuštanjem, vreme odvajanja manje od 1 sekunde | HydroCoil Embolic System Endovascular Embolization Coil, Spirala za embolizaciju, odvojiva, sistem | MicroVention ,Inc - SAD | 181243HFRM-V | NH250897 | 11007398 | Kom | 225000 | 10% | Biostent d.o.o | 11-10/25
| Materijal za interventnu neuroradiologiju | 404-1-110/24-119 | 79 | Ugradni materijal za interventnu neuroradiologiju - koilovi sa pratećim potrošnim materijalom tip 2 | 1 | Hydrocoil-ovi-platinijumske spirale za embolizaciju obložene hidrogel polimerom sa mogućnošću povećanja volumena 3-11 puta i električno-mehaničkim otpuštanjem, vreme odvajanja manje od 1 sekunde | HydroCoil Embolic System Endovascular Embolization Coil, Spirala za embolizaciju, odvojiva, sistem | MicroVention ,Inc - SAD | 181347HFRM-V | NH250898 | 11007399 | Kom | 225000 | 10% | Biostent d.o.o | 11-10/25
| Materijal za interventnu neuroradiologiju | 404-1-110/24-119 | 79 | Ugradni materijal za interventnu neuroradiologiju - koilovi sa pratećim potrošnim materijalom tip 2 | 1 | Hydrocoil-ovi-platinijumske spirale za embolizaciju obložene hidrogel polimerom sa mogućnošću povećanja volumena 3-11 puta i električno-mehaničkim otpuštanjem, vreme odvajanja manje od 1 sekunde | HydroCoil Embolic System Endovascular Embolization Coil, Spirala za embolizaciju, odvojiva, sistem | MicroVention ,Inc - SAD | 181445HFRM-V | NH250899 | 11007400 | Kom | 225000 | 10% | Biostent d.o.o | 11-10/25
| Materijal za interventnu neuroradiologiju | 404-1-110/24-119 | 79 | Ugradni materijal za interventnu neuroradiologiju - koilovi sa pratećim potrošnim materijalom tip 2 | 1 | Hydrocoil-ovi-platinijumske spirale za embolizaciju obložene hidrogel polimerom sa mogućnošću povećanja volumena 3-11 puta i električno-mehaničkim otpuštanjem, vreme odvajanja manje od 1 sekunde | HydroCoil Embolic System Endovascular Embolization Coil, Spirala za embolizaciju, odvojiva, sistem | MicroVention ,Inc - SAD | 181546HFRM-V | NH250900 | 11007401 | Kom | 225000 | 10% | Biostent d.o.o | 11-10/25
| Materijal za interventnu neuroradiologiju | 404-1-110/24-119 | 79 | Ugradni materijal za interventnu neuroradiologiju - koilovi sa pratećim potrošnim materijalom tip 2 | 1 | Hydrocoil-ovi-platinijumske spirale za embolizaciju obložene hidrogel polimerom sa mogućnošću povećanja volumena 3-11 puta i električno-mehaničkim otpuštanjem, vreme odvajanja manje od 1 sekunde | HydroCoil Embolic System Endovascular Embolization Coil, Spirala za embolizaciju, odvojiva, sistem | MicroVention ,Inc - SAD | 181644HFRM-V | NH250901 | 11007402 | Kom | 225000 | 10% | Biostent d.o.o | 11-10/25
| Materijal za interventnu neuroradiologiju | 404-1-110/24-119 | 79 | Ugradni materijal za interventnu neuroradiologiju - koilovi sa pratećim potrošnim materijalom tip 2 | 1 | Hydrocoil-ovi-platinijumske spirale za embolizaciju obložene hidrogel polimerom sa mogućnošću povećanja volumena 3-11 puta i električno-mehaničkim otpuštanjem, vreme odvajanja manje od 1 sekunde | HydroCoil Embolic System Endovascular Embolization Coil, Spirala za embolizaciju, odvojiva, sistem | MicroVention ,Inc - SAD | 181850HFRM-V | NH250902 | 11007403 | Kom | 225000 | 10% | Biostent d.o.o | 11-10/25
| Materijal za interventnu neuroradiologiju | 404-1-110/24-119 | 79 | Ugradni materijal za interventnu neuroradiologiju - koilovi sa pratećim potrošnim materijalom tip 2 | 1 | Hydrocoil-ovi-platinijumske spirale za embolizaciju obložene hidrogel polimerom sa mogućnošću povećanja volumena 3-11 puta i električno-mehaničkim otpuštanjem, vreme odvajanja manje od 1 sekunde | HydroCoil Embolic System Endovascular Embolization Coil, Spirala za embolizaciju, odvojiva, sistem | MicroVention ,Inc - SAD | 182048HFRM-V | NH250903 | 11007404 | Kom | 225000 | 10% | Biostent d.o.o | 11-10/25
| Materijal za interventnu neuroradiologiju | 404-1-110/24-119 | 79 | Ugradni materijal za interventnu neuroradiologiju - koilovi sa pratećim potrošnim materijalom tip 2 | 1 | Hydrocoil-ovi-platinijumske spirale za embolizaciju obložene hidrogel polimerom sa mogućnošću povećanja volumena 3-11 puta i električno-mehaničkim otpuštanjem, vreme odvajanja manje od 1 sekunde | HydroCoil Embolic System Endovascular Embolization Coil, Spirala za embolizaciju, odvojiva, sistem | MicroVention ,Inc - SAD | 182245HFRM-V | NH250904 | 11007405 | Kom | 225000 | 10% | Biostent d.o.o | 11-10/25
| Materijal za interventnu neuroradiologiju | 404-1-110/24-119 | 79 | Ugradni materijal za interventnu neuroradiologiju - koilovi sa pratećim potrošnim materijalom tip 2 | 1 | Hydrocoil-ovi-platinijumske spirale za embolizaciju obložene hidrogel polimerom sa mogućnošću povećanja volumena 3-11 puta i električno-mehaničkim otpuštanjem, vreme odvajanja manje od 1 sekunde | HydroCoil Embolic System Endovascular Embolization Coil, Spirala za embolizaciju, odvojiva, sistem | MicroVention ,Inc - SAD | 182450HFRM-V | NH250905 | 11007406 | Kom | 225000 | 10% | Biostent d.o.o | 11-10/25
| Materijal za interventnu neuroradiologiju | 404-1-110/24-119 | 79 | Ugradni materijal za interventnu neuroradiologiju - koilovi sa pratećim potrošnim materijalom tip 2 | 1 | Hydrocoil-ovi-platinijumske spirale za embolizaciju obložene hidrogel polimerom sa mogućnošću povećanja volumena 3-11 puta i električno-mehaničkim otpuštanjem, vreme odvajanja manje od 1 sekunde | HydroCoil Embolic System Endovascular Embolization Coil, Spirala za embolizaciju, odvojiva, sistem | MicroVention ,Inc - SAD | 100202HFRM-V | NH250906 | 11007407 | Kom | 225000 | 10% | Biostent d.o.o | 11-10/25
| Materijal za interventnu neuroradiologiju | 404-1-110/24-119 | 79 | Ugradni materijal za interventnu neuroradiologiju - koilovi sa pratećim potrošnim materijalom tip 2 | 1 | Hydrocoil-ovi-platinijumske spirale za embolizaciju obložene hidrogel polimerom sa mogućnošću povećanja volumena 3-11 puta i električno-mehaničkim otpuštanjem, vreme odvajanja manje od 1 sekunde | HydroCoil Embolic System Endovascular Embolization Coil, Spirala za embolizaciju, odvojiva, sistem | MicroVention ,Inc - SAD | 100254HFRM-V | NH250907 | 11007408 | Kom | 225000 | 10% | Biostent d.o.o | 11-10/25
| Materijal za interventnu neuroradiologiju | 404-1-110/24-119 | 79 | Ugradni materijal za interventnu neuroradiologiju - koilovi sa pratećim potrošnim materijalom tip 2 | 1 | Hydrocoil-ovi-platinijumske spirale za embolizaciju obložene hidrogel polimerom sa mogućnošću povećanja volumena 3-11 puta i električno-mehaničkim otpuštanjem, vreme odvajanja manje od 1 sekunde | HydroCoil Embolic System Endovascular Embolization Coil, Spirala za embolizaciju, odvojiva, sistem | MicroVention ,Inc - SAD | 100306HFRM-V | NH250908 | 11007409 | Kom | 225000 | 10% | Biostent d.o.o | 11-10/25
| Materijal za interventnu neuroradiologiju | 404-1-110/24-119 | 79 | Ugradni materijal za interventnu neuroradiologiju - koilovi sa pratećim potrošnim materijalom tip 2 | 1 | Hydrocoil-ovi-platinijumske spirale za embolizaciju obložene hidrogel polimerom sa mogućnošću povećanja volumena 3-11 puta i električno-mehaničkim otpuštanjem, vreme odvajanja manje od 1 sekunde | HydroCoil Embolic System Endovascular Embolization Coil, Spirala za embolizaciju, odvojiva, sistem | MicroVention ,Inc - SAD | 100102HFRM-V | NH250909 | 11007410 | Kom | 225000 | 10% | Biostent d.o.o | 11-10/25
| Materijal za interventnu neuroradiologiju | 404-1-110/24-119 | 79 | Ugradni materijal za interventnu neuroradiologiju - koilovi sa pratećim potrošnim materijalom tip 2 | 1 | Hydrocoil-ovi-platinijumske spirale za embolizaciju obložene hidrogel polimerom sa mogućnošću povećanja volumena 3-11 puta i električno-mehaničkim otpuštanjem, vreme odvajanja manje od 1 sekunde | HydroCoil Embolic System Endovascular Embolization Coil, Spirala za embolizaciju, odvojiva, sistem | MicroVention ,Inc - SAD | 100103HFRM-V | NH250910 | 11007411 | Kom | 225000 | 10% | Biostent d.o.o | 11-10/25
| Materijal za interventnu neuroradiologiju | 404-1-110/24-119 | 79 | Ugradni materijal za interventnu neuroradiologiju - koilovi sa pratećim potrošnim materijalom tip 2 | 1 | Hydrocoil-ovi-platinijumske spirale za embolizaciju obložene hidrogel polimerom sa mogućnošću povećanja volumena 3-11 puta i električno-mehaničkim otpuštanjem, vreme odvajanja manje od 1 sekunde | HydroCoil Embolic System Endovascular Embolization Coil, Spirala za embolizaciju, odvojiva, sistem | MicroVention ,Inc - SAD | 100152HFRM-V | NH250911 | 11007412 | Kom | 225000 | 10% | Biostent d.o.o | 11-10/25
| Materijal za interventnu neuroradiologiju | 404-1-110/24-119 | 79 | Ugradni materijal za interventnu neuroradiologiju - koilovi sa pratećim potrošnim materijalom tip 2 | 1 | Hydrocoil-ovi-platinijumske spirale za embolizaciju obložene hidrogel polimerom sa mogućnošću povećanja volumena 3-11 puta i električno-mehaničkim otpuštanjem, vreme odvajanja manje od 1 sekunde | HydroCoil Embolic System Endovascular Embolization Coil, Spirala za embolizaciju, odvojiva, sistem | MicroVention ,Inc - SAD | 100153HFRM-V | NH250912 | 11007413 | Kom | 225000 | 10% | Biostent d.o.o | 11-10/25
| Materijal za interventnu neuroradiologiju | 404-1-110/24-119 | 79 | Ugradni materijal za interventnu neuroradiologiju - koilovi sa pratećim potrošnim materijalom tip 2 | 1 | Hydrocoil-ovi-platinijumske spirale za embolizaciju obložene hidrogel polimerom sa mogućnošću povećanja volumena 3-11 puta i električno-mehaničkim otpuštanjem, vreme odvajanja manje od 1 sekunde | HydroCoil Embolic System Endovascular Embolization Coil, Spirala za embolizaciju, odvojiva, sistem | MicroVention ,Inc - SAD | 100154HFRM-V | NH250913 | 11007414 | Kom | 225000 | 10% | Biostent d.o.o | 11-10/25
| Materijal za interventnu neuroradiologiju | 404-1-110/24-119 | 79 | Ugradni materijal za interventnu neuroradiologiju - koilovi sa pratećim potrošnim materijalom tip 2 | 1 | Hydrocoil-ovi-platinijumske spirale za embolizaciju obložene hidrogel polimerom sa mogućnošću povećanja volumena 3-11 puta i električno-mehaničkim otpuštanjem, vreme odvajanja manje od 1 sekunde | HydroCoil Embolic System Endovascular Embolization Coil, Spirala za embolizaciju, odvojiva, sistem | MicroVention ,Inc - SAD | 100203HFRM-V | NH250914 | 11007415 | Kom | 225000 | 10% | Biostent d.o.o | 11-10/25
| Materijal za interventnu neuroradiologiju | 404-1-110/24-119 | 79 | Ugradni materijal za interventnu neuroradiologiju - koilovi sa pratećim potrošnim materijalom tip 2 | 1 | Hydrocoil-ovi-platinijumske spirale za embolizaciju obložene hidrogel polimerom sa mogućnošću povećanja volumena 3-11 puta i električno-mehaničkim otpuštanjem, vreme odvajanja manje od 1 sekunde | HydroCoil Embolic System Endovascular Embolization Coil, Spirala za embolizaciju, odvojiva, sistem | MicroVention ,Inc - SAD | 100204HFRM-V | NH250915 | 11007416 | Kom | 225000 | 10% | Biostent d.o.o | 11-10/25
| Materijal za interventnu neuroradiologiju | 404-1-110/24-119 | 79 | Ugradni materijal za interventnu neuroradiologiju - koilovi sa pratećim potrošnim materijalom tip 2 | 1 | Hydrocoil-ovi-platinijumske spirale za embolizaciju obložene hidrogel polimerom sa mogućnošću povećanja volumena 3-11 puta i električno-mehaničkim otpuštanjem, vreme odvajanja manje od 1 sekunde | HydroCoil Embolic System Endovascular Embolization Coil, Spirala za embolizaciju, odvojiva, sistem | MicroVention ,Inc - SAD | 100206HFRM-V | NH250916 | 11007417 | Kom | 225000 | 10% | Biostent d.o.o | 11-10/25
| Materijal za interventnu neuroradiologiju | 404-1-110/24-119 | 79 | Ugradni materijal za interventnu neuroradiologiju - koilovi sa pratećim potrošnim materijalom tip 2 | 1 | Hydrocoil-ovi-platinijumske spirale za embolizaciju obložene hidrogel polimerom sa mogućnošću povećanja volumena 3-11 puta i električno-mehaničkim otpuštanjem, vreme odvajanja manje od 1 sekunde | HydroCoil Embolic System Endovascular Embolization Coil, Spirala za embolizaciju, odvojiva, sistem | MicroVention ,Inc - SAD | 100208HFRM-V | NH250917 | 11007418 | Kom | 225000 | 10% | Biostent d.o.o | 11-10/25
| Materijal za interventnu neuroradiologiju | 404-1-110/24-119 | 79 | Ugradni materijal za interventnu neuroradiologiju - koilovi sa pratećim potrošnim materijalom tip 2 | 1 | Hydrocoil-ovi-platinijumske spirale za embolizaciju obložene hidrogel polimerom sa mogućnošću povećanja volumena 3-11 puta i električno-mehaničkim otpuštanjem, vreme odvajanja manje od 1 sekunde | HydroCoil Embolic System Endovascular Embolization Coil, Spirala za embolizaciju, odvojiva, sistem | MicroVention ,Inc - SAD | 100210HFRM-V | NH250918 | 11007419 | Kom | 225000 | 10% | Biostent d.o.o | 11-10/25
| Materijal za interventnu neuroradiologiju | 404-1-110/24-119 | 79 | Ugradni materijal za interventnu neuroradiologiju - koilovi sa pratećim potrošnim materijalom tip 2 | 1 | Hydrocoil-ovi-platinijumske spirale za embolizaciju obložene hidrogel polimerom sa mogućnošću povećanja volumena 3-11 puta i električno-mehaničkim otpuštanjem, vreme odvajanja manje od 1 sekunde | HydroCoil Embolic System Endovascular Embolization Coil, Spirala za embolizaciju, odvojiva, sistem | MicroVention ,Inc - SAD | 100256HFRM-V | NH250919 | 11007420 | Kom | 225000 | 10% | Biostent d.o.o | 11-10/25
| Materijal za interventnu neuroradiologiju | 404-1-110/24-119 | 79 | Ugradni materijal za interventnu neuroradiologiju - koilovi sa pratećim potrošnim materijalom tip 2 | 1 | Hydrocoil-ovi-platinijumske spirale za embolizaciju obložene hidrogel polimerom sa mogućnošću povećanja volumena 3-11 puta i električno-mehaničkim otpuštanjem, vreme odvajanja manje od 1 sekunde | HydroCoil Embolic System Endovascular Embolization Coil, Spirala za embolizaciju, odvojiva, sistem | MicroVention ,Inc - SAD | 100258HFRM-V | NH250920 | 11007421 | Kom | 225000 | 10% | Biostent d.o.o | 11-10/25
| Materijal za interventnu neuroradiologiju | 404-1-110/24-119 | 79 | Ugradni materijal za interventnu neuroradiologiju - koilovi sa pratećim potrošnim materijalom tip 2 | 1 | Hydrocoil-ovi-platinijumske spirale za embolizaciju obložene hidrogel polimerom sa mogućnošću povećanja volumena 3-11 puta i električno-mehaničkim otpuštanjem, vreme odvajanja manje od 1 sekunde | HydroCoil Embolic System Endovascular Embolization Coil, Spirala za embolizaciju, odvojiva, sistem | MicroVention ,Inc - SAD | 100304HFRM-V | NH250921 | 11007422 | Kom | 225000 | 10% | Biostent d.o.o | 11-10/25
| Materijal za interventnu neuroradiologiju | 404-1-110/24-119 | 79 | Ugradni materijal za interventnu neuroradiologiju - koilovi sa pratećim potrošnim materijalom tip 2 | 1 | Hydrocoil-ovi-platinijumske spirale za embolizaciju obložene hidrogel polimerom sa mogućnošću povećanja volumena 3-11 puta i električno-mehaničkim otpuštanjem, vreme odvajanja manje od 1 sekunde | HydroCoil Embolic System Endovascular Embolization Coil, Spirala za embolizaciju, odvojiva, sistem | MicroVention ,Inc - SAD | 100308HFRM-V | NH250922 | 11007423 | Kom | 225000 | 10% | Biostent d.o.o | 11-10/25
| Materijal za interventnu neuroradiologiju | 404-1-110/24-119 | 79 | Ugradni materijal za interventnu neuroradiologiju - koilovi sa pratećim potrošnim materijalom tip 2 | 1 | Hydrocoil-ovi-platinijumske spirale za embolizaciju obložene hidrogel polimerom sa mogućnošću povećanja volumena 3-11 puta i električno-mehaničkim otpuštanjem, vreme odvajanja manje od 1 sekunde | HydroCoil Embolic System Endovascular Embolization Coil, Spirala za embolizaciju, odvojiva, sistem | MicroVention ,Inc - SAD | 100310HFRM-V | NH250923 | 11007424 | Kom | 225000 | 10% | Biostent d.o.o | 11-10/25
| Materijal za interventnu neuroradiologiju | 404-1-110/24-119 | 79 | Ugradni materijal za interventnu neuroradiologiju - koilovi sa pratećim potrošnim materijalom tip 2 | 1 | Hydrocoil-ovi-platinijumske spirale za embolizaciju obložene hidrogel polimerom sa mogućnošću povećanja volumena 3-11 puta i električno-mehaničkim otpuštanjem, vreme odvajanja manje od 1 sekunde | HydroCoil Embolic System Endovascular Embolization Coil, Spirala za embolizaciju, odvojiva, sistem | MicroVention ,Inc - SAD | 100101H2HS-V | NH250924 | 11007425 | Kom | 225000 | 10% | Biostent d.o.o | 11-10/25
| Materijal za interventnu neuroradiologiju | 404-1-110/24-119 | 79 | Ugradni materijal za interventnu neuroradiologiju - koilovi sa pratećim potrošnim materijalom tip 2 | 1 | Hydrocoil-ovi-platinijumske spirale za embolizaciju obložene hidrogel polimerom sa mogućnošću povećanja volumena 3-11 puta i električno-mehaničkim otpuštanjem, vreme odvajanja manje od 1 sekunde | HydroCoil Embolic System Endovascular Embolization Coil, Spirala za embolizaciju, odvojiva, sistem | MicroVention ,Inc - SAD | 100102H2HS-V | NH250925 | 11007426 | Kom | 225000 | 10% | Biostent d.o.o | 11-10/25
| Materijal za interventnu neuroradiologiju | 404-1-110/24-119 | 79 | Ugradni materijal za interventnu neuroradiologiju - koilovi sa pratećim potrošnim materijalom tip 2 | 1 | Hydrocoil-ovi-platinijumske spirale za embolizaciju obložene hidrogel polimerom sa mogućnošću povećanja volumena 3-11 puta i električno-mehaničkim otpuštanjem, vreme odvajanja manje od 1 sekunde | HydroCoil Embolic System Endovascular Embolization Coil, Spirala za embolizaciju, odvojiva, sistem | MicroVention ,Inc - SAD | 100103H2HS-V | NH250926 | 11007427 | Kom | 225000 | 10% | Biostent d.o.o | 11-10/25
| Materijal za interventnu neuroradiologiju | 404-1-110/24-119 | 79 | Ugradni materijal za interventnu neuroradiologiju - koilovi sa pratećim potrošnim materijalom tip 2 | 1 | Hydrocoil-ovi-platinijumske spirale za embolizaciju obložene hidrogel polimerom sa mogućnošću povećanja volumena 3-11 puta i električno-mehaničkim otpuštanjem, vreme odvajanja manje od 1 sekunde | HydroCoil Embolic System Endovascular Embolization Coil, Spirala za embolizaciju, odvojiva, sistem | MicroVention ,Inc - SAD | 100104H2HS-V | NH250927 | 11007428 | Kom | 225000 | 10% | Biostent d.o.o | 11-10/25
| Materijal za interventnu neuroradiologiju | 404-1-110/24-119 | 79 | Ugradni materijal za interventnu neuroradiologiju - koilovi sa pratećim potrošnim materijalom tip 2 | 1 | Hydrocoil-ovi-platinijumske spirale za embolizaciju obložene hidrogel polimerom sa mogućnošću povećanja volumena 3-11 puta i električno-mehaničkim otpuštanjem, vreme odvajanja manje od 1 sekunde | HydroCoil Embolic System Endovascular Embolization Coil, Spirala za embolizaciju, odvojiva, sistem | MicroVention ,Inc - SAD | 100105H2HS-V | NH250928 | 11007429 | Kom | 225000 | 10% | Biostent d.o.o | 11-10/25
| Materijal za interventnu neuroradiologiju | 404-1-110/24-119 | 79 | Ugradni materijal za interventnu neuroradiologiju - koilovi sa pratećim potrošnim materijalom tip 2 | 1 | Hydrocoil-ovi-platinijumske spirale za embolizaciju obložene hidrogel polimerom sa mogućnošću povećanja volumena 3-11 puta i električno-mehaničkim otpuštanjem, vreme odvajanja manje od 1 sekunde | HydroCoil Embolic System Endovascular Embolization Coil, Spirala za embolizaciju, odvojiva, sistem | MicroVention ,Inc - SAD | 100151H2HS-V | NH250929 | 11007430 | Kom | 225000 | 10% | Biostent d.o.o | 11-10/25
| Materijal za interventnu neuroradiologiju | 404-1-110/24-119 | 79 | Ugradni materijal za interventnu neuroradiologiju - koilovi sa pratećim potrošnim materijalom tip 2 | 1 | Hydrocoil-ovi-platinijumske spirale za embolizaciju obložene hidrogel polimerom sa mogućnošću povećanja volumena 3-11 puta i električno-mehaničkim otpuštanjem, vreme odvajanja manje od 1 sekunde | HydroCoil Embolic System Endovascular Embolization Coil, Spirala za embolizaciju, odvojiva, sistem | MicroVention ,Inc - SAD | 100152H2HS-V | NH250930 | 11007431 | Kom | 225000 | 10% | Biostent d.o.o | 11-10/25
| Materijal za interventnu neuroradiologiju | 404-1-110/24-119 | 79 | Ugradni materijal za interventnu neuroradiologiju - koilovi sa pratećim potrošnim materijalom tip 2 | 1 | Hydrocoil-ovi-platinijumske spirale za embolizaciju obložene hidrogel polimerom sa mogućnošću povećanja volumena 3-11 puta i električno-mehaničkim otpuštanjem, vreme odvajanja manje od 1 sekunde | HydroCoil Embolic System Endovascular Embolization Coil, Spirala za embolizaciju, odvojiva, sistem | MicroVention ,Inc - SAD | 100153H2HS-V | NH250931 | 11007432 | Kom | 225000 | 10% | Biostent d.o.o | 11-10/25
| Materijal za interventnu neuroradiologiju | 404-1-110/24-119 | 79 | Ugradni materijal za interventnu neuroradiologiju - koilovi sa pratećim potrošnim materijalom tip 2 | 1 | Hydrocoil-ovi-platinijumske spirale za embolizaciju obložene hidrogel polimerom sa mogućnošću povećanja volumena 3-11 puta i električno-mehaničkim otpuštanjem, vreme odvajanja manje od 1 sekunde | HydroCoil Embolic System Endovascular Embolization Coil, Spirala za embolizaciju, odvojiva, sistem | MicroVention ,Inc - SAD | 100154H2HS-V | NH250932 | 11007433 | Kom | 225000 | 10% | Biostent d.o.o | 11-10/25
| Materijal za interventnu neuroradiologiju | 404-1-110/24-119 | 79 | Ugradni materijal za interventnu neuroradiologiju - koilovi sa pratećim potrošnim materijalom tip 2 | 1 | Hydrocoil-ovi-platinijumske spirale za embolizaciju obložene hidrogel polimerom sa mogućnošću povećanja volumena 3-11 puta i električno-mehaničkim otpuštanjem, vreme odvajanja manje od 1 sekunde | HydroCoil Embolic System Endovascular Embolization Coil, Spirala za embolizaciju, odvojiva, sistem | MicroVention ,Inc - SAD | 100155H2HS-V | NH250933 | 11007434 | Kom | 225000 | 10% | Biostent d.o.o | 11-10/25
| Materijal za interventnu neuroradiologiju | 404-1-110/24-119 | 79 | Ugradni materijal za interventnu neuroradiologiju - koilovi sa pratećim potrošnim materijalom tip 2 | 1 | Hydrocoil-ovi-platinijumske spirale za embolizaciju obložene hidrogel polimerom sa mogućnošću povećanja volumena 3-11 puta i električno-mehaničkim otpuštanjem, vreme odvajanja manje od 1 sekunde | HydroCoil Embolic System Endovascular Embolization Coil, Spirala za embolizaciju, odvojiva, sistem | MicroVention ,Inc - SAD | 100201H2HS-V | NH250934 | 11007435 | Kom | 225000 | 10% | Biostent d.o.o | 11-10/25
| Materijal za interventnu neuroradiologiju | 404-1-110/24-119 | 79 | Ugradni materijal za interventnu neuroradiologiju - koilovi sa pratećim potrošnim materijalom tip 2 | 1 | Hydrocoil-ovi-platinijumske spirale za embolizaciju obložene hidrogel polimerom sa mogućnošću povećanja volumena 3-11 puta i električno-mehaničkim otpuštanjem, vreme odvajanja manje od 1 sekunde | HydroCoil Embolic System Endovascular Embolization Coil, Spirala za embolizaciju, odvojiva, sistem | MicroVention ,Inc - SAD | 100202H2HS-V | NH250935 | 11007436 | Kom | 225000 | 10% | Biostent d.o.o | 11-10/25
| Materijal za interventnu neuroradiologiju | 404-1-110/24-119 | 79 | Ugradni materijal za interventnu neuroradiologiju - koilovi sa pratećim potrošnim materijalom tip 2 | 1 | Hydrocoil-ovi-platinijumske spirale za embolizaciju obložene hidrogel polimerom sa mogućnošću povećanja volumena 3-11 puta i električno-mehaničkim otpuštanjem, vreme odvajanja manje od 1 sekunde | HydroCoil Embolic System Endovascular Embolization Coil, Spirala za embolizaciju, odvojiva, sistem | MicroVention ,Inc - SAD | 100203H2HS-V | NH250936 | 11007437 | Kom | 225000 | 10% | Biostent d.o.o | 11-10/25
| Materijal za interventnu neuroradiologiju | 404-1-110/24-119 | 79 | Ugradni materijal za interventnu neuroradiologiju - koilovi sa pratećim potrošnim materijalom tip 2 | 1 | Hydrocoil-ovi-platinijumske spirale za embolizaciju obložene hidrogel polimerom sa mogućnošću povećanja volumena 3-11 puta i električno-mehaničkim otpuštanjem, vreme odvajanja manje od 1 sekunde | HydroCoil Embolic System Endovascular Embolization Coil, Spirala za embolizaciju, odvojiva, sistem | MicroVention ,Inc - SAD | 100204H2HS-V | NH250937 | 11007438 | Kom | 225000 | 10% | Biostent d.o.o | 11-10/25
| Materijal za interventnu neuroradiologiju | 404-1-110/24-119 | 79 | Ugradni materijal za interventnu neuroradiologiju - koilovi sa pratećim potrošnim materijalom tip 2 | 1 | Hydrocoil-ovi-platinijumske spirale za embolizaciju obložene hidrogel polimerom sa mogućnošću povećanja volumena 3-11 puta i električno-mehaničkim otpuštanjem, vreme odvajanja manje od 1 sekunde | HydroCoil Embolic System Endovascular Embolization Coil, Spirala za embolizaciju, odvojiva, sistem | MicroVention ,Inc - SAD | 100206H2HS-V | NH250938 | 11007439 | Kom | 225000 | 10% | Biostent d.o.o | 11-10/25
| Materijal za interventnu neuroradiologiju | 404-1-110/24-119 | 79 | Ugradni materijal za interventnu neuroradiologiju - koilovi sa pratećim potrošnim materijalom tip 2 | 1 | Hydrocoil-ovi-platinijumske spirale za embolizaciju obložene hidrogel polimerom sa mogućnošću povećanja volumena 3-11 puta i električno-mehaničkim otpuštanjem, vreme odvajanja manje od 1 sekunde | HydroCoil Embolic System Endovascular Embolization Coil, Spirala za embolizaciju, odvojiva, sistem | MicroVention ,Inc - SAD | 100208H2HS-V | NH250939 | 11007440 | Kom | 225000 | 10% | Biostent d.o.o | 11-10/25
| Materijal za interventnu neuroradiologiju | 404-1-110/24-119 | 79 | Ugradni materijal za interventnu neuroradiologiju - koilovi sa pratećim potrošnim materijalom tip 2 | 1 | Hydrocoil-ovi-platinijumske spirale za embolizaciju obložene hidrogel polimerom sa mogućnošću povećanja volumena 3-11 puta i električno-mehaničkim otpuštanjem, vreme odvajanja manje od 1 sekunde | HydroCoil Embolic System Endovascular Embolization Coil, Spirala za embolizaciju, odvojiva, sistem | MicroVention ,Inc - SAD | 100254H2HS-V | NH250940 | 11007441 | Kom | 225000 | 10% | Biostent d.o.o | 11-10/25
| Materijal za interventnu neuroradiologiju | 404-1-110/24-119 | 79 | Ugradni materijal za interventnu neuroradiologiju - koilovi sa pratećim potrošnim materijalom tip 2 | 1 | Hydrocoil-ovi-platinijumske spirale za embolizaciju obložene hidrogel polimerom sa mogućnošću povećanja volumena 3-11 puta i električno-mehaničkim otpuštanjem, vreme odvajanja manje od 1 sekunde | HydroCoil Embolic System Endovascular Embolization Coil, Spirala za embolizaciju, odvojiva, sistem | MicroVention ,Inc - SAD | 100256H2HS-V | NH250941 | 11007442 | Kom | 225000 | 10% | Biostent d.o.o | 11-10/25
| Materijal za interventnu neuroradiologiju | 404-1-110/24-119 | 79 | Ugradni materijal za interventnu neuroradiologiju - koilovi sa pratećim potrošnim materijalom tip 2 | 1 | Hydrocoil-ovi-platinijumske spirale za embolizaciju obložene hidrogel polimerom sa mogućnošću povećanja volumena 3-11 puta i električno-mehaničkim otpuštanjem, vreme odvajanja manje od 1 sekunde | HydroCoil Embolic System Endovascular Embolization Coil, Spirala za embolizaciju, odvojiva, sistem | MicroVention ,Inc - SAD | 100304H2HS-V | NH250942 | 11007443 | Kom | 225000 | 10% | Biostent d.o.o | 11-10/25
| Materijal za interventnu neuroradiologiju | 404-1-110/24-119 | 79 | Ugradni materijal za interventnu neuroradiologiju - koilovi sa pratećim potrošnim materijalom tip 2 | 1 | Hydrocoil-ovi-platinijumske spirale za embolizaciju obložene hidrogel polimerom sa mogućnošću povećanja volumena 3-11 puta i električno-mehaničkim otpuštanjem, vreme odvajanja manje od 1 sekunde | HydroCoil Embolic System Endovascular Embolization Coil, Spirala za embolizaciju, odvojiva, sistem | MicroVention ,Inc - SAD | 100306H2HS-V | NH250943 | 11007444 | Kom | 225000 | 10% | Biostent d.o.o | 11-10/25
| Materijal za interventnu neuroradiologiju | 404-1-110/24-119 | 79 | Ugradni materijal za interventnu neuroradiologiju - koilovi sa pratećim potrošnim materijalom tip 2 | 1 | Hydrocoil-ovi-platinijumske spirale za embolizaciju obložene hidrogel polimerom sa mogućnošću povećanja volumena 3-11 puta i električno-mehaničkim otpuštanjem, vreme odvajanja manje od 1 sekunde | HydroCoil Embolic System Endovascular Embolization Coil, Spirala za embolizaciju, odvojiva, sistem | MicroVention ,Inc - SAD | 100308H2HS-V | NH250944 | 11007445 | Kom | 225000 | 10% | Biostent d.o.o | 11-10/25
| Materijal za interventnu neuroradiologiju | 404-1-110/24-119 | 79 | Ugradni materijal za interventnu neuroradiologiju - koilovi sa pratećim potrošnim materijalom tip 2 | 1 | Hydrocoil-ovi-platinijumske spirale za embolizaciju obložene hidrogel polimerom sa mogućnošću povećanja volumena 3-11 puta i električno-mehaničkim otpuštanjem, vreme odvajanja manje od 1 sekunde | HydroCoil Embolic System Endovascular Embolization Coil, Spirala za embolizaciju, odvojiva, sistem | MicroVention ,Inc - SAD | 100310H2HS-V | NH250945 | 11007446 | Kom | 225000 | 10% | Biostent d.o.o | 11-10/25
| Materijal za interventnu neuroradiologiju | 404-1-110/24-119 | 79 | Ugradni materijal za interventnu neuroradiologiju - koilovi sa pratećim potrošnim materijalom tip 2 | 1 | Hydrocoil-ovi-platinijumske spirale za embolizaciju obložene hidrogel polimerom sa mogućnošću povećanja volumena 3-11 puta i električno-mehaničkim otpuštanjem, vreme odvajanja manje od 1 sekunde | HydroCoil Embolic System Endovascular Embolization Coil, Spirala za embolizaciju, odvojiva, sistem | MicroVention ,Inc - SAD | 100404H2HS-V | NH250946 | 11007447 | Kom | 225000 | 10% | Biostent d.o.o | 11-10/25
| Materijal za interventnu neuroradiologiju | 404-1-110/24-119 | 79 | Ugradni materijal za interventnu neuroradiologiju - koilovi sa pratećim potrošnim materijalom tip 2 | 1 | Hydrocoil-ovi-platinijumske spirale za embolizaciju obložene hidrogel polimerom sa mogućnošću povećanja volumena 3-11 puta i električno-mehaničkim otpuštanjem, vreme odvajanja manje od 1 sekunde | HydroCoil Embolic System Endovascular Embolization Coil, Spirala za embolizaciju, odvojiva, sistem | MicroVention ,Inc - SAD | 100406H2HS-V | NH250947 | 11007448 | Kom | 225000 | 10% | Biostent d.o.o | 11-10/25
| Materijal za interventnu neuroradiologiju | 404-1-110/24-119 | 79 | Ugradni materijal za interventnu neuroradiologiju - koilovi sa pratećim potrošnim materijalom tip 2 | 1 | Hydrocoil-ovi-platinijumske spirale za embolizaciju obložene hidrogel polimerom sa mogućnošću povećanja volumena 3-11 puta i električno-mehaničkim otpuštanjem, vreme odvajanja manje od 1 sekunde | HydroCoil Embolic System Endovascular Embolization Coil, Spirala za embolizaciju, odvojiva, sistem | MicroVention ,Inc - SAD | 100408H2HS-V | NH250948 | 11007449 | Kom | 225000 | 10% | Biostent d.o.o | 11-10/25
| Materijal za interventnu neuroradiologiju | 404-1-110/24-119 | 79 | Ugradni materijal za interventnu neuroradiologiju - koilovi sa pratećim potrošnim materijalom tip 2 | 1 | Hydrocoil-ovi-platinijumske spirale za embolizaciju obložene hidrogel polimerom sa mogućnošću povećanja volumena 3-11 puta i električno-mehaničkim otpuštanjem, vreme odvajanja manje od 1 sekunde | HydroCoil Embolic System Endovascular Embolization Coil, Spirala za embolizaciju, odvojiva, sistem | MicroVention ,Inc - SAD | 100410H2HS-V | NH250949 | 11007450 | Kom | 225000 | 10% | Biostent d.o.o | 11-10/25
| Materijal za interventnu neuroradiologiju | 404-1-110/24-119 | 79 | Ugradni materijal za interventnu neuroradiologiju - koilovi sa pratećim potrošnim materijalom tip 2 | 1 | Hydrocoil-ovi-platinijumske spirale za embolizaciju obložene hidrogel polimerom sa mogućnošću povećanja volumena 3-11 puta i električno-mehaničkim otpuštanjem, vreme odvajanja manje od 1 sekunde | HydroCoil Embolic System Endovascular Embolization Coil, Spirala za embolizaciju, odvojiva, sistem | MicroVention ,Inc - SAD | 100506H2HS-V | NH250950 | 11007451 | Kom | 225000 | 10% | Biostent d.o.o | 11-10/25
| Materijal za interventnu neuroradiologiju | 404-1-110/24-119 | 79 | Ugradni materijal za interventnu neuroradiologiju - koilovi sa pratećim potrošnim materijalom tip 2 | 1 | Hydrocoil-ovi-platinijumske spirale za embolizaciju obložene hidrogel polimerom sa mogućnošću povećanja volumena 3-11 puta i električno-mehaničkim otpuštanjem, vreme odvajanja manje od 1 sekunde | HydroCoil Embolic System Endovascular Embolization Coil, Spirala za embolizaciju, odvojiva, sistem | MicroVention ,Inc - SAD | 100508H2HS-V | NH250951 | 11007452 | Kom | 225000 | 10% | Biostent d.o.o | 11-10/25
| Materijal za interventnu neuroradiologiju | 404-1-110/24-119 | 79 | Ugradni materijal za interventnu neuroradiologiju - koilovi sa pratećim potrošnim materijalom tip 2 | 1 | Hydrocoil-ovi-platinijumske spirale za embolizaciju obložene hidrogel polimerom sa mogućnošću povećanja volumena 3-11 puta i električno-mehaničkim otpuštanjem, vreme odvajanja manje od 1 sekunde | HydroCoil Embolic System Endovascular Embolization Coil, Spirala za embolizaciju, odvojiva, sistem | MicroVention ,Inc - SAD | 100510H2HS-V | NH250952 | 11007453 | Kom | 225000 | 10% | Biostent d.o.o | 11-10/25
| Materijal za interventnu neuroradiologiju | 404-1-110/24-119 | 79 | Ugradni materijal za interventnu neuroradiologiju - koilovi sa pratećim potrošnim materijalom tip 2 | 1 | Hydrocoil-ovi-platinijumske spirale za embolizaciju obložene hidrogel polimerom sa mogućnošću povećanja volumena 3-11 puta i električno-mehaničkim otpuštanjem, vreme odvajanja manje od 1 sekunde | HydroCoil Embolic System Endovascular Embolization Coil, Spirala za embolizaciju, odvojiva, sistem | MicroVention ,Inc - SAD | 100515H2HS-V | NH250953 | 11007454 | Kom | 225000 | 10% | Biostent d.o.o | 11-10/25
| Materijal za interventnu neuroradiologiju | 404-1-110/24-119 | 79 | Ugradni materijal za interventnu neuroradiologiju - koilovi sa pratećim potrošnim materijalom tip 2 | 1 | Hydrocoil-ovi-platinijumske spirale za embolizaciju obložene hidrogel polimerom sa mogućnošću povećanja volumena 3-11 puta i električno-mehaničkim otpuštanjem, vreme odvajanja manje od 1 sekunde | HydroCoil Embolic System Endovascular Embolization Coil, Spirala za embolizaciju, odvojiva, sistem | MicroVention ,Inc - SAD | 100520H2HS-V | NH250954 | 11007455 | Kom | 225000 | 10% | Biostent d.o.o | 11-10/25
| Materijal za interventnu neuroradiologiju | 404-1-110/24-119 | 79 | Ugradni materijal za interventnu neuroradiologiju - koilovi sa pratećim potrošnim materijalom tip 2 | 1 | Hydrocoil-ovi-platinijumske spirale za embolizaciju obložene hidrogel polimerom sa mogućnošću povećanja volumena 3-11 puta i električno-mehaničkim otpuštanjem, vreme odvajanja manje od 1 sekunde | HydroCoil Embolic System Endovascular Embolization Coil, Spirala za embolizaciju, odvojiva, sistem | MicroVention ,Inc - SAD | 100606H2HS-V | NH250955 | 11007456 | Kom | 225000 | 10% | Biostent d.o.o | 11-10/25
| Materijal za interventnu neuroradiologiju | 404-1-110/24-119 | 79 | Ugradni materijal za interventnu neuroradiologiju - koilovi sa pratećim potrošnim materijalom tip 2 | 1 | Hydrocoil-ovi-platinijumske spirale za embolizaciju obložene hidrogel polimerom sa mogućnošću povećanja volumena 3-11 puta i električno-mehaničkim otpuštanjem, vreme odvajanja manje od 1 sekunde | HydroCoil Embolic System Endovascular Embolization Coil, Spirala za embolizaciju, odvojiva, sistem | MicroVention ,Inc - SAD | 100608H2HS-V | NH250956 | 11007457 | Kom | 225000 | 10% | Biostent d.o.o | 11-10/25
| Materijal za interventnu neuroradiologiju | 404-1-110/24-119 | 79 | Ugradni materijal za interventnu neuroradiologiju - koilovi sa pratećim potrošnim materijalom tip 2 | 1 | Hydrocoil-ovi-platinijumske spirale za embolizaciju obložene hidrogel polimerom sa mogućnošću povećanja volumena 3-11 puta i električno-mehaničkim otpuštanjem, vreme odvajanja manje od 1 sekunde | HydroCoil Embolic System Endovascular Embolization Coil, Spirala za embolizaciju, odvojiva, sistem | MicroVention ,Inc - SAD | 100610H2HS-V | NH250957 | 11007458 | Kom | 225000 | 10% | Biostent d.o.o | 11-10/25
| Materijal za interventnu neuroradiologiju | 404-1-110/24-119 | 79 | Ugradni materijal za interventnu neuroradiologiju - koilovi sa pratećim potrošnim materijalom tip 2 | 1 | Hydrocoil-ovi-platinijumske spirale za embolizaciju obložene hidrogel polimerom sa mogućnošću povećanja volumena 3-11 puta i električno-mehaničkim otpuštanjem, vreme odvajanja manje od 1 sekunde | HydroCoil Embolic System Endovascular Embolization Coil, Spirala za embolizaciju, odvojiva, sistem | MicroVention ,Inc - SAD | 100615H2HS-V | NH250958 | 11007459 | Kom | 225000 | 10% | Biostent d.o.o | 11-10/25
| Materijal za interventnu neuroradiologiju | 404-1-110/24-119 | 79 | Ugradni materijal za interventnu neuroradiologiju - koilovi sa pratećim potrošnim materijalom tip 2 | 1 | Hydrocoil-ovi-platinijumske spirale za embolizaciju obložene hidrogel polimerom sa mogućnošću povećanja volumena 3-11 puta i električno-mehaničkim otpuštanjem, vreme odvajanja manje od 1 sekunde | HydroCoil Embolic System Endovascular Embolization Coil, Spirala za embolizaciju, odvojiva, sistem | MicroVention ,Inc - SAD | 100620H2HS-V | NH250959 | 11007460 | Kom | 225000 | 10% | Biostent d.o.o | 11-10/25
| Materijal za interventnu neuroradiologiju | 404-1-110/24-119 | 79 | Ugradni materijal za interventnu neuroradiologiju - koilovi sa pratećim potrošnim materijalom tip 2 | 1 | Hydrocoil-ovi-platinijumske spirale za embolizaciju obložene hidrogel polimerom sa mogućnošću povećanja volumena 3-11 puta i električno-mehaničkim otpuštanjem, vreme odvajanja manje od 1 sekunde | HydroCoil Embolic System Endovascular Embolization Coil, Spirala za embolizaciju, odvojiva, sistem | MicroVention ,Inc - SAD | 100715H2HS-V | NH250960 | 11007461 | Kom | 225000 | 10% | Biostent d.o.o | 11-10/25
| Materijal za interventnu neuroradiologiju | 404-1-110/24-119 | 79 | Ugradni materijal za interventnu neuroradiologiju - koilovi sa pratećim potrošnim materijalom tip 2 | 1 | Hydrocoil-ovi-platinijumske spirale za embolizaciju obložene hidrogel polimerom sa mogućnošću povećanja volumena 3-11 puta i električno-mehaničkim otpuštanjem, vreme odvajanja manje od 1 sekunde | HydroCoil Embolic System Endovascular Embolization Coil, Spirala za embolizaciju, odvojiva, sistem | MicroVention ,Inc - SAD | 100720H2HS-V | NH250961 | 11007462 | Kom | 225000 | 10% | Biostent d.o.o | 11-10/25
| Materijal za interventnu neuroradiologiju | 404-1-110/24-119 | 79 | Ugradni materijal za interventnu neuroradiologiju - koilovi sa pratećim potrošnim materijalom tip 2 | 1 | Hydrocoil-ovi-platinijumske spirale za embolizaciju obložene hidrogel polimerom sa mogućnošću povećanja volumena 3-11 puta i električno-mehaničkim otpuštanjem, vreme odvajanja manje od 1 sekunde | HydroCoil Embolic System Endovascular Embolization Coil, Spirala za embolizaciju, odvojiva, sistem | MicroVention ,Inc - SAD | 100730H2HS-V | NH250962 | 11007463 | Kom | 225000 | 10% | Biostent d.o.o | 11-10/25
| Materijal za interventnu neuroradiologiju | 404-1-110/24-119 | 79 | Ugradni materijal za interventnu neuroradiologiju - koilovi sa pratećim potrošnim materijalom tip 2 | 1 | Hydrocoil-ovi-platinijumske spirale za embolizaciju obložene hidrogel polimerom sa mogućnošću povećanja volumena 3-11 puta i električno-mehaničkim otpuštanjem, vreme odvajanja manje od 1 sekunde | HydroCoil Embolic System Endovascular Embolization Coil, Spirala za embolizaciju, odvojiva, sistem | MicroVention ,Inc - SAD | 100815H2HS-V | NH250963 | 11007464 | Kom | 225000 | 10% | Biostent d.o.o | 11-10/25
| Materijal za interventnu neuroradiologiju | 404-1-110/24-119 | 79 | Ugradni materijal za interventnu neuroradiologiju - koilovi sa pratećim potrošnim materijalom tip 2 | 1 | Hydrocoil-ovi-platinijumske spirale za embolizaciju obložene hidrogel polimerom sa mogućnošću povećanja volumena 3-11 puta i električno-mehaničkim otpuštanjem, vreme odvajanja manje od 1 sekunde | HydroCoil Embolic System Endovascular Embolization Coil, Spirala za embolizaciju, odvojiva, sistem | MicroVention ,Inc - SAD | 100820H2HS-V | NH250964 | 11007465 | Kom | 225000 | 10% | Biostent d.o.o | 11-10/25
| Materijal za interventnu neuroradiologiju | 404-1-110/24-119 | 79 | Ugradni materijal za interventnu neuroradiologiju - koilovi sa pratećim potrošnim materijalom tip 2 | 1 | Hydrocoil-ovi-platinijumske spirale za embolizaciju obložene hidrogel polimerom sa mogućnošću povećanja volumena 3-11 puta i električno-mehaničkim otpuštanjem, vreme odvajanja manje od 1 sekunde | HydroCoil Embolic System Endovascular Embolization Coil, Spirala za embolizaciju, odvojiva, sistem | MicroVention ,Inc - SAD | 100830H2HS-V | NH250965 | 11007466 | Kom | 225000 | 10% | Biostent d.o.o | 11-10/25
| Materijal za interventnu neuroradiologiju | 404-1-110/24-119 | 79 | Ugradni materijal za interventnu neuroradiologiju - koilovi sa pratećim potrošnim materijalom tip 2 | 1 | Hydrocoil-ovi-platinijumske spirale za embolizaciju obložene hidrogel polimerom sa mogućnošću povećanja volumena 3-11 puta i električno-mehaničkim otpuštanjem, vreme odvajanja manje od 1 sekunde | HydroCoil Embolic System Endovascular Embolization Coil, Spirala za embolizaciju, odvojiva, sistem | MicroVention ,Inc - SAD | 100920H2HS-V | NH250966 | 11007467 | Kom | 225000 | 10% | Biostent d.o.o | 11-10/25
| Materijal za interventnu neuroradiologiju | 404-1-110/24-119 | 79 | Ugradni materijal za interventnu neuroradiologiju - koilovi sa pratećim potrošnim materijalom tip 2 | 1 | Hydrocoil-ovi-platinijumske spirale za embolizaciju obložene hidrogel polimerom sa mogućnošću povećanja volumena 3-11 puta i električno-mehaničkim otpuštanjem, vreme odvajanja manje od 1 sekunde | HydroCoil Embolic System Endovascular Embolization Coil, Spirala za embolizaciju, odvojiva, sistem | MicroVention ,Inc - SAD | 100930H2HS-V | NH250967 | 11007468 | Kom | 225000 | 10% | Biostent d.o.o | 11-10/25
| Materijal za interventnu neuroradiologiju | 404-1-110/24-119 | 79 | Ugradni materijal za interventnu neuroradiologiju - koilovi sa pratećim potrošnim materijalom tip 2 | 1 | Hydrocoil-ovi-platinijumske spirale za embolizaciju obložene hidrogel polimerom sa mogućnošću povećanja volumena 3-11 puta i električno-mehaničkim otpuštanjem, vreme odvajanja manje od 1 sekunde | HydroCoil Embolic System Endovascular Embolization Coil, Spirala za embolizaciju, odvojiva, sistem | MicroVention ,Inc - SAD | 101020H2HS-V | NH250968 | 11007469 | Kom | 225000 | 10% | Biostent d.o.o | 11-10/25
| Materijal za interventnu neuroradiologiju | 404-1-110/24-119 | 79 | Ugradni materijal za interventnu neuroradiologiju - koilovi sa pratećim potrošnim materijalom tip 2 | 1 | Hydrocoil-ovi-platinijumske spirale za embolizaciju obložene hidrogel polimerom sa mogućnošću povećanja volumena 3-11 puta i električno-mehaničkim otpuštanjem, vreme odvajanja manje od 1 sekunde | HydroCoil Embolic System Endovascular Embolization Coil, Spirala za embolizaciju, odvojiva, sistem | MicroVention ,Inc - SAD | 101030H2HS-V | NH250969 | 11007470 | Kom | 225000 | 10% | Biostent d.o.o | 11-10/25
| Materijal za interventnu neuroradiologiju | 404-1-110/24-119 | 79 | Ugradni materijal za interventnu neuroradiologiju - koilovi sa pratećim potrošnim materijalom tip 2 | 1 | Hydrocoil-ovi-platinijumske spirale za embolizaciju obložene hidrogel polimerom sa mogućnošću povećanja volumena 3-11 puta i električno-mehaničkim otpuštanjem, vreme odvajanja manje od 1 sekunde | HydroCoil Embolic System Endovascular Embolization Coil, Spirala za embolizaciju, odvojiva, sistem | MicroVention ,Inc - SAD | 100510HFIL-V | NH250970 | 11007471 | Kom | 225000 | 10% | Biostent d.o.o | 11-10/25
| Materijal za interventnu neuroradiologiju | 404-1-110/24-119 | 79 | Ugradni materijal za interventnu neuroradiologiju - koilovi sa pratećim potrošnim materijalom tip 2 | 1 | Hydrocoil-ovi-platinijumske spirale za embolizaciju obložene hidrogel polimerom sa mogućnošću povećanja volumena 3-11 puta i električno-mehaničkim otpuštanjem, vreme odvajanja manje od 1 sekunde | HydroCoil Embolic System Endovascular Embolization Coil, Spirala za embolizaciju, odvojiva, sistem | MicroVention ,Inc - SAD | 100515HFIL-V | NH250971 | 11007472 | Kom | 225000 | 10% | Biostent d.o.o | 11-10/25
| Materijal za interventnu neuroradiologiju | 404-1-110/24-119 | 79 | Ugradni materijal za interventnu neuroradiologiju - koilovi sa pratećim potrošnim materijalom tip 2 | 1 | Hydrocoil-ovi-platinijumske spirale za embolizaciju obložene hidrogel polimerom sa mogućnošću povećanja volumena 3-11 puta i električno-mehaničkim otpuštanjem, vreme odvajanja manje od 1 sekunde | HydroCoil Embolic System Endovascular Embolization Coil, Spirala za embolizaciju, odvojiva, sistem | MicroVention ,Inc - SAD | 100608HFIL-V | NH250972 | 11007473 | Kom | 225000 | 10% | Biostent d.o.o | 11-10/25
| Materijal za interventnu neuroradiologiju | 404-1-110/24-119 | 79 | Ugradni materijal za interventnu neuroradiologiju - koilovi sa pratećim potrošnim materijalom tip 2 | 1 | Hydrocoil-ovi-platinijumske spirale za embolizaciju obložene hidrogel polimerom sa mogućnošću povećanja volumena 3-11 puta i električno-mehaničkim otpuštanjem, vreme odvajanja manje od 1 sekunde | HydroCoil Embolic System Endovascular Embolization Coil, Spirala za embolizaciju, odvojiva, sistem | MicroVention ,Inc - SAD | 100610HFIL-V | NH250973 | 11007474 | Kom | 225000 | 10% | Biostent d.o.o | 11-10/25
| Materijal za interventnu neuroradiologiju | 404-1-110/24-119 | 79 | Ugradni materijal za interventnu neuroradiologiju - koilovi sa pratećim potrošnim materijalom tip 2 | 1 | Hydrocoil-ovi-platinijumske spirale za embolizaciju obložene hidrogel polimerom sa mogućnošću povećanja volumena 3-11 puta i električno-mehaničkim otpuštanjem, vreme odvajanja manje od 1 sekunde | HydroCoil Embolic System Endovascular Embolization Coil, Spirala za embolizaciju, odvojiva, sistem | MicroVention ,Inc - SAD | 100615HFIL-V | NH250974 | 11007475 | Kom | 225000 | 10% | Biostent d.o.o | 11-10/25
| Materijal za interventnu neuroradiologiju | 404-1-110/24-119 | 79 | Ugradni materijal za interventnu neuroradiologiju - koilovi sa pratećim potrošnim materijalom tip 2 | 1 | Hydrocoil-ovi-platinijumske spirale za embolizaciju obložene hidrogel polimerom sa mogućnošću povećanja volumena 3-11 puta i električno-mehaničkim otpuštanjem, vreme odvajanja manje od 1 sekunde | HydroCoil Embolic System Endovascular Embolization Coil, Spirala za embolizaciju, odvojiva, sistem | MicroVention ,Inc - SAD | 100620HFIL-V | NH250975 | 11007476 | Kom | 225000 | 10% | Biostent d.o.o | 11-10/25
| Materijal za interventnu neuroradiologiju | 404-1-110/24-119 | 79 | Ugradni materijal za interventnu neuroradiologiju - koilovi sa pratećim potrošnim materijalom tip 2 | 1 | Hydrocoil-ovi-platinijumske spirale za embolizaciju obložene hidrogel polimerom sa mogućnošću povećanja volumena 3-11 puta i električno-mehaničkim otpuštanjem, vreme odvajanja manje od 1 sekunde | HydroCoil Embolic System Endovascular Embolization Coil, Spirala za embolizaciju, odvojiva, sistem | MicroVention ,Inc - SAD | 100710HFIL-V | NH250976 | 11007477 | Kom | 225000 | 10% | Biostent d.o.o | 11-10/25
| Materijal za interventnu neuroradiologiju | 404-1-110/24-119 | 79 | Ugradni materijal za interventnu neuroradiologiju - koilovi sa pratećim potrošnim materijalom tip 2 | 1 | Hydrocoil-ovi-platinijumske spirale za embolizaciju obložene hidrogel polimerom sa mogućnošću povećanja volumena 3-11 puta i električno-mehaničkim otpuštanjem, vreme odvajanja manje od 1 sekunde | HydroCoil Embolic System Endovascular Embolization Coil, Spirala za embolizaciju, odvojiva, sistem | MicroVention ,Inc - SAD | 100715HFIL-V | NH250977 | 11007478 | Kom | 225000 | 10% | Biostent d.o.o | 11-10/25
| Materijal za interventnu neuroradiologiju | 404-1-110/24-119 | 79 | Ugradni materijal za interventnu neuroradiologiju - koilovi sa pratećim potrošnim materijalom tip 2 | 1 | Hydrocoil-ovi-platinijumske spirale za embolizaciju obložene hidrogel polimerom sa mogućnošću povećanja volumena 3-11 puta i električno-mehaničkim otpuštanjem, vreme odvajanja manje od 1 sekunde | HydroCoil Embolic System Endovascular Embolization Coil, Spirala za embolizaciju, odvojiva, sistem | MicroVention ,Inc - SAD | 100720HFIL-V | NH250978 | 11007479 | Kom | 225000 | 10% | Biostent d.o.o | 11-10/25
| Materijal za interventnu neuroradiologiju | 404-1-110/24-119 | 79 | Ugradni materijal za interventnu neuroradiologiju - koilovi sa pratećim potrošnim materijalom tip 2 | 1 | Hydrocoil-ovi-platinijumske spirale za embolizaciju obložene hidrogel polimerom sa mogućnošću povećanja volumena 3-11 puta i električno-mehaničkim otpuštanjem, vreme odvajanja manje od 1 sekunde | HydroCoil Embolic System Endovascular Embolization Coil, Spirala za embolizaciju, odvojiva, sistem | MicroVention ,Inc - SAD | 100820HFIL-V | NH250979 | 11007480 | Kom | 225000 | 10% | Biostent d.o.o | 11-10/25
| Materijal za interventnu neuroradiologiju | 404-1-110/24-119 | 79 | Ugradni materijal za interventnu neuroradiologiju - koilovi sa pratećim potrošnim materijalom tip 2 | 1 | Hydrocoil-ovi-platinijumske spirale za embolizaciju obložene hidrogel polimerom sa mogućnošću povećanja volumena 3-11 puta i električno-mehaničkim otpuštanjem, vreme odvajanja manje od 1 sekunde | HydroCoil Embolic System Endovascular Embolization Coil, Spirala za embolizaciju, odvojiva, sistem | MicroVention ,Inc - SAD | 100830HFIL-V | NH250980 | 11007481 | Kom | 225000 | 10% | Biostent d.o.o | 11-10/25
| Materijal za interventnu neuroradiologiju | 404-1-110/24-119 | 79 | Ugradni materijal za interventnu neuroradiologiju - koilovi sa pratećim potrošnim materijalom tip 2 | 1 | Hydrocoil-ovi-platinijumske spirale za embolizaciju obložene hidrogel polimerom sa mogućnošću povećanja volumena 3-11 puta i električno-mehaničkim otpuštanjem, vreme odvajanja manje od 1 sekunde | HydroCoil Embolic System Endovascular Embolization Coil, Spirala za embolizaciju, odvojiva, sistem | MicroVention ,Inc - SAD | 100920HFIL-V | NH250981 | 11007482 | Kom | 225000 | 10% | Biostent d.o.o | 11-10/25
| Materijal za interventnu neuroradiologiju | 404-1-110/24-119 | 79 | Ugradni materijal za interventnu neuroradiologiju - koilovi sa pratećim potrošnim materijalom tip 2 | 1 | Hydrocoil-ovi-platinijumske spirale za embolizaciju obložene hidrogel polimerom sa mogućnošću povećanja volumena 3-11 puta i električno-mehaničkim otpuštanjem, vreme odvajanja manje od 1 sekunde | HydroCoil Embolic System Endovascular Embolization Coil, Spirala za embolizaciju, odvojiva, sistem | MicroVention ,Inc - SAD | 100930HFIL-V | NH250982 | 11007483 | Kom | 225000 | 10% | Biostent d.o.o | 11-10/25
| Materijal za interventnu neuroradiologiju | 404-1-110/24-119 | 79 | Ugradni materijal za interventnu neuroradiologiju - koilovi sa pratećim potrošnim materijalom tip 2 | 1 | Hydrocoil-ovi-platinijumske spirale za embolizaciju obložene hidrogel polimerom sa mogućnošću povećanja volumena 3-11 puta i električno-mehaničkim otpuštanjem, vreme odvajanja manje od 1 sekunde | HydroCoil Embolic System Endovascular Embolization Coil, Spirala za embolizaciju, odvojiva, sistem | MicroVention ,Inc - SAD | 101020HFIL-V | NH250983 | 11007484 | Kom | 225000 | 10% | Biostent d.o.o | 11-10/25
| Materijal za interventnu neuroradiologiju | 404-1-110/24-119 | 79 | Ugradni materijal za interventnu neuroradiologiju - koilovi sa pratećim potrošnim materijalom tip 2 | 1 | Hydrocoil-ovi-platinijumske spirale za embolizaciju obložene hidrogel polimerom sa mogućnošću povećanja volumena 3-11 puta i električno-mehaničkim otpuštanjem, vreme odvajanja manje od 1 sekunde | HydroCoil Embolic System Endovascular Embolization Coil, Spirala za embolizaciju, odvojiva, sistem | MicroVention ,Inc - SAD | 101030HFIL-V | NH250984 | 11007485 | Kom | 225000 | 10% | Biostent d.o.o | 11-10/25
| Materijal za interventnu neuroradiologiju | 404-1-110/24-119 | 79 | Ugradni materijal za interventnu neuroradiologiju - koilovi sa pratećim potrošnim materijalom tip 2 | 1 | Hydrocoil-ovi-platinijumske spirale za embolizaciju obložene hidrogel polimerom sa mogućnošću povećanja volumena 3-11 puta i električno-mehaničkim otpuštanjem, vreme odvajanja manje od 1 sekunde | HydroCoil Embolic System Endovascular Embolization Coil, Spirala za embolizaciju, odvojiva, sistem | MicroVention ,Inc - SAD | 101120HFIL-V | NH250985 | 11007486 | Kom | 225000 | 10% | Biostent d.o.o | 11-10/25
| Materijal za interventnu neuroradiologiju | 404-1-110/24-119 | 79 | Ugradni materijal za interventnu neuroradiologiju - koilovi sa pratećim potrošnim materijalom tip 2 | 1 | Hydrocoil-ovi-platinijumske spirale za embolizaciju obložene hidrogel polimerom sa mogućnošću povećanja volumena 3-11 puta i električno-mehaničkim otpuštanjem, vreme odvajanja manje od 1 sekunde | HydroCoil Embolic System Endovascular Embolization Coil, Spirala za embolizaciju, odvojiva, sistem | MicroVention ,Inc - SAD | 101130HFIL-V | NH250986 | 11007487 | Kom | 225000 | 10% | Biostent d.o.o | 11-10/25
| Materijal za interventnu neuroradiologiju | 404-1-110/24-119 | 79 | Ugradni materijal za interventnu neuroradiologiju - koilovi sa pratećim potrošnim materijalom tip 2 | 1 | Hydrocoil-ovi-platinijumske spirale za embolizaciju obložene hidrogel polimerom sa mogućnošću povećanja volumena 3-11 puta i električno-mehaničkim otpuštanjem, vreme odvajanja manje od 1 sekunde | HydroCoil Embolic System Endovascular Embolization Coil, Spirala za embolizaciju, odvojiva, sistem | MicroVention ,Inc - SAD | 101140HFIL-V | NH250987 | 11007488 | Kom | 225000 | 10% | Biostent d.o.o | 11-10/25
| Materijal za interventnu neuroradiologiju | 404-1-110/24-119 | 79 | Ugradni materijal za interventnu neuroradiologiju - koilovi sa pratećim potrošnim materijalom tip 2 | 1 | Hydrocoil-ovi-platinijumske spirale za embolizaciju obložene hidrogel polimerom sa mogućnošću povećanja volumena 3-11 puta i električno-mehaničkim otpuštanjem, vreme odvajanja manje od 1 sekunde | HydroCoil Embolic System Endovascular Embolization Coil, Spirala za embolizaciju, odvojiva, sistem | MicroVention ,Inc - SAD | 101220HFIL-V | NH250988 | 11007489 | Kom | 225000 | 10% | Biostent d.o.o | 11-10/25
| Materijal za interventnu neuroradiologiju | 404-1-110/24-119 | 79 | Ugradni materijal za interventnu neuroradiologiju - koilovi sa pratećim potrošnim materijalom tip 2 | 1 | Hydrocoil-ovi-platinijumske spirale za embolizaciju obložene hidrogel polimerom sa mogućnošću povećanja volumena 3-11 puta i električno-mehaničkim otpuštanjem, vreme odvajanja manje od 1 sekunde | HydroCoil Embolic System Endovascular Embolization Coil, Spirala za embolizaciju, odvojiva, sistem | MicroVention ,Inc - SAD | 101230HFIL-V | NH250989 | 11007490 | Kom | 225000 | 10% | Biostent d.o.o | 11-10/25
| Materijal za interventnu neuroradiologiju | 404-1-110/24-119 | 79 | Ugradni materijal za interventnu neuroradiologiju - koilovi sa pratećim potrošnim materijalom tip 2 | 1 | Hydrocoil-ovi-platinijumske spirale za embolizaciju obložene hidrogel polimerom sa mogućnošću povećanja volumena 3-11 puta i električno-mehaničkim otpuštanjem, vreme odvajanja manje od 1 sekunde | HydroCoil Embolic System Endovascular Embolization Coil, Spirala za embolizaciju, odvojiva, sistem | MicroVention ,Inc - SAD | 101240HFIL-V | NH250990 | 11007491 | Kom | 225000 | 10% | Biostent d.o.o | 11-10/25
| Materijal za interventnu neuroradiologiju | 404-1-110/24-119 | 79 | Ugradni materijal za interventnu neuroradiologiju - koilovi sa pratećim potrošnim materijalom tip 2 | 1 | Hydrocoil-ovi-platinijumske spirale za embolizaciju obložene hidrogel polimerom sa mogućnošću povećanja volumena 3-11 puta i električno-mehaničkim otpuštanjem, vreme odvajanja manje od 1 sekunde | HydroCoil Embolic System Endovascular Embolization Coil, Spirala za embolizaciju, odvojiva, sistem | MicroVention ,Inc - SAD | 100202HFIL-V | NH250991 | 11007492 | Kom | 225000 | 10% | Biostent d.o.o | 11-10/25
| Materijal za interventnu neuroradiologiju | 404-1-110/24-119 | 79 | Ugradni materijal za interventnu neuroradiologiju - koilovi sa pratećim potrošnim materijalom tip 2 | 1 | Hydrocoil-ovi-platinijumske spirale za embolizaciju obložene hidrogel polimerom sa mogućnošću povećanja volumena 3-11 puta i električno-mehaničkim otpuštanjem, vreme odvajanja manje od 1 sekunde | HydroCoil Embolic System Endovascular Embolization Coil, Spirala za embolizaciju, odvojiva, sistem | MicroVention ,Inc - SAD | 100204HFIL-V | NH250992 | 11007493 | Kom | 225000 | 10% | Biostent d.o.o | 11-10/25
| Materijal za interventnu neuroradiologiju | 404-1-110/24-119 | 79 | Ugradni materijal za interventnu neuroradiologiju - koilovi sa pratećim potrošnim materijalom tip 2 | 1 | Hydrocoil-ovi-platinijumske spirale za embolizaciju obložene hidrogel polimerom sa mogućnošću povećanja volumena 3-11 puta i električno-mehaničkim otpuštanjem, vreme odvajanja manje od 1 sekunde | HydroCoil Embolic System Endovascular Embolization Coil, Spirala za embolizaciju, odvojiva, sistem | MicroVention ,Inc - SAD | 100206HFIL-V | NH250993 | 11007494 | Kom | 225000 | 10% | Biostent d.o.o | 11-10/25
| Materijal za interventnu neuroradiologiju | 404-1-110/24-119 | 79 | Ugradni materijal za interventnu neuroradiologiju - koilovi sa pratećim potrošnim materijalom tip 2 | 1 | Hydrocoil-ovi-platinijumske spirale za embolizaciju obložene hidrogel polimerom sa mogućnošću povećanja volumena 3-11 puta i električno-mehaničkim otpuštanjem, vreme odvajanja manje od 1 sekunde | HydroCoil Embolic System Endovascular Embolization Coil, Spirala za embolizaciju, odvojiva, sistem | MicroVention ,Inc - SAD | 100304HFIL-V | NH250994 | 11007495 | Kom | 225000 | 10% | Biostent d.o.o | 11-10/25
| Materijal za interventnu neuroradiologiju | 404-1-110/24-119 | 79 | Ugradni materijal za interventnu neuroradiologiju - koilovi sa pratećim potrošnim materijalom tip 2 | 1 | Hydrocoil-ovi-platinijumske spirale za embolizaciju obložene hidrogel polimerom sa mogućnošću povećanja volumena 3-11 puta i električno-mehaničkim otpuštanjem, vreme odvajanja manje od 1 sekunde | HydroCoil Embolic System Endovascular Embolization Coil, Spirala za embolizaciju, odvojiva, sistem | MicroVention ,Inc - SAD | 100306HFIL-V | NH250995 | 11007496 | Kom | 225000 | 10% | Biostent d.o.o | 11-10/25
| Materijal za interventnu neuroradiologiju | 404-1-110/24-119 | 79 | Ugradni materijal za interventnu neuroradiologiju - koilovi sa pratećim potrošnim materijalom tip 2 | 1 | Hydrocoil-ovi-platinijumske spirale za embolizaciju obložene hidrogel polimerom sa mogućnošću povećanja volumena 3-11 puta i električno-mehaničkim otpuštanjem, vreme odvajanja manje od 1 sekunde | HydroCoil Embolic System Endovascular Embolization Coil, Spirala za embolizaciju, odvojiva, sistem | MicroVention ,Inc - SAD | 100406HFIL-V | NH250996 | 11007497 | Kom | 225000 | 10% | Biostent d.o.o | 11-10/25
| Materijal za interventnu neuroradiologiju | 404-1-110/24-119 | 79 | Ugradni materijal za interventnu neuroradiologiju - koilovi sa pratećim potrošnim materijalom tip 2 | 1 | Hydrocoil-ovi-platinijumske spirale za embolizaciju obložene hidrogel polimerom sa mogućnošću povećanja volumena 3-11 puta i električno-mehaničkim otpuštanjem, vreme odvajanja manje od 1 sekunde | HydroCoil Embolic System Endovascular Embolization Coil, Spirala za embolizaciju, odvojiva, sistem | MicroVention ,Inc - SAD | 100408HFIL-V | NH250997 | 11007498 | Kom | 225000 | 10% | Biostent d.o.o | 11-10/25
| Materijal za interventnu neuroradiologiju | 404-1-110/24-119 | 79 | Ugradni materijal za interventnu neuroradiologiju - koilovi sa pratećim potrošnim materijalom tip 2 | 1 | Hydrocoil-ovi-platinijumske spirale za embolizaciju obložene hidrogel polimerom sa mogućnošću povećanja volumena 3-11 puta i električno-mehaničkim otpuštanjem, vreme odvajanja manje od 1 sekunde | HydroCoil Embolic System Endovascular Embolization Coil, Spirala za embolizaciju, odvojiva, sistem | MicroVention ,Inc - SAD | 100410HFIL-V | NH250998 | 11007499 | Kom | 225000 | 10% | Biostent d.o.o | 11-10/25
| Materijal za interventnu neuroradiologiju | 404-1-110/24-119 | 79 | Ugradni materijal za interventnu neuroradiologiju - koilovi sa pratećim potrošnim materijalom tip 2 | 1 | Hydrocoil-ovi-platinijumske spirale za embolizaciju obložene hidrogel polimerom sa mogućnošću povećanja volumena 3-11 puta i električno-mehaničkim otpuštanjem, vreme odvajanja manje od 1 sekunde | HydroCoil Embolic System Endovascular Embolization Coil, Spirala za embolizaciju, odvojiva, sistem | MicroVention ,Inc - SAD | 100508HFIL-V | NH250999 | 11007500 | Kom | 225000 | 10% | Biostent d.o.o | 11-10/25
| Materijal za interventnu neuroradiologiju | 404-1-110/24-119 | 79 | Ugradni materijal za interventnu neuroradiologiju - koilovi sa pratećim potrošnim materijalom tip 2 | 1 | Hydrocoil-ovi-platinijumske spirale za embolizaciju obložene hidrogel polimerom sa mogućnošću povećanja volumena 3-11 puta i električno-mehaničkim otpuštanjem, vreme odvajanja manje od 1 sekunde | HydroCoil Embolic System Endovascular Embolization Coil, Spirala za embolizaciju, odvojiva, sistem | MicroVention ,Inc - SAD | 101330HFIL-V | NH251000 | 11007501 | Kom | 225000 | 10% | Biostent d.o.o | 11-10/25
| Materijal za interventnu neuroradiologiju | 404-1-110/24-119 | 79 | Ugradni materijal za interventnu neuroradiologiju - koilovi sa pratećim potrošnim materijalom tip 2 | 1 | Hydrocoil-ovi-platinijumske spirale za embolizaciju obložene hidrogel polimerom sa mogućnošću povećanja volumena 3-11 puta i električno-mehaničkim otpuštanjem, vreme odvajanja manje od 1 sekunde | HydroCoil Embolic System Endovascular Embolization Coil, Spirala za embolizaciju, odvojiva, sistem | MicroVention ,Inc - SAD | 101340HFIL-V | NH251001 | 11007502 | Kom | 225000 | 10% | Biostent d.o.o | 11-10/25
| Materijal za interventnu neuroradiologiju | 404-1-110/24-119 | 79 | Ugradni materijal za interventnu neuroradiologiju - koilovi sa pratećim potrošnim materijalom tip 2 | 1 | Hydrocoil-ovi-platinijumske spirale za embolizaciju obložene hidrogel polimerom sa mogućnošću povećanja volumena 3-11 puta i električno-mehaničkim otpuštanjem, vreme odvajanja manje od 1 sekunde | HydroCoil Embolic System Endovascular Embolization Coil, Spirala za embolizaciju, odvojiva, sistem | MicroVention ,Inc - SAD | 101350HFIL-V | NH251002 | 11007503 | Kom | 225000 | 10% | Biostent d.o.o | 11-10/25
| Materijal za interventnu neuroradiologiju | 404-1-110/24-119 | 79 | Ugradni materijal za interventnu neuroradiologiju - koilovi sa pratećim potrošnim materijalom tip 2 | 1 | Hydrocoil-ovi-platinijumske spirale za embolizaciju obložene hidrogel polimerom sa mogućnošću povećanja volumena 3-11 puta i električno-mehaničkim otpuštanjem, vreme odvajanja manje od 1 sekunde | HydroCoil Embolic System Endovascular Embolization Coil, Spirala za embolizaciju, odvojiva, sistem | MicroVention ,Inc - SAD | 101430HFIL-V | NH251003 | 11007504 | Kom | 225000 | 10% | Biostent d.o.o | 11-10/25
| Materijal za interventnu neuroradiologiju | 404-1-110/24-119 | 79 | Ugradni materijal za interventnu neuroradiologiju - koilovi sa pratećim potrošnim materijalom tip 2 | 1 | Hydrocoil-ovi-platinijumske spirale za embolizaciju obložene hidrogel polimerom sa mogućnošću povećanja volumena 3-11 puta i električno-mehaničkim otpuštanjem, vreme odvajanja manje od 1 sekunde | HydroCoil Embolic System Endovascular Embolization Coil, Spirala za embolizaciju, odvojiva, sistem | MicroVention ,Inc - SAD | 101440HFIL-V | NH251004 | 11007505 | Kom | 225000 | 10% | Biostent d.o.o | 11-10/25
| Materijal za interventnu neuroradiologiju | 404-1-110/24-119 | 79 | Ugradni materijal za interventnu neuroradiologiju - koilovi sa pratećim potrošnim materijalom tip 2 | 1 | Hydrocoil-ovi-platinijumske spirale za embolizaciju obložene hidrogel polimerom sa mogućnošću povećanja volumena 3-11 puta i električno-mehaničkim otpuštanjem, vreme odvajanja manje od 1 sekunde | HydroCoil Embolic System Endovascular Embolization Coil, Spirala za embolizaciju, odvojiva, sistem | MicroVention ,Inc - SAD | 101450HFIL-V | NH251005 | 11007506 | Kom | 225000 | 10% | Biostent d.o.o | 11-10/25
| Materijal za interventnu neuroradiologiju | 404-1-110/24-119 | 79 | Ugradni materijal za interventnu neuroradiologiju - koilovi sa pratećim potrošnim materijalom tip 2 | 1 | Hydrocoil-ovi-platinijumske spirale za embolizaciju obložene hidrogel polimerom sa mogućnošću povećanja volumena 3-11 puta i električno-mehaničkim otpuštanjem, vreme odvajanja manje od 1 sekunde | HydroCoil Embolic System Endovascular Embolization Coil, Spirala za embolizaciju, odvojiva, sistem | MicroVention ,Inc - SAD | 101630HFIL-V | NH251006 | 11007507 | Kom | 225000 | 10% | Biostent d.o.o | 11-10/25
| Materijal za interventnu neuroradiologiju | 404-1-110/24-119 | 79 | Ugradni materijal za interventnu neuroradiologiju - koilovi sa pratećim potrošnim materijalom tip 2 | 1 | Hydrocoil-ovi-platinijumske spirale za embolizaciju obložene hidrogel polimerom sa mogućnošću povećanja volumena 3-11 puta i električno-mehaničkim otpuštanjem, vreme odvajanja manje od 1 sekunde | HydroCoil Embolic System Endovascular Embolization Coil, Spirala za embolizaciju, odvojiva, sistem | MicroVention ,Inc - SAD | 101640HFIL-V | NH251007 | 11007508 | Kom | 225000 | 10% | Biostent d.o.o | 11-10/25
| Materijal za interventnu neuroradiologiju | 404-1-110/24-119 | 79 | Ugradni materijal za interventnu neuroradiologiju - koilovi sa pratećim potrošnim materijalom tip 2 | 1 | Hydrocoil-ovi-platinijumske spirale za embolizaciju obložene hidrogel polimerom sa mogućnošću povećanja volumena 3-11 puta i električno-mehaničkim otpuštanjem, vreme odvajanja manje od 1 sekunde | HydroCoil Embolic System Endovascular Embolization Coil, Spirala za embolizaciju, odvojiva, sistem | MicroVention ,Inc - SAD | 101650HFIL-V | NH251008 | 11007509 | Kom | 225000 | 10% | Biostent d.o.o | 11-10/25
| Materijal za interventnu neuroradiologiju | 404-1-110/24-119 | 79 | Ugradni materijal za interventnu neuroradiologiju - koilovi sa pratećim potrošnim materijalom tip 2 | 1 | Hydrocoil-ovi-platinijumske spirale za embolizaciju obložene hidrogel polimerom sa mogućnošću povećanja volumena 3-11 puta i električno-mehaničkim otpuštanjem, vreme odvajanja manje od 1 sekunde | HydroCoil Embolic System Endovascular Embolization Coil, Spirala za embolizaciju, odvojiva, sistem | MicroVention ,Inc - SAD | 101840HFIL-V | NH251009 | 11007510 | Kom | 225000 | 10% | Biostent d.o.o | 11-10/25
| Materijal za interventnu neuroradiologiju | 404-1-110/24-119 | 79 | Ugradni materijal za interventnu neuroradiologiju - koilovi sa pratećim potrošnim materijalom tip 2 | 1 | Hydrocoil-ovi-platinijumske spirale za embolizaciju obložene hidrogel polimerom sa mogućnošću povećanja volumena 3-11 puta i električno-mehaničkim otpuštanjem, vreme odvajanja manje od 1 sekunde | HydroCoil Embolic System Endovascular Embolization Coil, Spirala za embolizaciju, odvojiva, sistem | MicroVention ,Inc - SAD | 101850HFIL-V | NH251010 | 11007511 | Kom | 225000 | 10% | Biostent d.o.o | 11-10/25
| Materijal za interventnu neuroradiologiju | 404-1-110/24-119 | 79 | Ugradni materijal za interventnu neuroradiologiju - koilovi sa pratećim potrošnim materijalom tip 2 | 1 | Hydrocoil-ovi-platinijumske spirale za embolizaciju obložene hidrogel polimerom sa mogućnošću povećanja volumena 3-11 puta i električno-mehaničkim otpuštanjem, vreme odvajanja manje od 1 sekunde | HydroCoil Embolic System Endovascular Embolization Coil, Spirala za embolizaciju, odvojiva, sistem | MicroVention ,Inc - SAD | 102040HFIL-V | NH251011 | 11007512 | Kom | 225000 | 10% | Biostent d.o.o | 11-10/25
| Materijal za interventnu neuroradiologiju | 404-1-110/24-119 | 79 | Ugradni materijal za interventnu neuroradiologiju - koilovi sa pratećim potrošnim materijalom tip 2 | 1 | Hydrocoil-ovi-platinijumske spirale za embolizaciju obložene hidrogel polimerom sa mogućnošću povećanja volumena 3-11 puta i električno-mehaničkim otpuštanjem, vreme odvajanja manje od 1 sekunde | HydroCoil Embolic System Endovascular Embolization Coil, Spirala za embolizaciju, odvojiva, sistem | MicroVention ,Inc - SAD | 102050HFIL-V | NH251012 | 11007513 | Kom | 225000 | 10% | Biostent d.o.o | 11-10/25
| Materijal za interventnu neuroradiologiju | 404-1-110/24-119 | 79 | Ugradni materijal za interventnu neuroradiologiju - koilovi sa pratećim potrošnim materijalom tip 2 | 1 | Hydrocoil-ovi-platinijumske spirale za embolizaciju obložene hidrogel polimerom sa mogućnošću povećanja volumena 3-11 puta i električno-mehaničkim otpuštanjem, vreme odvajanja manje od 1 sekunde | HydroCoil Embolic System Endovascular Embolization Coil, Spirala za embolizaciju, odvojiva, sistem | MicroVention ,Inc - SAD | 102240HFIL-V | NH251013 | 11007514 | Kom | 225000 | 10% | Biostent d.o.o | 11-10/25
| Materijal za interventnu neuroradiologiju | 404-1-110/24-119 | 79 | Ugradni materijal za interventnu neuroradiologiju - koilovi sa pratećim potrošnim materijalom tip 2 | 1 | Hydrocoil-ovi-platinijumske spirale za embolizaciju obložene hidrogel polimerom sa mogućnošću povećanja volumena 3-11 puta i električno-mehaničkim otpuštanjem, vreme odvajanja manje od 1 sekunde | HydroCoil Embolic System Endovascular Embolization Coil, Spirala za embolizaciju, odvojiva, sistem | MicroVention ,Inc - SAD | 102250HFIL-V | NH251014 | 11007515 | Kom | 225000 | 10% | Biostent d.o.o | 11-10/25
| Materijal za interventnu neuroradiologiju | 404-1-110/24-119 | 79 | Ugradni materijal za interventnu neuroradiologiju - koilovi sa pratećim potrošnim materijalom tip 2 | 1 | Hydrocoil-ovi-platinijumske spirale za embolizaciju obložene hidrogel polimerom sa mogućnošću povećanja volumena 3-11 puta i električno-mehaničkim otpuštanjem, vreme odvajanja manje od 1 sekunde | HydroCoil Embolic System Endovascular Embolization Coil, Spirala za embolizaciju, odvojiva, sistem | MicroVention ,Inc - SAD | 102440HFIL-V | NH251015 | 11007516 | Kom | 225000 | 10% | Biostent d.o.o | 11-10/25
| Materijal za interventnu neuroradiologiju | 404-1-110/24-119 | 79 | Ugradni materijal za interventnu neuroradiologiju - koilovi sa pratećim potrošnim materijalom tip 2 | 1 | Hydrocoil-ovi-platinijumske spirale za embolizaciju obložene hidrogel polimerom sa mogućnošću povećanja volumena 3-11 puta i električno-mehaničkim otpuštanjem, vreme odvajanja manje od 1 sekunde | HydroCoil Embolic System Endovascular Embolization Coil, Spirala za embolizaciju, odvojiva, sistem | MicroVention ,Inc - SAD | 102450HFIL-V | NH251016 | 11007517 | Kom | 225000 | 10% | Biostent d.o.o | 11-10/25
| Materijal za interventnu neuroradiologiju | 404-1-110/24-119 | 79 | Ugradni materijal za interventnu neuroradiologiju - koilovi sa pratećim potrošnim materijalom tip 2 | 1 | Hydrocoil-ovi-platinijumske spirale za embolizaciju obložene hidrogel polimerom sa mogućnošću povećanja volumena 3-11 puta i električno-mehaničkim otpuštanjem, vreme odvajanja manje od 1 sekunde | HydroCoil Embolic System Endovascular Embolization Coil, Spirala za embolizaciju, odvojiva, sistem | MicroVention ,Inc - SAD | 100203HFIL-V | NH251017 | 11007518 | Kom | 225000 | 10% | Biostent d.o.o | 11-10/25
| Materijal za interventnu neuroradiologiju | 404-1-110/24-119 | 79 | Ugradni materijal za interventnu neuroradiologiju - koilovi sa pratećim potrošnim materijalom tip 2 | 1 | Hydrocoil-ovi-platinijumske spirale za embolizaciju obložene hidrogel polimerom sa mogućnošću povećanja volumena 3-11 puta i električno-mehaničkim otpuštanjem, vreme odvajanja manje od 1 sekunde | HydroCoil Embolic System Endovascular Embolization Coil, Spirala za embolizaciju, odvojiva, sistem | MicroVention ,Inc - SAD | 100404HFIL-V | NH251018 | 11007519 | Kom | 225000 | 10% | Biostent d.o.o | 11-10/25
| Materijal za interventnu neuroradiologiju | 404-1-110/24-119 | 79 | Ugradni materijal za interventnu neuroradiologiju - koilovi sa pratećim potrošnim materijalom tip 2 | 1 | Hydrocoil-ovi-platinijumske spirale za embolizaciju obložene hidrogel polimerom sa mogućnošću povećanja volumena 3-11 puta i električno-mehaničkim otpuštanjem, vreme odvajanja manje od 1 sekunde | HydroCoil Embolic System Endovascular Embolization Coil, Spirala za embolizaciju, odvojiva, sistem | MicroVention ,Inc - SAD | 100606HFIL-V | NH251019 | 11007520 | Kom | 225000 | 10% | Biostent d.o.o | 11-10/25
| Materijal za interventnu neuroradiologiju | 404-1-110/24-119 | 79 | Ugradni materijal za interventnu neuroradiologiju - koilovi sa pratećim potrošnim materijalom tip 2 | 1 | Hydrocoil-ovi-platinijumske spirale za embolizaciju obložene hidrogel polimerom sa mogućnošću povećanja volumena 3-11 puta i električno-mehaničkim otpuštanjem, vreme odvajanja manje od 1 sekunde | HydroCoil Embolic System Endovascular Embolization Coil, Spirala za embolizaciju, odvojiva, sistem | MicroVention ,Inc - SAD | 100204CC-V | NH251020 | 11007521 | Kom | 225000 | 10% | Biostent d.o.o | 11-10/25
| Materijal za interventnu neuroradiologiju | 404-1-110/24-119 | 79 | Ugradni materijal za interventnu neuroradiologiju - koilovi sa pratećim potrošnim materijalom tip 2 | 1 | Hydrocoil-ovi-platinijumske spirale za embolizaciju obložene hidrogel polimerom sa mogućnošću povećanja volumena 3-11 puta i električno-mehaničkim otpuštanjem, vreme odvajanja manje od 1 sekunde | HydroCoil Embolic System Endovascular Embolization Coil, Spirala za embolizaciju, odvojiva, sistem | MicroVention ,Inc - SAD | 100307CC-V | NH251021 | 11007522 | Kom | 225000 | 10% | Biostent d.o.o | 11-10/25
| Materijal za interventnu neuroradiologiju | 404-1-110/24-119 | 79 | Ugradni materijal za interventnu neuroradiologiju - koilovi sa pratećim potrošnim materijalom tip 2 | 1 | Hydrocoil-ovi-platinijumske spirale za embolizaciju obložene hidrogel polimerom sa mogućnošću povećanja volumena 3-11 puta i električno-mehaničkim otpuštanjem, vreme odvajanja manje od 1 sekunde | HydroCoil Embolic System Endovascular Embolization Coil, Spirala za embolizaciju, odvojiva, sistem | MicroVention ,Inc - SAD | 100410CC-V | NH251022 | 11007523 | Kom | 225000 | 10% | Biostent d.o.o | 11-10/25
| Materijal za interventnu neuroradiologiju | 404-1-110/24-119 | 79 | Ugradni materijal za interventnu neuroradiologiju - koilovi sa pratećim potrošnim materijalom tip 2 | 1 | Hydrocoil-ovi-platinijumske spirale za embolizaciju obložene hidrogel polimerom sa mogućnošću povećanja volumena 3-11 puta i električno-mehaničkim otpuštanjem, vreme odvajanja manje od 1 sekunde | HydroCoil Embolic System Endovascular Embolization Coil, Spirala za embolizaciju, odvojiva, sistem | MicroVention ,Inc - SAD | 100512CC-V | NH251023 | 11007524 | Kom | 225000 | 10% | Biostent d.o.o | 11-10/25
| Materijal za interventnu neuroradiologiju | 404-1-110/24-119 | 79 | Ugradni materijal za interventnu neuroradiologiju - koilovi sa pratećim potrošnim materijalom tip 2 | 1 | Hydrocoil-ovi-platinijumske spirale za embolizaciju obložene hidrogel polimerom sa mogućnošću povećanja volumena 3-11 puta i električno-mehaničkim otpuštanjem, vreme odvajanja manje od 1 sekunde | HydroCoil Embolic System Endovascular Embolization Coil, Spirala za embolizaciju, odvojiva, sistem | MicroVention ,Inc - SAD | 100615CC-V | NH251024 | 11007525 | Kom | 225000 | 10% | Biostent d.o.o | 11-10/25
| Materijal za interventnu neuroradiologiju | 404-1-110/24-119 | 79 | Ugradni materijal za interventnu neuroradiologiju - koilovi sa pratećim potrošnim materijalom tip 2 | 1 | Hydrocoil-ovi-platinijumske spirale za embolizaciju obložene hidrogel polimerom sa mogućnošću povećanja volumena 3-11 puta i električno-mehaničkim otpuštanjem, vreme odvajanja manje od 1 sekunde | HydroCoil Embolic System Endovascular Embolization Coil, Spirala za embolizaciju, odvojiva, sistem | MicroVention ,Inc - SAD | 100718CC-V | NH251025 | 11007526 | Kom | 225000 | 10% | Biostent d.o.o | 11-10/25
| Materijal za interventnu neuroradiologiju | 404-1-110/24-119 | 79 | Ugradni materijal za interventnu neuroradiologiju - koilovi sa pratećim potrošnim materijalom tip 2 | 1 | Hydrocoil-ovi-platinijumske spirale za embolizaciju obložene hidrogel polimerom sa mogućnošću povećanja volumena 3-11 puta i električno-mehaničkim otpuštanjem, vreme odvajanja manje od 1 sekunde | HydroCoil Embolic System Endovascular Embolization Coil, Spirala za embolizaciju, odvojiva, sistem | MicroVention ,Inc - SAD | 100820CC-V | NH251026 | 11007527 | Kom | 225000 | 10% | Biostent d.o.o | 11-10/25
| Materijal za interventnu neuroradiologiju | 404-1-110/24-119 | 79 | Ugradni materijal za interventnu neuroradiologiju - koilovi sa pratećim potrošnim materijalom tip 2 | 1 | Hydrocoil-ovi-platinijumske spirale za embolizaciju obložene hidrogel polimerom sa mogućnošću povećanja volumena 3-11 puta i električno-mehaničkim otpuštanjem, vreme odvajanja manje od 1 sekunde | HydroCoil Embolic System Endovascular Embolization Coil, Spirala za embolizaciju, odvojiva, sistem | MicroVention ,Inc - SAD | 100924CC-V | NH251027 | 11007528 | Kom | 225000 | 10% | Biostent d.o.o | 11-10/25
| Materijal za interventnu neuroradiologiju | 404-1-110/24-119 | 79 | Ugradni materijal za interventnu neuroradiologiju - koilovi sa pratećim potrošnim materijalom tip 2 | 1 | Hydrocoil-ovi-platinijumske spirale za embolizaciju obložene hidrogel polimerom sa mogućnošću povećanja volumena 3-11 puta i električno-mehaničkim otpuštanjem, vreme odvajanja manje od 1 sekunde | HydroCoil Embolic System Endovascular Embolization Coil, Spirala za embolizaciju, odvojiva, sistem | MicroVention ,Inc - SAD | 101026CC-V | NH251028 | 11007529 | Kom | 225000 | 10% | Biostent d.o.o | 11-10/25
| Materijal za interventnu neuroradiologiju | 404-1-110/24-119 | 79 | Ugradni materijal za interventnu neuroradiologiju - koilovi sa pratećim potrošnim materijalom tip 2 | 1 | Hydrocoil-ovi-platinijumske spirale za embolizaciju obložene hidrogel polimerom sa mogućnošću povećanja volumena 3-11 puta i električno-mehaničkim otpuštanjem, vreme odvajanja manje od 1 sekunde | HydroCoil Embolic System Endovascular Embolization Coil, Spirala za embolizaciju, odvojiva, sistem | MicroVention ,Inc - SAD | 181128CC-V | NH251029 | 11007530 | Kom | 225000 | 10% | Biostent d.o.o | 11-10/25
| Materijal za interventnu neuroradiologiju | 404-1-110/24-119 | 79 | Ugradni materijal za interventnu neuroradiologiju - koilovi sa pratećim potrošnim materijalom tip 2 | 1 | Hydrocoil-ovi-platinijumske spirale za embolizaciju obložene hidrogel polimerom sa mogućnošću povećanja volumena 3-11 puta i električno-mehaničkim otpuštanjem, vreme odvajanja manje od 1 sekunde | HydroCoil Embolic System Endovascular Embolization Coil, Spirala za embolizaciju, odvojiva, sistem | MicroVention ,Inc - SAD | 181231CC-V | NH251030 | 11007531 | Kom | 225000 | 10% | Biostent d.o.o | 11-10/25
| Materijal za interventnu neuroradiologiju | 404-1-110/24-119 | 79 | Ugradni materijal za interventnu neuroradiologiju - koilovi sa pratećim potrošnim materijalom tip 2 | 1 | Hydrocoil-ovi-platinijumske spirale za embolizaciju obložene hidrogel polimerom sa mogućnošću povećanja volumena 3-11 puta i električno-mehaničkim otpuštanjem, vreme odvajanja manje od 1 sekunde | HydroCoil Embolic System Endovascular Embolization Coil, Spirala za embolizaciju, odvojiva, sistem | MicroVention ,Inc - SAD | 181332CC-V | NH251031 | 11007532 | Kom | 225000 | 10% | Biostent d.o.o | 11-10/25
| Materijal za interventnu neuroradiologiju | 404-1-110/24-119 | 79 | Ugradni materijal za interventnu neuroradiologiju - koilovi sa pratećim potrošnim materijalom tip 2 | 1 | Hydrocoil-ovi-platinijumske spirale za embolizaciju obložene hidrogel polimerom sa mogućnošću povećanja volumena 3-11 puta i električno-mehaničkim otpuštanjem, vreme odvajanja manje od 1 sekunde | HydroCoil Embolic System Endovascular Embolization Coil, Spirala za embolizaciju, odvojiva, sistem | MicroVention ,Inc - SAD | 181434CC-V | NH251032 | 11007533 | Kom | 225000 | 10% | Biostent d.o.o | 11-10/25
| Materijal za interventnu neuroradiologiju | 404-1-110/24-119 | 79 | Ugradni materijal za interventnu neuroradiologiju - koilovi sa pratećim potrošnim materijalom tip 2 | 1 | Hydrocoil-ovi-platinijumske spirale za embolizaciju obložene hidrogel polimerom sa mogućnošću povećanja volumena 3-11 puta i električno-mehaničkim otpuštanjem, vreme odvajanja manje od 1 sekunde | HydroCoil Embolic System Endovascular Embolization Coil, Spirala za embolizaciju, odvojiva, sistem | MicroVention ,Inc - SAD | 181639CC-V | NH251033 | 11007534 | Kom | 225000 | 10% | Biostent d.o.o | 11-10/25
| Materijal za interventnu neuroradiologiju | 404-1-110/24-119 | 79 | Ugradni materijal za interventnu neuroradiologiju - koilovi sa pratećim potrošnim materijalom tip 2 | 1 | Hydrocoil-ovi-platinijumske spirale za embolizaciju obložene hidrogel polimerom sa mogućnošću povećanja volumena 3-11 puta i električno-mehaničkim otpuštanjem, vreme odvajanja manje od 1 sekunde | HydroCoil Embolic System Endovascular Embolization Coil, Spirala za embolizaciju, odvojiva, sistem | MicroVention ,Inc - SAD | 181844CC-V | NH251034 | 11007535 | Kom | 225000 | 10% | Biostent d.o.o | 11-10/25
| Materijal za interventnu neuroradiologiju | 404-1-110/24-119 | 79 | Ugradni materijal za interventnu neuroradiologiju - koilovi sa pratećim potrošnim materijalom tip 2 | 1 | Hydrocoil-ovi-platinijumske spirale za embolizaciju obložene hidrogel polimerom sa mogućnošću povećanja volumena 3-11 puta i električno-mehaničkim otpuštanjem, vreme odvajanja manje od 1 sekunde | HydroCoil Embolic System Endovascular Embolization Coil, Spirala za embolizaciju, odvojiva, sistem | MicroVention ,Inc - SAD | 182050CC-V | NH251035 | 11007536 | Kom | 225000 | 10% | Biostent d.o.o | 11-10/25
| Materijal za interventnu neuroradiologiju | 404-1-110/24-119 | 79 | Ugradni materijal za interventnu neuroradiologiju - koilovi sa pratećim potrošnim materijalom tip 2 | 1 | Hydrocoil-ovi-platinijumske spirale za embolizaciju obložene hidrogel polimerom sa mogućnošću povećanja volumena 3-11 puta i električno-mehaničkim otpuštanjem, vreme odvajanja manje od 1 sekunde | HydroCoil Embolic System Endovascular Embolization Coil, Spirala za embolizaciju, odvojiva, sistem | MicroVention ,Inc - SAD | 100151HS-V | NH251036 | 11007537 | Kom | 225000 | 10% | Biostent d.o.o | 11-10/25
| Materijal za interventnu neuroradiologiju | 404-1-110/24-119 | 79 | Ugradni materijal za interventnu neuroradiologiju - koilovi sa pratećim potrošnim materijalom tip 2 | 1 | Hydrocoil-ovi-platinijumske spirale za embolizaciju obložene hidrogel polimerom sa mogućnošću povećanja volumena 3-11 puta i električno-mehaničkim otpuštanjem, vreme odvajanja manje od 1 sekunde | HydroCoil Embolic System Endovascular Embolization Coil, Spirala za embolizaciju, odvojiva, sistem | MicroVention ,Inc - SAD | 100152HS-V | NH251037 | 11007538 | Kom | 225000 | 10% | Biostent d.o.o | 11-10/25
| Materijal za interventnu neuroradiologiju | 404-1-110/24-119 | 79 | Ugradni materijal za interventnu neuroradiologiju - koilovi sa pratećim potrošnim materijalom tip 2 | 1 | Hydrocoil-ovi-platinijumske spirale za embolizaciju obložene hidrogel polimerom sa mogućnošću povećanja volumena 3-11 puta i električno-mehaničkim otpuštanjem, vreme odvajanja manje od 1 sekunde | HydroCoil Embolic System Endovascular Embolization Coil, Spirala za embolizaciju, odvojiva, sistem | MicroVention ,Inc - SAD | 100153HS-V | NH251038 | 11007539 | Kom | 225000 | 10% | Biostent d.o.o | 11-10/25
| Materijal za interventnu neuroradiologiju | 404-1-110/24-119 | 79 | Ugradni materijal za interventnu neuroradiologiju - koilovi sa pratećim potrošnim materijalom tip 2 | 1 | Hydrocoil-ovi-platinijumske spirale za embolizaciju obložene hidrogel polimerom sa mogućnošću povećanja volumena 3-11 puta i električno-mehaničkim otpuštanjem, vreme odvajanja manje od 1 sekunde | HydroCoil Embolic System Endovascular Embolization Coil, Spirala za embolizaciju, odvojiva, sistem | MicroVention ,Inc - SAD | 100154HS-V | NH251039 | 11007540 | Kom | 225000 | 10% | Biostent d.o.o | 11-10/25
| Materijal za interventnu neuroradiologiju | 404-1-110/24-119 | 79 | Ugradni materijal za interventnu neuroradiologiju - koilovi sa pratećim potrošnim materijalom tip 2 | 1 | Hydrocoil-ovi-platinijumske spirale za embolizaciju obložene hidrogel polimerom sa mogućnošću povećanja volumena 3-11 puta i električno-mehaničkim otpuštanjem, vreme odvajanja manje od 1 sekunde | HydroCoil Embolic System Endovascular Embolization Coil, Spirala za embolizaciju, odvojiva, sistem | MicroVention ,Inc - SAD | 100201HS-V | NH251040 | 11007541 | Kom | 225000 | 10% | Biostent d.o.o | 11-10/25
| Materijal za interventnu neuroradiologiju | 404-1-110/24-119 | 79 | Ugradni materijal za interventnu neuroradiologiju - koilovi sa pratećim potrošnim materijalom tip 2 | 1 | Hydrocoil-ovi-platinijumske spirale za embolizaciju obložene hidrogel polimerom sa mogućnošću povećanja volumena 3-11 puta i električno-mehaničkim otpuštanjem, vreme odvajanja manje od 1 sekunde | HydroCoil Embolic System Endovascular Embolization Coil, Spirala za embolizaciju, odvojiva, sistem | MicroVention ,Inc - SAD | 100202HS-V | NH251041 | 11007542 | Kom | 225000 | 10% | Biostent d.o.o | 11-10/25
| Materijal za interventnu neuroradiologiju | 404-1-110/24-119 | 79 | Ugradni materijal za interventnu neuroradiologiju - koilovi sa pratećim potrošnim materijalom tip 2 | 1 | Hydrocoil-ovi-platinijumske spirale za embolizaciju obložene hidrogel polimerom sa mogućnošću povećanja volumena 3-11 puta i električno-mehaničkim otpuštanjem, vreme odvajanja manje od 1 sekunde | HydroCoil Embolic System Endovascular Embolization Coil, Spirala za embolizaciju, odvojiva, sistem | MicroVention ,Inc - SAD | 100203HS-V | NH251042 | 11007543 | Kom | 225000 | 10% | Biostent d.o.o | 11-10/25
| Materijal za interventnu neuroradiologiju | 404-1-110/24-119 | 79 | Ugradni materijal za interventnu neuroradiologiju - koilovi sa pratećim potrošnim materijalom tip 2 | 1 | Hydrocoil-ovi-platinijumske spirale za embolizaciju obložene hidrogel polimerom sa mogućnošću povećanja volumena 3-11 puta i električno-mehaničkim otpuštanjem, vreme odvajanja manje od 1 sekunde | HydroCoil Embolic System Endovascular Embolization Coil, Spirala za embolizaciju, odvojiva, sistem | MicroVention ,Inc - SAD | 100204HS-V | NH251043 | 11007544 | Kom | 225000 | 10% | Biostent d.o.o | 11-10/25
| Materijal za interventnu neuroradiologiju | 404-1-110/24-119 | 79 | Ugradni materijal za interventnu neuroradiologiju - koilovi sa pratećim potrošnim materijalom tip 2 | 1 | Hydrocoil-ovi-platinijumske spirale za embolizaciju obložene hidrogel polimerom sa mogućnošću povećanja volumena 3-11 puta i električno-mehaničkim otpuštanjem, vreme odvajanja manje od 1 sekunde | HydroCoil Embolic System Endovascular Embolization Coil, Spirala za embolizaciju, odvojiva, sistem | MicroVention ,Inc - SAD | 100206HS-V | NH251044 | 11007545 | Kom | 225000 | 10% | Biostent d.o.o | 11-10/25
| Materijal za interventnu neuroradiologiju | 404-1-110/24-119 | 79 | Ugradni materijal za interventnu neuroradiologiju - koilovi sa pratećim potrošnim materijalom tip 2 | 1 | Hydrocoil-ovi-platinijumske spirale za embolizaciju obložene hidrogel polimerom sa mogućnošću povećanja volumena 3-11 puta i električno-mehaničkim otpuštanjem, vreme odvajanja manje od 1 sekunde | HydroCoil Embolic System Endovascular Embolization Coil, Spirala za embolizaciju, odvojiva, sistem | MicroVention ,Inc - SAD | 100254HS-V | NH251045 | 11007546 | Kom | 225000 | 10% | Biostent d.o.o | 11-10/25
| Materijal za interventnu neuroradiologiju | 404-1-110/24-119 | 79 | Ugradni materijal za interventnu neuroradiologiju - koilovi sa pratećim potrošnim materijalom tip 2 | 1 | Hydrocoil-ovi-platinijumske spirale za embolizaciju obložene hidrogel polimerom sa mogućnošću povećanja volumena 3-11 puta i električno-mehaničkim otpuštanjem, vreme odvajanja manje od 1 sekunde | HydroCoil Embolic System Endovascular Embolization Coil, Spirala za embolizaciju, odvojiva, sistem | MicroVention ,Inc - SAD | 100256HS-V | NH251046 | 11007547 | Kom | 225000 | 10% | Biostent d.o.o | 11-10/25
| Materijal za interventnu neuroradiologiju | 404-1-110/24-119 | 79 | Ugradni materijal za interventnu neuroradiologiju - koilovi sa pratećim potrošnim materijalom tip 2 | 1 | Hydrocoil-ovi-platinijumske spirale za embolizaciju obložene hidrogel polimerom sa mogućnošću povećanja volumena 3-11 puta i električno-mehaničkim otpuštanjem, vreme odvajanja manje od 1 sekunde | HydroCoil Embolic System Endovascular Embolization Coil, Spirala za embolizaciju, odvojiva, sistem | MicroVention ,Inc - SAD | 100304HS-V | NH251047 | 11007548 | Kom | 225000 | 10% | Biostent d.o.o | 11-10/25
| Materijal za interventnu neuroradiologiju | 404-1-110/24-119 | 79 | Ugradni materijal za interventnu neuroradiologiju - koilovi sa pratećim potrošnim materijalom tip 2 | 1 | Hydrocoil-ovi-platinijumske spirale za embolizaciju obložene hidrogel polimerom sa mogućnošću povećanja volumena 3-11 puta i električno-mehaničkim otpuštanjem, vreme odvajanja manje od 1 sekunde | HydroCoil Embolic System Endovascular Embolization Coil, Spirala za embolizaciju, odvojiva, sistem | MicroVention ,Inc - SAD | 100306HS-V | NH251048 | 11007549 | Kom | 225000 | 10% | Biostent d.o.o | 11-10/25
| Materijal za interventnu neuroradiologiju | 404-1-110/24-119 | 79 | Ugradni materijal za interventnu neuroradiologiju - koilovi sa pratećim potrošnim materijalom tip 2 | 1 | Hydrocoil-ovi-platinijumske spirale za embolizaciju obložene hidrogel polimerom sa mogućnošću povećanja volumena 3-11 puta i električno-mehaničkim otpuštanjem, vreme odvajanja manje od 1 sekunde | HydroCoil Embolic System Endovascular Embolization Coil, Spirala za embolizaciju, odvojiva, sistem | MicroVention ,Inc - SAD | 100308HS-V | NH251049 | 11007550 | Kom | 225000 | 10% | Biostent d.o.o | 11-10/25
| Materijal za interventnu neuroradiologiju | 404-1-110/24-119 | 79 | Ugradni materijal za interventnu neuroradiologiju - koilovi sa pratećim potrošnim materijalom tip 2 | 1 | Hydrocoil-ovi-platinijumske spirale za embolizaciju obložene hidrogel polimerom sa mogućnošću povećanja volumena 3-11 puta i električno-mehaničkim otpuštanjem, vreme odvajanja manje od 1 sekunde | HydroCoil Embolic System Endovascular Embolization Coil, Spirala za embolizaciju, odvojiva, sistem | MicroVention ,Inc - SAD | 100406HS-V | NH251050 | 11007551 | Kom | 225000 | 10% | Biostent d.o.o | 11-10/25
| Materijal za interventnu neuroradiologiju | 404-1-110/24-119 | 79 | Ugradni materijal za interventnu neuroradiologiju - koilovi sa pratećim potrošnim materijalom tip 2 | 1 | Hydrocoil-ovi-platinijumske spirale za embolizaciju obložene hidrogel polimerom sa mogućnošću povećanja volumena 3-11 puta i električno-mehaničkim otpuštanjem, vreme odvajanja manje od 1 sekunde | HydroCoil Embolic System Endovascular Embolization Coil, Spirala za embolizaciju, odvojiva, sistem | MicroVention ,Inc - SAD | 100408HS-V | NH251051 | 11007552 | Kom | 225000 | 10% | Biostent d.o.o | 11-10/25
| Materijal za interventnu neuroradiologiju | 404-1-110/24-119 | 79 | Ugradni materijal za interventnu neuroradiologiju - koilovi sa pratećim potrošnim materijalom tip 2 | 1 | Hydrocoil-ovi-platinijumske spirale za embolizaciju obložene hidrogel polimerom sa mogućnošću povećanja volumena 3-11 puta i električno-mehaničkim otpuštanjem, vreme odvajanja manje od 1 sekunde | HydroCoil Embolic System Endovascular Embolization Coil, Spirala za embolizaciju, odvojiva, sistem | MicroVention ,Inc - SAD | 100508HS-V | NH251052 | 11007553 | Kom | 225000 | 10% | Biostent d.o.o | 11-10/25
| Materijal za interventnu neuroradiologiju | 404-1-110/24-119 | 79 | Ugradni materijal za interventnu neuroradiologiju - koilovi sa pratećim potrošnim materijalom tip 2 | 1 | Hydrocoil-ovi-platinijumske spirale za embolizaciju obložene hidrogel polimerom sa mogućnošću povećanja volumena 3-11 puta i električno-mehaničkim otpuštanjem, vreme odvajanja manje od 1 sekunde | HydroCoil Embolic System Endovascular Embolization Coil, Spirala za embolizaciju, odvojiva, sistem | MicroVention ,Inc - SAD | 100608HS-V | NH251053 | 11007554 | Kom | 225000 | 10% | Biostent d.o.o | 11-10/25
| Materijal za interventnu neuroradiologiju | 404-1-110/24-119 | 79 | Ugradni materijal za interventnu neuroradiologiju - koilovi sa pratećim potrošnim materijalom tip 2 | 1 | Hydrocoil-ovi-platinijumske spirale za embolizaciju obložene hidrogel polimerom sa mogućnošću povećanja volumena 3-11 puta i električno-mehaničkim otpuštanjem, vreme odvajanja manje od 1 sekunde | HydroCoil Embolic System Endovascular Embolization Coil, Spirala za embolizaciju, odvojiva, sistem | MicroVention ,Inc - SAD | 100204HCSR-S-V | NH251054 | 11007555 | Kom | 225000 | 10% | Biostent d.o.o | 11-10/25
| Materijal za interventnu neuroradiologiju | 404-1-110/24-119 | 79 | Ugradni materijal za interventnu neuroradiologiju - koilovi sa pratećim potrošnim materijalom tip 2 | 1 | Hydrocoil-ovi-platinijumske spirale za embolizaciju obložene hidrogel polimerom sa mogućnošću povećanja volumena 3-11 puta i električno-mehaničkim otpuštanjem, vreme odvajanja manje od 1 sekunde | HydroCoil Embolic System Endovascular Embolization Coil, Spirala za embolizaciju, odvojiva, sistem | MicroVention ,Inc - SAD | 100206HCSR-S-V | NH251055 | 11007556 | Kom | 225000 | 10% | Biostent d.o.o | 11-10/25
| Materijal za interventnu neuroradiologiju | 404-1-110/24-119 | 79 | Ugradni materijal za interventnu neuroradiologiju - koilovi sa pratećim potrošnim materijalom tip 2 | 1 | Hydrocoil-ovi-platinijumske spirale za embolizaciju obložene hidrogel polimerom sa mogućnošću povećanja volumena 3-11 puta i električno-mehaničkim otpuštanjem, vreme odvajanja manje od 1 sekunde | HydroCoil Embolic System Endovascular Embolization Coil, Spirala za embolizaciju, odvojiva, sistem | MicroVention ,Inc - SAD | 100208HCSR-S- | NH251056 | 11007557 | Kom | 225000 | 10% | Biostent d.o.o | 11-10/25
| Materijal za interventnu neuroradiologiju | 404-1-110/24-119 | 79 | Ugradni materijal za interventnu neuroradiologiju - koilovi sa pratećim potrošnim materijalom tip 2 | 1 | Hydrocoil-ovi-platinijumske spirale za embolizaciju obložene hidrogel polimerom sa mogućnošću povećanja volumena 3-11 puta i električno-mehaničkim otpuštanjem, vreme odvajanja manje od 1 sekunde | HydroCoil Embolic System Endovascular Embolization Coil, Spirala za embolizaciju, odvojiva, sistem | MicroVention ,Inc - SAD | 100308HCSR-S-V | NH251057 | 11007558 | Kom | 225000 | 10% | Biostent d.o.o | 11-10/25
| Materijal za interventnu neuroradiologiju | 404-1-110/24-119 | 79 | Ugradni materijal za interventnu neuroradiologiju - koilovi sa pratećim potrošnim materijalom tip 2 | 1 | Hydrocoil-ovi-platinijumske spirale za embolizaciju obložene hidrogel polimerom sa mogućnošću povećanja volumena 3-11 puta i električno-mehaničkim otpuštanjem, vreme odvajanja manje od 1 sekunde | HydroCoil Embolic System Endovascular Embolization Coil, Spirala za embolizaciju, odvojiva, sistem | MicroVention ,Inc - SAD | 100310HCSR-S-V | NH251058 | 11007559 | Kom | 225000 | 10% | Biostent d.o.o | 11-10/25
| Materijal za interventnu neuroradiologiju | 404-1-110/24-119 | 79 | Ugradni materijal za interventnu neuroradiologiju - koilovi sa pratećim potrošnim materijalom tip 2 | 1 | Hydrocoil-ovi-platinijumske spirale za embolizaciju obložene hidrogel polimerom sa mogućnošću povećanja volumena 3-11 puta i električno-mehaničkim otpuštanjem, vreme odvajanja manje od 1 sekunde | HydroCoil Embolic System Endovascular Embolization Coil, Spirala za embolizaciju, odvojiva, sistem | MicroVention ,Inc - SAD | 100408HCSR-S-V | NH251059 | 11007560 | Kom | 225000 | 10% | Biostent d.o.o | 11-10/25
| Materijal za interventnu neuroradiologiju | 404-1-110/24-119 | 79 | Ugradni materijal za interventnu neuroradiologiju - koilovi sa pratećim potrošnim materijalom tip 2 | 1 | Hydrocoil-ovi-platinijumske spirale za embolizaciju obložene hidrogel polimerom sa mogućnošću povećanja volumena 3-11 puta i električno-mehaničkim otpuštanjem, vreme odvajanja manje od 1 sekunde | HydroCoil Embolic System Endovascular Embolization Coil, Spirala za embolizaciju, odvojiva, sistem | MicroVention ,Inc - SAD | 100619HFRM-V | NH251517 | 11009302 | Kom | 225000 | 10% | Biostent d.o.o | 11-10/25
| Materijal za interventnu neuroradiologiju | 404-1-110/24-119 | 79 | Ugradni materijal za interventnu neuroradiologiju - koilovi sa pratećim potrošnim materijalom tip 2 | 1 | Hydrocoil-ovi-platinijumske spirale za embolizaciju obložene hidrogel polimerom sa mogućnošću povećanja volumena 3-11 puta i električno-mehaničkim otpuštanjem, vreme odvajanja manje od 1 sekunde | HydroCoil Embolic System Endovascular Embolization Coil, Spirala za embolizaciju, odvojiva, sistem | MicroVention ,Inc - SAD | 100623HFRM-V | NH251518 | 11009303 | Kom | 225000 | 10% | Biostent d.o.o | 11-10/25
| Materijal za interventnu neuroradiologiju | 404-1-110/24-119 | 79 | Ugradni materijal za interventnu neuroradiologiju - koilovi sa pratećim potrošnim materijalom tip 2 | 1 | Hydrocoil-ovi-platinijumske spirale za embolizaciju obložene hidrogel polimerom sa mogućnošću povećanja volumena 3-11 puta i električno-mehaničkim otpuštanjem, vreme odvajanja manje od 1 sekunde | HydroCoil Embolic System Endovascular Embolization Coil, Spirala za embolizaciju, odvojiva, sistem | MicroVention ,Inc - SAD | 180723HFRM-V | NH251519 | 11009304 | Kom | 225000 | 10% | Biostent d.o.o | 11-10/25
| Materijal za interventnu neuroradiologiju | 404-1-110/24-119 | 79 | Ugradni materijal za interventnu neuroradiologiju - koilovi sa pratećim potrošnim materijalom tip 2 | 1 | Hydrocoil-ovi-platinijumske spirale za embolizaciju obložene hidrogel polimerom sa mogućnošću povećanja volumena 3-11 puta i električno-mehaničkim otpuštanjem, vreme odvajanja manje od 1 sekunde | HydroCoil Embolic System Endovascular Embolization Coil, Spirala za embolizaciju, odvojiva, sistem | MicroVention ,Inc - SAD | 100206HFIL-V | NH251520 | 11009305 | Kom | 225000 | 10% | Biostent d.o.o | 11-10/25
| Materijal za interventnu neuroradiologiju | 404-1-110/24-119 | 79 | Ugradni materijal za interventnu neuroradiologiju - koilovi sa pratećim potrošnim materijalom tip 2 | 1 | Hydrocoil-ovi-platinijumske spirale za embolizaciju obložene hidrogel polimerom sa mogućnošću povećanja volumena 3-11 puta i električno-mehaničkim otpuštanjem, vreme odvajanja manje od 1 sekunde | HydroCoil Embolic System Endovascular Embolization Coil, Spirala za embolizaciju, odvojiva, sistem | MicroVention ,Inc - SAD | 100306HFIL-V | NH251521 | 11009306 | Kom | 225000 | 10% | Biostent d.o.o | 11-10/25
| Materijal za interventnu neuroradiologiju | 404-1-110/24-119 | 79 | Ugradni materijal za interventnu neuroradiologiju - koilovi sa pratećim potrošnim materijalom tip 2 | 2 | Platinijumske spirale ; za frejmovanje , punjenje i završavanje cerebralnih aneurizmi ; Standard, Soft i Extrasoft , veličine kojla 10 i 18 , dijametara od 1 -24 mm,dužine 1 - 68 cm , sa ultra brzim električno mehaničkim otpuštanjem manjim od 1 sekunde . | MicroPlex Coil System Endovascular Embolization Coil, Spirala za embolizaciju, odvojiva, sistem | MicroVention Inc., - SAD | 100204CC-V | NH251060 | 11007561 | Kom | 225000 | 10% | Biostent d.o.o | 11-10/25
| Materijal za interventnu neuroradiologiju | 404-1-110/24-119 | 79 | Ugradni materijal za interventnu neuroradiologiju - koilovi sa pratećim potrošnim materijalom tip 2 | 2 | Platinijumske spirale ; za frejmovanje , punjenje i završavanje cerebralnih aneurizmi ; Standard, Soft i Extrasoft , veličine kojla 10 i 18 , dijametara od 1 -24 mm,dužine 1 - 68 cm , sa ultra brzim električno mehaničkim otpuštanjem manjim od 1 sekunde . | MicroPlex Coil System Endovascular Embolization Coil, Spirala za embolizaciju, odvojiva, sistem | MicroVention Inc., - SAD | 100307CC-V | NH251061 | 11007562 | Kom | 225000 | 10% | Biostent d.o.o | 11-10/25
| Materijal za interventnu neuroradiologiju | 404-1-110/24-119 | 79 | Ugradni materijal za interventnu neuroradiologiju - koilovi sa pratećim potrošnim materijalom tip 2 | 2 | Platinijumske spirale ; za frejmovanje , punjenje i završavanje cerebralnih aneurizmi ; Standard, Soft i Extrasoft , veličine kojla 10 i 18 , dijametara od 1 -24 mm,dužine 1 - 68 cm , sa ultra brzim električno mehaničkim otpuštanjem manjim od 1 sekunde . | MicroPlex Coil System Endovascular Embolization Coil, Spirala za embolizaciju, odvojiva, sistem | MicroVention Inc., - SAD | 100410CC-V | NH251062 | 11007563 | Kom | 225000 | 10% | Biostent d.o.o | 11-10/25
| Materijal za interventnu neuroradiologiju | 404-1-110/24-119 | 79 | Ugradni materijal za interventnu neuroradiologiju - koilovi sa pratećim potrošnim materijalom tip 2 | 2 | Platinijumske spirale ; za frejmovanje , punjenje i završavanje cerebralnih aneurizmi ; Standard, Soft i Extrasoft , veličine kojla 10 i 18 , dijametara od 1 -24 mm,dužine 1 - 68 cm , sa ultra brzim električno mehaničkim otpuštanjem manjim od 1 sekunde . | MicroPlex Coil System Endovascular Embolization Coil, Spirala za embolizaciju, odvojiva, sistem | MicroVention Inc., - SAD | 100512CC-V | NH251063 | 11007564 | Kom | 225000 | 10% | Biostent d.o.o | 11-10/25
| Materijal za interventnu neuroradiologiju | 404-1-110/24-119 | 79 | Ugradni materijal za interventnu neuroradiologiju - koilovi sa pratećim potrošnim materijalom tip 2 | 2 | Platinijumske spirale ; za frejmovanje , punjenje i završavanje cerebralnih aneurizmi ; Standard, Soft i Extrasoft , veličine kojla 10 i 18 , dijametara od 1 -24 mm,dužine 1 - 68 cm , sa ultra brzim električno mehaničkim otpuštanjem manjim od 1 sekunde . | MicroPlex Coil System Endovascular Embolization Coil, Spirala za embolizaciju, odvojiva, sistem | MicroVention Inc., - SAD | 100615CC-V | NH251064 | 11007565 | Kom | 225000 | 10% | Biostent d.o.o | 11-10/25
| Materijal za interventnu neuroradiologiju | 404-1-110/24-119 | 79 | Ugradni materijal za interventnu neuroradiologiju - koilovi sa pratećim potrošnim materijalom tip 2 | 2 | Platinijumske spirale ; za frejmovanje , punjenje i završavanje cerebralnih aneurizmi ; Standard, Soft i Extrasoft , veličine kojla 10 i 18 , dijametara od 1 -24 mm,dužine 1 - 68 cm , sa ultra brzim električno mehaničkim otpuštanjem manjim od 1 sekunde . | MicroPlex Coil System Endovascular Embolization Coil, Spirala za embolizaciju, odvojiva, sistem | MicroVention Inc., - SAD | 100718CC-V | NH251065 | 11007566 | Kom | 225000 | 10% | Biostent d.o.o | 11-10/25
| Materijal za interventnu neuroradiologiju | 404-1-110/24-119 | 79 | Ugradni materijal za interventnu neuroradiologiju - koilovi sa pratećim potrošnim materijalom tip 2 | 2 | Platinijumske spirale ; za frejmovanje , punjenje i završavanje cerebralnih aneurizmi ; Standard, Soft i Extrasoft , veličine kojla 10 i 18 , dijametara od 1 -24 mm,dužine 1 - 68 cm , sa ultra brzim električno mehaničkim otpuštanjem manjim od 1 sekunde . | MicroPlex Coil System Endovascular Embolization Coil, Spirala za embolizaciju, odvojiva, sistem | MicroVention Inc., - SAD | 100820CC-V | NH251066 | 11007567 | Kom | 225000 | 10% | Biostent d.o.o | 11-10/25
| Materijal za interventnu neuroradiologiju | 404-1-110/24-119 | 79 | Ugradni materijal za interventnu neuroradiologiju - koilovi sa pratećim potrošnim materijalom tip 2 | 2 | Platinijumske spirale ; za frejmovanje , punjenje i završavanje cerebralnih aneurizmi ; Standard, Soft i Extrasoft , veličine kojla 10 i 18 , dijametara od 1 -24 mm,dužine 1 - 68 cm , sa ultra brzim električno mehaničkim otpuštanjem manjim od 1 sekunde . | MicroPlex Coil System Endovascular Embolization Coil, Spirala za embolizaciju, odvojiva, sistem | MicroVention Inc., - SAD | 100924CC-V | NH251067 | 11007568 | Kom | 225000 | 10% | Biostent d.o.o | 11-10/25
| Materijal za interventnu neuroradiologiju | 404-1-110/24-119 | 79 | Ugradni materijal za interventnu neuroradiologiju - koilovi sa pratećim potrošnim materijalom tip 2 | 2 | Platinijumske spirale ; za frejmovanje , punjenje i završavanje cerebralnih aneurizmi ; Standard, Soft i Extrasoft , veličine kojla 10 i 18 , dijametara od 1 -24 mm,dužine 1 - 68 cm , sa ultra brzim električno mehaničkim otpuštanjem manjim od 1 sekunde . | MicroPlex Coil System Endovascular Embolization Coil, Spirala za embolizaciju, odvojiva, sistem | MicroVention Inc., - SAD | 101026CC-V | NH251068 | 11007569 | Kom | 225000 | 10% | Biostent d.o.o | 11-10/25
| Materijal za interventnu neuroradiologiju | 404-1-110/24-119 | 79 | Ugradni materijal za interventnu neuroradiologiju - koilovi sa pratećim potrošnim materijalom tip 2 | 2 | Platinijumske spirale ; za frejmovanje , punjenje i završavanje cerebralnih aneurizmi ; Standard, Soft i Extrasoft , veličine kojla 10 i 18 , dijametara od 1 -24 mm,dužine 1 - 68 cm , sa ultra brzim električno mehaničkim otpuštanjem manjim od 1 sekunde . | MicroPlex Coil System Endovascular Embolization Coil, Spirala za embolizaciju, odvojiva, sistem | MicroVention Inc., - SAD | 181128CC-V | NH251069 | 11007570 | Kom | 225000 | 10% | Biostent d.o.o | 11-10/25
| Materijal za interventnu neuroradiologiju | 404-1-110/24-119 | 79 | Ugradni materijal za interventnu neuroradiologiju - koilovi sa pratećim potrošnim materijalom tip 2 | 2 | Platinijumske spirale ; za frejmovanje , punjenje i završavanje cerebralnih aneurizmi ; Standard, Soft i Extrasoft , veličine kojla 10 i 18 , dijametara od 1 -24 mm,dužine 1 - 68 cm , sa ultra brzim električno mehaničkim otpuštanjem manjim od 1 sekunde . | MicroPlex Coil System Endovascular Embolization Coil, Spirala za embolizaciju, odvojiva, sistem | MicroVention Inc., - SAD | 181231CC-V | NH251070 | 11007571 | Kom | 225000 | 10% | Biostent d.o.o | 11-10/25
| Materijal za interventnu neuroradiologiju | 404-1-110/24-119 | 79 | Ugradni materijal za interventnu neuroradiologiju - koilovi sa pratećim potrošnim materijalom tip 2 | 2 | Platinijumske spirale ; za frejmovanje , punjenje i završavanje cerebralnih aneurizmi ; Standard, Soft i Extrasoft , veličine kojla 10 i 18 , dijametara od 1 -24 mm,dužine 1 - 68 cm , sa ultra brzim električno mehaničkim otpuštanjem manjim od 1 sekunde . | MicroPlex Coil System Endovascular Embolization Coil, Spirala za embolizaciju, odvojiva, sistem | MicroVention Inc., - SAD | 181332CC-V | NH251071 | 11007572 | Kom | 225000 | 10% | Biostent d.o.o | 11-10/25
| Materijal za interventnu neuroradiologiju | 404-1-110/24-119 | 79 | Ugradni materijal za interventnu neuroradiologiju - koilovi sa pratećim potrošnim materijalom tip 2 | 2 | Platinijumske spirale ; za frejmovanje , punjenje i završavanje cerebralnih aneurizmi ; Standard, Soft i Extrasoft , veličine kojla 10 i 18 , dijametara od 1 -24 mm,dužine 1 - 68 cm , sa ultra brzim električno mehaničkim otpuštanjem manjim od 1 sekunde . | MicroPlex Coil System Endovascular Embolization Coil, Spirala za embolizaciju, odvojiva, sistem | MicroVention Inc., - SAD | 181434CC-V | NH251072 | 11007573 | Kom | 225000 | 10% | Biostent d.o.o | 11-10/25
| Materijal za interventnu neuroradiologiju | 404-1-110/24-119 | 79 | Ugradni materijal za interventnu neuroradiologiju - koilovi sa pratećim potrošnim materijalom tip 2 | 2 | Platinijumske spirale ; za frejmovanje , punjenje i završavanje cerebralnih aneurizmi ; Standard, Soft i Extrasoft , veličine kojla 10 i 18 , dijametara od 1 -24 mm,dužine 1 - 68 cm , sa ultra brzim električno mehaničkim otpuštanjem manjim od 1 sekunde . | MicroPlex Coil System Endovascular Embolization Coil, Spirala za embolizaciju, odvojiva, sistem | MicroVention Inc., - SAD | 181639CC-V | NH251073 | 11007574 | Kom | 225000 | 10% | Biostent d.o.o | 11-10/25
| Materijal za interventnu neuroradiologiju | 404-1-110/24-119 | 79 | Ugradni materijal za interventnu neuroradiologiju - koilovi sa pratećim potrošnim materijalom tip 2 | 2 | Platinijumske spirale ; za frejmovanje , punjenje i završavanje cerebralnih aneurizmi ; Standard, Soft i Extrasoft , veličine kojla 10 i 18 , dijametara od 1 -24 mm,dužine 1 - 68 cm , sa ultra brzim električno mehaničkim otpuštanjem manjim od 1 sekunde . | MicroPlex Coil System Endovascular Embolization Coil, Spirala za embolizaciju, odvojiva, sistem | MicroVention Inc., - SAD | 181844CC-V | NH251074 | 11007575 | Kom | 225000 | 10% | Biostent d.o.o | 11-10/25
| Materijal za interventnu neuroradiologiju | 404-1-110/24-119 | 79 | Ugradni materijal za interventnu neuroradiologiju - koilovi sa pratećim potrošnim materijalom tip 2 | 2 | Platinijumske spirale ; za frejmovanje , punjenje i završavanje cerebralnih aneurizmi ; Standard, Soft i Extrasoft , veličine kojla 10 i 18 , dijametara od 1 -24 mm,dužine 1 - 68 cm , sa ultra brzim električno mehaničkim otpuštanjem manjim od 1 sekunde . | MicroPlex Coil System Endovascular Embolization Coil, Spirala za embolizaciju, odvojiva, sistem | MicroVention Inc., - SAD | 182050CC-V | NH251075 | 11007576 | Kom | 225000 | 10% | Biostent d.o.o | 11-10/25
| Materijal za interventnu neuroradiologiju | 404-1-110/24-119 | 79 | Ugradni materijal za interventnu neuroradiologiju - koilovi sa pratećim potrošnim materijalom tip 2 | 2 | Platinijumske spirale ; za frejmovanje , punjenje i završavanje cerebralnih aneurizmi ; Standard, Soft i Extrasoft , veličine kojla 10 i 18 , dijametara od 1 -24 mm,dužine 1 - 68 cm , sa ultra brzim električno mehaničkim otpuštanjem manjim od 1 sekunde . | MicroPlex Coil System Endovascular Embolization Coil, Spirala za embolizaciju, odvojiva, sistem | MicroVention Inc., - SAD | 100151HS-V | NH251076 | 11007577 | Kom | 225000 | 10% | Biostent d.o.o | 11-10/25
| Materijal za interventnu neuroradiologiju | 404-1-110/24-119 | 79 | Ugradni materijal za interventnu neuroradiologiju - koilovi sa pratećim potrošnim materijalom tip 2 | 2 | Platinijumske spirale ; za frejmovanje , punjenje i završavanje cerebralnih aneurizmi ; Standard, Soft i Extrasoft , veličine kojla 10 i 18 , dijametara od 1 -24 mm,dužine 1 - 68 cm , sa ultra brzim električno mehaničkim otpuštanjem manjim od 1 sekunde . | MicroPlex Coil System Endovascular Embolization Coil, Spirala za embolizaciju, odvojiva, sistem | MicroVention Inc., - SAD | 100152HS-V | NH251077 | 11007578 | Kom | 225000 | 10% | Biostent d.o.o | 11-10/25
| Materijal za interventnu neuroradiologiju | 404-1-110/24-119 | 79 | Ugradni materijal za interventnu neuroradiologiju - koilovi sa pratećim potrošnim materijalom tip 2 | 2 | Platinijumske spirale ; za frejmovanje , punjenje i završavanje cerebralnih aneurizmi ; Standard, Soft i Extrasoft , veličine kojla 10 i 18 , dijametara od 1 -24 mm,dužine 1 - 68 cm , sa ultra brzim električno mehaničkim otpuštanjem manjim od 1 sekunde . | MicroPlex Coil System Endovascular Embolization Coil, Spirala za embolizaciju, odvojiva, sistem | MicroVention Inc., - SAD | 100153HS-V | NH251078 | 11007579 | Kom | 225000 | 10% | Biostent d.o.o | 11-10/25
| Materijal za interventnu neuroradiologiju | 404-1-110/24-119 | 79 | Ugradni materijal za interventnu neuroradiologiju - koilovi sa pratećim potrošnim materijalom tip 2 | 2 | Platinijumske spirale ; za frejmovanje , punjenje i završavanje cerebralnih aneurizmi ; Standard, Soft i Extrasoft , veličine kojla 10 i 18 , dijametara od 1 -24 mm,dužine 1 - 68 cm , sa ultra brzim električno mehaničkim otpuštanjem manjim od 1 sekunde . | MicroPlex Coil System Endovascular Embolization Coil, Spirala za embolizaciju, odvojiva, sistem | MicroVention Inc., - SAD | 100154HS-V | NH251079 | 11007580 | Kom | 225000 | 10% | Biostent d.o.o | 11-10/25
| Materijal za interventnu neuroradiologiju | 404-1-110/24-119 | 79 | Ugradni materijal za interventnu neuroradiologiju - koilovi sa pratećim potrošnim materijalom tip 2 | 2 | Platinijumske spirale ; za frejmovanje , punjenje i završavanje cerebralnih aneurizmi ; Standard, Soft i Extrasoft , veličine kojla 10 i 18 , dijametara od 1 -24 mm,dužine 1 - 68 cm , sa ultra brzim električno mehaničkim otpuštanjem manjim od 1 sekunde . | MicroPlex Coil System Endovascular Embolization Coil, Spirala za embolizaciju, odvojiva, sistem | MicroVention Inc., - SAD | 100201HS-V | NH251080 | 11007581 | Kom | 225000 | 10% | Biostent d.o.o | 11-10/25
| Materijal za interventnu neuroradiologiju | 404-1-110/24-119 | 79 | Ugradni materijal za interventnu neuroradiologiju - koilovi sa pratećim potrošnim materijalom tip 2 | 2 | Platinijumske spirale ; za frejmovanje , punjenje i završavanje cerebralnih aneurizmi ; Standard, Soft i Extrasoft , veličine kojla 10 i 18 , dijametara od 1 -24 mm,dužine 1 - 68 cm , sa ultra brzim električno mehaničkim otpuštanjem manjim od 1 sekunde . | MicroPlex Coil System Endovascular Embolization Coil, Spirala za embolizaciju, odvojiva, sistem | MicroVention Inc., - SAD | 100202HS-V | NH251081 | 11007582 | Kom | 225000 | 10% | Biostent d.o.o | 11-10/25
| Materijal za interventnu neuroradiologiju | 404-1-110/24-119 | 79 | Ugradni materijal za interventnu neuroradiologiju - koilovi sa pratećim potrošnim materijalom tip 2 | 2 | Platinijumske spirale ; za frejmovanje , punjenje i završavanje cerebralnih aneurizmi ; Standard, Soft i Extrasoft , veličine kojla 10 i 18 , dijametara od 1 -24 mm,dužine 1 - 68 cm , sa ultra brzim električno mehaničkim otpuštanjem manjim od 1 sekunde . | MicroPlex Coil System Endovascular Embolization Coil, Spirala za embolizaciju, odvojiva, sistem | MicroVention Inc., - SAD | 100203HS-V | NH251082 | 11007583 | Kom | 225000 | 10% | Biostent d.o.o | 11-10/25
| Materijal za interventnu neuroradiologiju | 404-1-110/24-119 | 79 | Ugradni materijal za interventnu neuroradiologiju - koilovi sa pratećim potrošnim materijalom tip 2 | 2 | Platinijumske spirale ; za frejmovanje , punjenje i završavanje cerebralnih aneurizmi ; Standard, Soft i Extrasoft , veličine kojla 10 i 18 , dijametara od 1 -24 mm,dužine 1 - 68 cm , sa ultra brzim električno mehaničkim otpuštanjem manjim od 1 sekunde . | MicroPlex Coil System Endovascular Embolization Coil, Spirala za embolizaciju, odvojiva, sistem | MicroVention Inc., - SAD | 100204HS-V | NH251083 | 11007584 | Kom | 225000 | 10% | Biostent d.o.o | 11-10/25
| Materijal za interventnu neuroradiologiju | 404-1-110/24-119 | 79 | Ugradni materijal za interventnu neuroradiologiju - koilovi sa pratećim potrošnim materijalom tip 2 | 2 | Platinijumske spirale ; za frejmovanje , punjenje i završavanje cerebralnih aneurizmi ; Standard, Soft i Extrasoft , veličine kojla 10 i 18 , dijametara od 1 -24 mm,dužine 1 - 68 cm , sa ultra brzim električno mehaničkim otpuštanjem manjim od 1 sekunde . | MicroPlex Coil System Endovascular Embolization Coil, Spirala za embolizaciju, odvojiva, sistem | MicroVention Inc., - SAD | 100206HS-V | NH251084 | 11007585 | Kom | 225000 | 10% | Biostent d.o.o | 11-10/25
| Materijal za interventnu neuroradiologiju | 404-1-110/24-119 | 79 | Ugradni materijal za interventnu neuroradiologiju - koilovi sa pratećim potrošnim materijalom tip 2 | 2 | Platinijumske spirale ; za frejmovanje , punjenje i završavanje cerebralnih aneurizmi ; Standard, Soft i Extrasoft , veličine kojla 10 i 18 , dijametara od 1 -24 mm,dužine 1 - 68 cm , sa ultra brzim električno mehaničkim otpuštanjem manjim od 1 sekunde . | MicroPlex Coil System Endovascular Embolization Coil, Spirala za embolizaciju, odvojiva, sistem | MicroVention Inc., - SAD | 100254HS-V | NH251085 | 11007586 | Kom | 225000 | 10% | Biostent d.o.o | 11-10/25
| Materijal za interventnu neuroradiologiju | 404-1-110/24-119 | 79 | Ugradni materijal za interventnu neuroradiologiju - koilovi sa pratećim potrošnim materijalom tip 2 | 2 | Platinijumske spirale ; za frejmovanje , punjenje i završavanje cerebralnih aneurizmi ; Standard, Soft i Extrasoft , veličine kojla 10 i 18 , dijametara od 1 -24 mm,dužine 1 - 68 cm , sa ultra brzim električno mehaničkim otpuštanjem manjim od 1 sekunde . | MicroPlex Coil System Endovascular Embolization Coil, Spirala za embolizaciju, odvojiva, sistem | MicroVention Inc., - SAD | 100256HS-V | NH251086 | 11007587 | Kom | 225000 | 10% | Biostent d.o.o | 11-10/25
| Materijal za interventnu neuroradiologiju | 404-1-110/24-119 | 79 | Ugradni materijal za interventnu neuroradiologiju - koilovi sa pratećim potrošnim materijalom tip 2 | 2 | Platinijumske spirale ; za frejmovanje , punjenje i završavanje cerebralnih aneurizmi ; Standard, Soft i Extrasoft , veličine kojla 10 i 18 , dijametara od 1 -24 mm,dužine 1 - 68 cm , sa ultra brzim električno mehaničkim otpuštanjem manjim od 1 sekunde . | MicroPlex Coil System Endovascular Embolization Coil, Spirala za embolizaciju, odvojiva, sistem | MicroVention Inc., - SAD | 100304HS-V | NH251087 | 11007588 | Kom | 225000 | 10% | Biostent d.o.o | 11-10/25
| Materijal za interventnu neuroradiologiju | 404-1-110/24-119 | 79 | Ugradni materijal za interventnu neuroradiologiju - koilovi sa pratećim potrošnim materijalom tip 2 | 2 | Platinijumske spirale ; za frejmovanje , punjenje i završavanje cerebralnih aneurizmi ; Standard, Soft i Extrasoft , veličine kojla 10 i 18 , dijametara od 1 -24 mm,dužine 1 - 68 cm , sa ultra brzim električno mehaničkim otpuštanjem manjim od 1 sekunde . | MicroPlex Coil System Endovascular Embolization Coil, Spirala za embolizaciju, odvojiva, sistem | MicroVention Inc., - SAD | 100306HS-V | NH251088 | 11007589 | Kom | 225000 | 10% | Biostent d.o.o | 11-10/25
| Materijal za interventnu neuroradiologiju | 404-1-110/24-119 | 79 | Ugradni materijal za interventnu neuroradiologiju - koilovi sa pratećim potrošnim materijalom tip 2 | 2 | Platinijumske spirale ; za frejmovanje , punjenje i završavanje cerebralnih aneurizmi ; Standard, Soft i Extrasoft , veličine kojla 10 i 18 , dijametara od 1 -24 mm,dužine 1 - 68 cm , sa ultra brzim električno mehaničkim otpuštanjem manjim od 1 sekunde . | MicroPlex Coil System Endovascular Embolization Coil, Spirala za embolizaciju, odvojiva, sistem | MicroVention Inc., - SAD | 100308HS-V | NH251089 | 11007590 | Kom | 225000 | 10% | Biostent d.o.o | 11-10/25
| Materijal za interventnu neuroradiologiju | 404-1-110/24-119 | 79 | Ugradni materijal za interventnu neuroradiologiju - koilovi sa pratećim potrošnim materijalom tip 2 | 2 | Platinijumske spirale ; za frejmovanje , punjenje i završavanje cerebralnih aneurizmi ; Standard, Soft i Extrasoft , veličine kojla 10 i 18 , dijametara od 1 -24 mm,dužine 1 - 68 cm , sa ultra brzim električno mehaničkim otpuštanjem manjim od 1 sekunde . | MicroPlex Coil System Endovascular Embolization Coil, Spirala za embolizaciju, odvojiva, sistem | MicroVention Inc., - SAD | 100406HS-V | NH251090 | 11007591 | Kom | 225000 | 10% | Biostent d.o.o | 11-10/25
| Materijal za interventnu neuroradiologiju | 404-1-110/24-119 | 79 | Ugradni materijal za interventnu neuroradiologiju - koilovi sa pratećim potrošnim materijalom tip 2 | 2 | Platinijumske spirale ; za frejmovanje , punjenje i završavanje cerebralnih aneurizmi ; Standard, Soft i Extrasoft , veličine kojla 10 i 18 , dijametara od 1 -24 mm,dužine 1 - 68 cm , sa ultra brzim električno mehaničkim otpuštanjem manjim od 1 sekunde . | MicroPlex Coil System Endovascular Embolization Coil, Spirala za embolizaciju, odvojiva, sistem | MicroVention Inc., - SAD | 100408HS-V | NH251091 | 11007592 | Kom | 225000 | 10% | Biostent d.o.o | 11-10/25
| Materijal za interventnu neuroradiologiju | 404-1-110/24-119 | 79 | Ugradni materijal za interventnu neuroradiologiju - koilovi sa pratećim potrošnim materijalom tip 2 | 2 | Platinijumske spirale ; za frejmovanje , punjenje i završavanje cerebralnih aneurizmi ; Standard, Soft i Extrasoft , veličine kojla 10 i 18 , dijametara od 1 -24 mm,dužine 1 - 68 cm , sa ultra brzim električno mehaničkim otpuštanjem manjim od 1 sekunde . | MicroPlex Coil System Endovascular Embolization Coil, Spirala za embolizaciju, odvojiva, sistem | MicroVention Inc., - SAD | 100508HS-V | NH251092 | 11007593 | Kom | 225000 | 10% | Biostent d.o.o | 11-10/25
| Materijal za interventnu neuroradiologiju | 404-1-110/24-119 | 79 | Ugradni materijal za interventnu neuroradiologiju - koilovi sa pratećim potrošnim materijalom tip 2 | 2 | Platinijumske spirale ; za frejmovanje , punjenje i završavanje cerebralnih aneurizmi ; Standard, Soft i Extrasoft , veličine kojla 10 i 18 , dijametara od 1 -24 mm,dužine 1 - 68 cm , sa ultra brzim električno mehaničkim otpuštanjem manjim od 1 sekunde . | MicroPlex Coil System Endovascular Embolization Coil, Spirala za embolizaciju, odvojiva, sistem | MicroVention Inc., - SAD | 100608HS-V | NH251093 | 11007594 | Kom | 225000 | 10% | Biostent d.o.o | 11-10/25
| Materijal za interventnu neuroradiologiju | 404-1-110/24-119 | 79 | Ugradni materijal za interventnu neuroradiologiju - koilovi sa pratećim potrošnim materijalom tip 2 | 2 | Platinijumske spirale ; za frejmovanje , punjenje i završavanje cerebralnih aneurizmi ; Standard, Soft i Extrasoft , veličine kojla 10 i 18 , dijametara od 1 -24 mm,dužine 1 - 68 cm , sa ultra brzim električno mehaničkim otpuštanjem manjim od 1 sekunde . | MicroPlex Coil System Endovascular Embolization Coil, Spirala za embolizaciju, odvojiva, sistem | MicroVention Inc., - SAD | 100204HCSR-S-V | NH251094 | 11007595 | Kom | 225000 | 10% | Biostent d.o.o | 11-10/25
| Materijal za interventnu neuroradiologiju | 404-1-110/24-119 | 79 | Ugradni materijal za interventnu neuroradiologiju - koilovi sa pratećim potrošnim materijalom tip 2 | 2 | Platinijumske spirale ; za frejmovanje , punjenje i završavanje cerebralnih aneurizmi ; Standard, Soft i Extrasoft , veličine kojla 10 i 18 , dijametara od 1 -24 mm,dužine 1 - 68 cm , sa ultra brzim električno mehaničkim otpuštanjem manjim od 1 sekunde . | MicroPlex Coil System Endovascular Embolization Coil, Spirala za embolizaciju, odvojiva, sistem | MicroVention Inc., - SAD | 100206HCSR-S-V | NH251095 | 11007596 | Kom | 225000 | 10% | Biostent d.o.o | 11-10/25
| Materijal za interventnu neuroradiologiju | 404-1-110/24-119 | 79 | Ugradni materijal za interventnu neuroradiologiju - koilovi sa pratećim potrošnim materijalom tip 2 | 2 | Platinijumske spirale ; za frejmovanje , punjenje i završavanje cerebralnih aneurizmi ; Standard, Soft i Extrasoft , veličine kojla 10 i 18 , dijametara od 1 -24 mm,dužine 1 - 68 cm , sa ultra brzim električno mehaničkim otpuštanjem manjim od 1 sekunde . | MicroPlex Coil System Endovascular Embolization Coil, Spirala za embolizaciju, odvojiva, sistem | MicroVention Inc., - SAD | 100208HCSR-S- | NH251096 | 11007597 | Kom | 225000 | 10% | Biostent d.o.o | 11-10/25
| Materijal za interventnu neuroradiologiju | 404-1-110/24-119 | 79 | Ugradni materijal za interventnu neuroradiologiju - koilovi sa pratećim potrošnim materijalom tip 2 | 2 | Platinijumske spirale ; za frejmovanje , punjenje i završavanje cerebralnih aneurizmi ; Standard, Soft i Extrasoft , veličine kojla 10 i 18 , dijametara od 1 -24 mm,dužine 1 - 68 cm , sa ultra brzim električno mehaničkim otpuštanjem manjim od 1 sekunde . | MicroPlex Coil System Endovascular Embolization Coil, Spirala za embolizaciju, odvojiva, sistem | MicroVention Inc., - SAD | 100308HCSR-S-V | NH251097 | 11007598 | Kom | 225000 | 10% | Biostent d.o.o | 11-10/25
| Materijal za interventnu neuroradiologiju | 404-1-110/24-119 | 79 | Ugradni materijal za interventnu neuroradiologiju - koilovi sa pratećim potrošnim materijalom tip 2 | 2 | Platinijumske spirale ; za frejmovanje , punjenje i završavanje cerebralnih aneurizmi ; Standard, Soft i Extrasoft , veličine kojla 10 i 18 , dijametara od 1 -24 mm,dužine 1 - 68 cm , sa ultra brzim električno mehaničkim otpuštanjem manjim od 1 sekunde . | MicroPlex Coil System Endovascular Embolization Coil, Spirala za embolizaciju, odvojiva, sistem | MicroVention Inc., - SAD | 100310HCSR-S-V | NH251098 | 11007599 | Kom | 225000 | 10% | Biostent d.o.o | 11-10/25
| Materijal za interventnu neuroradiologiju | 404-1-110/24-119 | 79 | Ugradni materijal za interventnu neuroradiologiju - koilovi sa pratećim potrošnim materijalom tip 2 | 2 | Platinijumske spirale ; za frejmovanje , punjenje i završavanje cerebralnih aneurizmi ; Standard, Soft i Extrasoft , veličine kojla 10 i 18 , dijametara od 1 -24 mm,dužine 1 - 68 cm , sa ultra brzim električno mehaničkim otpuštanjem manjim od 1 sekunde . | MicroPlex Coil System Endovascular Embolization Coil, Spirala za embolizaciju, odvojiva, sistem | MicroVention Inc., - SAD | 100408HCSR-S-V | NH251099 | 11007600 | Kom | 225000 | 10% | Biostent d.o.o | 11-10/25
| Materijal za interventnu neuroradiologiju | 404-1-110/24-119 | 79 | Ugradni materijal za interventnu neuroradiologiju - koilovi sa pratećim potrošnim materijalom tip 2 | 2 | Platinijumske spirale ; za frejmovanje , punjenje i završavanje cerebralnih aneurizmi ; Standard, Soft i Extrasoft , veličine kojla 10 i 18 , dijametara od 1 -24 mm,dužine 1 - 68 cm , sa ultra brzim električno mehaničkim otpuštanjem manjim od 1 sekunde . | MicroPlex Coil System Endovascular Embolization Coil, Spirala za embolizaciju, odvojiva, sistem | MicroVention Inc., - SAD | 100208HCSR-S-V | NH251522 | 11009307 | Kom | 225000 | 10% | Biostent d.o.o | 11-10/25
| Materijal za interventnu neuroradiologiju | 404-1-110/24-119 | 79 | Ugradni materijal za interventnu neuroradiologiju - koilovi sa pratećim potrošnim materijalom tip 2 | 2 | Platinijumske spirale ; za frejmovanje , punjenje i završavanje cerebralnih aneurizmi ; Standard, Soft i Extrasoft , veličine kojla 10 i 18 , dijametara od 1 -24 mm,dužine 1 - 68 cm , sa ultra brzim električno mehaničkim otpuštanjem manjim od 1 sekunde . | MicroPlex Coil System Endovascular Embolization Coil, Spirala za embolizaciju, odvojiva, sistem | MicroVention Inc., - SAD | 100410HCSR-S-V | NH251523 | 11009308 | Kom | 225000 | 10% | Biostent d.o.o | 11-10/25
| Materijal za interventnu neuroradiologiju | 404-1-110/24-119 | 79 | Ugradni materijal za interventnu neuroradiologiju - koilovi sa pratećim potrošnim materijalom tip 2 | 2 | Platinijumske spirale ; za frejmovanje , punjenje i završavanje cerebralnih aneurizmi ; Standard, Soft i Extrasoft , veličine kojla 10 i 18 , dijametara od 1 -24 mm,dužine 1 - 68 cm , sa ultra brzim električno mehaničkim otpuštanjem manjim od 1 sekunde . | MicroPlex Coil System Endovascular Embolization Coil, Spirala za embolizaciju, odvojiva, sistem | MicroVention Inc., - SAD | 100515HCSR-R-V | NH251524 | 11009309 | Kom | 225000 | 10% | Biostent d.o.o | 11-10/25
| Materijal za interventnu neuroradiologiju | 404-1-110/24-119 | 79 | Ugradni materijal za interventnu neuroradiologiju - koilovi sa pratećim potrošnim materijalom tip 2 | 2 | Platinijumske spirale ; za frejmovanje , punjenje i završavanje cerebralnih aneurizmi ; Standard, Soft i Extrasoft , veličine kojla 10 i 18 , dijametara od 1 -24 mm,dužine 1 - 68 cm , sa ultra brzim električno mehaničkim otpuštanjem manjim od 1 sekunde . | MicroPlex Coil System Endovascular Embolization Coil, Spirala za embolizaciju, odvojiva, sistem | MicroVention Inc., - SAD | 100520HCSR-R-V | NH251525 | 11009310 | Kom | 225000 | 10% | Biostent d.o.o | 11-10/25
| Materijal za interventnu neuroradiologiju | 404-1-110/24-119 | 79 | Ugradni materijal za interventnu neuroradiologiju - koilovi sa pratećim potrošnim materijalom tip 2 | 2 | Platinijumske spirale ; za frejmovanje , punjenje i završavanje cerebralnih aneurizmi ; Standard, Soft i Extrasoft , veličine kojla 10 i 18 , dijametara od 1 -24 mm,dužine 1 - 68 cm , sa ultra brzim električno mehaničkim otpuštanjem manjim od 1 sekunde . | MicroPlex Coil System Endovascular Embolization Coil, Spirala za embolizaciju, odvojiva, sistem | MicroVention Inc., - SAD | 100620HCSR-R-V | NH251526 | 11009311 | Kom | 225000 | 10% | Biostent d.o.o | 11-10/25
| Materijal za interventnu neuroradiologiju | 404-1-110/24-119 | 79 | Ugradni materijal za interventnu neuroradiologiju - koilovi sa pratećim potrošnim materijalom tip 2 | 2 | Platinijumske spirale ; za frejmovanje , punjenje i završavanje cerebralnih aneurizmi ; Standard, Soft i Extrasoft , veličine kojla 10 i 18 , dijametara od 1 -24 mm,dužine 1 - 68 cm , sa ultra brzim električno mehaničkim otpuštanjem manjim od 1 sekunde . | MicroPlex Coil System Endovascular Embolization Coil, Spirala za embolizaciju, odvojiva, sistem | MicroVention Inc., - SAD | 100730HCSR-R-V | NH251527 | 11009312 | Kom | 225000 | 10% | Biostent d.o.o | 11-10/25
| Materijal za interventnu neuroradiologiju | 404-1-110/24-119 | 79 | Ugradni materijal za interventnu neuroradiologiju - koilovi sa pratećim potrošnim materijalom tip 2 | 2 | Platinijumske spirale ; za frejmovanje , punjenje i završavanje cerebralnih aneurizmi ; Standard, Soft i Extrasoft , veličine kojla 10 i 18 , dijametara od 1 -24 mm,dužine 1 - 68 cm , sa ultra brzim električno mehaničkim otpuštanjem manjim od 1 sekunde . | MicroPlex Coil System Endovascular Embolization Coil, Spirala za embolizaciju, odvojiva, sistem | MicroVention Inc., - SAD | 100830HCSR-R-V | NH251528 | 11009313 | Kom | 225000 | 10% | Biostent d.o.o | 11-10/25
| Materijal za interventnu neuroradiologiju | 404-1-110/24-119 | 79 | Ugradni materijal za interventnu neuroradiologiju - koilovi sa pratećim potrošnim materijalom tip 2 | 2 | Platinijumske spirale ; za frejmovanje , punjenje i završavanje cerebralnih aneurizmi ; Standard, Soft i Extrasoft , veličine kojla 10 i 18 , dijametara od 1 -24 mm,dužine 1 - 68 cm , sa ultra brzim električno mehaničkim otpuštanjem manjim od 1 sekunde . | MicroPlex Coil System Endovascular Embolization Coil, Spirala za embolizaciju, odvojiva, sistem | MicroVention Inc., - SAD | 180204HC-S-V | NH251529 | 11009314 | Kom | 225000 | 10% | Biostent d.o.o | 11-10/25
| Materijal za interventnu neuroradiologiju | 404-1-110/24-119 | 79 | Ugradni materijal za interventnu neuroradiologiju - koilovi sa pratećim potrošnim materijalom tip 2 | 2 | Platinijumske spirale ; za frejmovanje , punjenje i završavanje cerebralnih aneurizmi ; Standard, Soft i Extrasoft , veličine kojla 10 i 18 , dijametara od 1 -24 mm,dužine 1 - 68 cm , sa ultra brzim električno mehaničkim otpuštanjem manjim od 1 sekunde . | MicroPlex Coil System Endovascular Embolization Coil, Spirala za embolizaciju, odvojiva, sistem | MicroVention Inc., - SAD | 180208HC-S-V | NH251530 | 11009315 | Kom | 225000 | 10% | Biostent d.o.o | 11-10/25
| Materijal za interventnu neuroradiologiju | 404-1-110/24-119 | 79 | Ugradni materijal za interventnu neuroradiologiju - koilovi sa pratećim potrošnim materijalom tip 2 | 2 | Platinijumske spirale ; za frejmovanje , punjenje i završavanje cerebralnih aneurizmi ; Standard, Soft i Extrasoft , veličine kojla 10 i 18 , dijametara od 1 -24 mm,dužine 1 - 68 cm , sa ultra brzim električno mehaničkim otpuštanjem manjim od 1 sekunde . | MicroPlex Coil System Endovascular Embolization Coil, Spirala za embolizaciju, odvojiva, sistem | MicroVention Inc., - SAD | 180304HC-S-V | NH251531 | 11009316 | Kom | 225000 | 10% | Biostent d.o.o | 11-10/25
| Materijal za interventnu neuroradiologiju | 404-1-110/24-119 | 79 | Ugradni materijal za interventnu neuroradiologiju - koilovi sa pratećim potrošnim materijalom tip 2 | 2 | Platinijumske spirale ; za frejmovanje , punjenje i završavanje cerebralnih aneurizmi ; Standard, Soft i Extrasoft , veličine kojla 10 i 18 , dijametara od 1 -24 mm,dužine 1 - 68 cm , sa ultra brzim električno mehaničkim otpuštanjem manjim od 1 sekunde . | MicroPlex Coil System Endovascular Embolization Coil, Spirala za embolizaciju, odvojiva, sistem | MicroVention Inc., - SAD | 180308HC-S-V | NH251532 | 11009317 | Kom | 225000 | 10% | Biostent d.o.o | 11-10/25
| Materijal za interventnu neuroradiologiju | 404-1-110/24-119 | 79 | Ugradni materijal za interventnu neuroradiologiju - koilovi sa pratećim potrošnim materijalom tip 2 | 2 | Platinijumske spirale ; za frejmovanje , punjenje i završavanje cerebralnih aneurizmi ; Standard, Soft i Extrasoft , veličine kojla 10 i 18 , dijametara od 1 -24 mm,dužine 1 - 68 cm , sa ultra brzim električno mehaničkim otpuštanjem manjim od 1 sekunde . | MicroPlex Coil System Endovascular Embolization Coil, Spirala za embolizaciju, odvojiva, sistem | MicroVention Inc., - SAD | 180406HC-S-V | NH251533 | 11009318 | Kom | 225000 | 10% | Biostent d.o.o | 11-10/25
| Materijal za interventnu neuroradiologiju | 404-1-110/24-119 | 79 | Ugradni materijal za interventnu neuroradiologiju - koilovi sa pratećim potrošnim materijalom tip 2 | 2 | Platinijumske spirale ; za frejmovanje , punjenje i završavanje cerebralnih aneurizmi ; Standard, Soft i Extrasoft , veličine kojla 10 i 18 , dijametara od 1 -24 mm,dužine 1 - 68 cm , sa ultra brzim električno mehaničkim otpuštanjem manjim od 1 sekunde . | MicroPlex Coil System Endovascular Embolization Coil, Spirala za embolizaciju, odvojiva, sistem | MicroVention Inc., - SAD | 180410HC-S-V | NH251534 | 11009319 | Kom | 225000 | 10% | Biostent d.o.o | 11-10/25
| Materijal za interventnu neuroradiologiju | 404-1-110/24-119 | 79 | Ugradni materijal za interventnu neuroradiologiju - koilovi sa pratećim potrošnim materijalom tip 2 | 2 | Platinijumske spirale ; za frejmovanje , punjenje i završavanje cerebralnih aneurizmi ; Standard, Soft i Extrasoft , veličine kojla 10 i 18 , dijametara od 1 -24 mm,dužine 1 - 68 cm , sa ultra brzim električno mehaničkim otpuštanjem manjim od 1 sekunde . | MicroPlex Coil System Endovascular Embolization Coil, Spirala za embolizaciju, odvojiva, sistem | MicroVention Inc., - SAD | 180512HC-S-V | NH251535 | 11009320 | Kom | 225000 | 10% | Biostent d.o.o | 11-10/25
| Materijal za interventnu neuroradiologiju | 404-1-110/24-119 | 79 | Ugradni materijal za interventnu neuroradiologiju - koilovi sa pratećim potrošnim materijalom tip 2 | 2 | Platinijumske spirale ; za frejmovanje , punjenje i završavanje cerebralnih aneurizmi ; Standard, Soft i Extrasoft , veličine kojla 10 i 18 , dijametara od 1 -24 mm,dužine 1 - 68 cm , sa ultra brzim električno mehaničkim otpuštanjem manjim od 1 sekunde . | MicroPlex Coil System Endovascular Embolization Coil, Spirala za embolizaciju, odvojiva, sistem | MicroVention Inc., - SAD | 180615HC-S-V | NH251536 | 11009321 | Kom | 225000 | 10% | Biostent d.o.o | 11-10/25
| Materijal za interventnu neuroradiologiju | 404-1-110/24-119 | 79 | Ugradni materijal za interventnu neuroradiologiju - koilovi sa pratećim potrošnim materijalom tip 2 | 2 | Platinijumske spirale ; za frejmovanje , punjenje i završavanje cerebralnih aneurizmi ; Standard, Soft i Extrasoft , veličine kojla 10 i 18 , dijametara od 1 -24 mm,dužine 1 - 68 cm , sa ultra brzim električno mehaničkim otpuštanjem manjim od 1 sekunde . | MicroPlex Coil System Endovascular Embolization Coil, Spirala za embolizaciju, odvojiva, sistem | MicroVention Inc., - SAD | 180520HC-R-V | NH251537 | 11009322 | Kom | 225000 | 10% | Biostent d.o.o | 11-10/25
| Materijal za interventnu neuroradiologiju | 404-1-110/24-119 | 79 | Ugradni materijal za interventnu neuroradiologiju - koilovi sa pratećim potrošnim materijalom tip 2 | 2 | Platinijumske spirale ; za frejmovanje , punjenje i završavanje cerebralnih aneurizmi ; Standard, Soft i Extrasoft , veličine kojla 10 i 18 , dijametara od 1 -24 mm,dužine 1 - 68 cm , sa ultra brzim električno mehaničkim otpuštanjem manjim od 1 sekunde . | MicroPlex Coil System Endovascular Embolization Coil, Spirala za embolizaciju, odvojiva, sistem | MicroVention Inc., - SAD | 180620HC-R-V | NH251538 | 11009323 | Kom | 225000 | 10% | Biostent d.o.o | 11-10/25
| Materijal za interventnu neuroradiologiju | 404-1-110/24-119 | 79 | Ugradni materijal za interventnu neuroradiologiju - koilovi sa pratećim potrošnim materijalom tip 2 | 2 | Platinijumske spirale ; za frejmovanje , punjenje i završavanje cerebralnih aneurizmi ; Standard, Soft i Extrasoft , veličine kojla 10 i 18 , dijametara od 1 -24 mm,dužine 1 - 68 cm , sa ultra brzim električno mehaničkim otpuštanjem manjim od 1 sekunde . | MicroPlex Coil System Endovascular Embolization Coil, Spirala za embolizaciju, odvojiva, sistem | MicroVention Inc., - SAD | 180730HC-R-V | NH251539 | 11009324 | Kom | 225000 | 10% | Biostent d.o.o | 11-10/25
| Materijal za interventnu neuroradiologiju | 404-1-110/24-119 | 79 | Ugradni materijal za interventnu neuroradiologiju - koilovi sa pratećim potrošnim materijalom tip 2 | 2 | Platinijumske spirale ; za frejmovanje , punjenje i završavanje cerebralnih aneurizmi ; Standard, Soft i Extrasoft , veličine kojla 10 i 18 , dijametara od 1 -24 mm,dužine 1 - 68 cm , sa ultra brzim električno mehaničkim otpuštanjem manjim od 1 sekunde . | MicroPlex Coil System Endovascular Embolization Coil, Spirala za embolizaciju, odvojiva, sistem | MicroVention Inc., - SAD | 180830HC-R-V | NH251540 | 11009325 | Kom | 225000 | 10% | Biostent d.o.o | 11-10/25
| Materijal za interventnu neuroradiologiju | 404-1-110/24-119 | 79 | Ugradni materijal za interventnu neuroradiologiju - koilovi sa pratećim potrošnim materijalom tip 2 | 2 | Platinijumske spirale ; za frejmovanje , punjenje i završavanje cerebralnih aneurizmi ; Standard, Soft i Extrasoft , veličine kojla 10 i 18 , dijametara od 1 -24 mm,dužine 1 - 68 cm , sa ultra brzim električno mehaničkim otpuštanjem manjim od 1 sekunde . | MicroPlex Coil System Endovascular Embolization Coil, Spirala za embolizaciju, odvojiva, sistem | MicroVention Inc., - SAD | 180930HC-R-V | NH251541 | 11009326 | Kom | 225000 | 10% | Biostent d.o.o | 11-10/25
| Materijal za interventnu neuroradiologiju | 404-1-110/24-119 | 79 | Ugradni materijal za interventnu neuroradiologiju - koilovi sa pratećim potrošnim materijalom tip 2 | 2 | Platinijumske spirale ; za frejmovanje , punjenje i završavanje cerebralnih aneurizmi ; Standard, Soft i Extrasoft , veličine kojla 10 i 18 , dijametara od 1 -24 mm,dužine 1 - 68 cm , sa ultra brzim električno mehaničkim otpuštanjem manjim od 1 sekunde . | MicroPlex Coil System Endovascular Embolization Coil, Spirala za embolizaciju, odvojiva, sistem | MicroVention Inc., - SAD | 181030HC-R-V | NH251542 | 11009327 | Kom | 225000 | 10% | Biostent d.o.o | 11-10/25
| Materijal za interventnu neuroradiologiju | 404-1-110/24-119 | 79 | Ugradni materijal za interventnu neuroradiologiju - koilovi sa pratećim potrošnim materijalom tip 2 | 2 | Platinijumske spirale ; za frejmovanje , punjenje i završavanje cerebralnih aneurizmi ; Standard, Soft i Extrasoft , veličine kojla 10 i 18 , dijametara od 1 -24 mm,dužine 1 - 68 cm , sa ultra brzim električno mehaničkim otpuštanjem manjim od 1 sekunde . | MicroPlex Coil System Endovascular Embolization Coil, Spirala za embolizaciju, odvojiva, sistem | MicroVention Inc., - SAD | 181230HC-R-V | NH251543 | 11009328 | Kom | 225000 | 10% | Biostent d.o.o | 11-10/25
| Materijal za interventnu neuroradiologiju | 404-1-110/24-119 | 79 | Ugradni materijal za interventnu neuroradiologiju - koilovi sa pratećim potrošnim materijalom tip 2 | 2 | Platinijumske spirale ; za frejmovanje , punjenje i završavanje cerebralnih aneurizmi ; Standard, Soft i Extrasoft , veličine kojla 10 i 18 , dijametara od 1 -24 mm,dužine 1 - 68 cm , sa ultra brzim električno mehaničkim otpuštanjem manjim od 1 sekunde . | MicroPlex Coil System Endovascular Embolization Coil, Spirala za embolizaciju, odvojiva, sistem | MicroVention Inc., - SAD | 100202CSSR-V | NH251544 | 11009329 | Kom | 225000 | 10% | Biostent d.o.o | 11-10/25
| Materijal za interventnu neuroradiologiju | 404-1-110/24-119 | 79 | Ugradni materijal za interventnu neuroradiologiju - koilovi sa pratećim potrošnim materijalom tip 2 | 2 | Platinijumske spirale ; za frejmovanje , punjenje i završavanje cerebralnih aneurizmi ; Standard, Soft i Extrasoft , veličine kojla 10 i 18 , dijametara od 1 -24 mm,dužine 1 - 68 cm , sa ultra brzim električno mehaničkim otpuštanjem manjim od 1 sekunde . | MicroPlex Coil System Endovascular Embolization Coil, Spirala za embolizaciju, odvojiva, sistem | MicroVention Inc., - SAD | 100254CSSR-V | NH251545 | 11009330 | Kom | 225000 | 10% | Biostent d.o.o | 11-10/25
| Materijal za interventnu neuroradiologiju | 404-1-110/24-119 | 79 | Ugradni materijal za interventnu neuroradiologiju - koilovi sa pratećim potrošnim materijalom tip 2 | 2 | Platinijumske spirale ; za frejmovanje , punjenje i završavanje cerebralnih aneurizmi ; Standard, Soft i Extrasoft , veličine kojla 10 i 18 , dijametara od 1 -24 mm,dužine 1 - 68 cm , sa ultra brzim električno mehaničkim otpuštanjem manjim od 1 sekunde . | MicroPlex Coil System Endovascular Embolization Coil, Spirala za embolizaciju, odvojiva, sistem | MicroVention Inc., - SAD | 100306CSSR-V | NH251546 | 11009331 | Kom | 225000 | 10% | Biostent d.o.o | 11-10/25
| Materijal za interventnu neuroradiologiju | 404-1-110/24-119 | 79 | Ugradni materijal za interventnu neuroradiologiju - koilovi sa pratećim potrošnim materijalom tip 2 | 2 | Platinijumske spirale ; za frejmovanje , punjenje i završavanje cerebralnih aneurizmi ; Standard, Soft i Extrasoft , veličine kojla 10 i 18 , dijametara od 1 -24 mm,dužine 1 - 68 cm , sa ultra brzim električno mehaničkim otpuštanjem manjim od 1 sekunde . | MicroPlex Coil System Endovascular Embolization Coil, Spirala za embolizaciju, odvojiva, sistem | MicroVention Inc., - SAD | 100408CSSR-V | NH251547 | 11009332 | Kom | 225000 | 10% | Biostent d.o.o | 11-10/25
| Materijal za interventnu neuroradiologiju | 404-1-110/24-119 | 79 | Ugradni materijal za interventnu neuroradiologiju - koilovi sa pratećim potrošnim materijalom tip 2 | 2 | Platinijumske spirale ; za frejmovanje , punjenje i završavanje cerebralnih aneurizmi ; Standard, Soft i Extrasoft , veličine kojla 10 i 18 , dijametara od 1 -24 mm,dužine 1 - 68 cm , sa ultra brzim električno mehaničkim otpuštanjem manjim od 1 sekunde . | MicroPlex Coil System Endovascular Embolization Coil, Spirala za embolizaciju, odvojiva, sistem | MicroVention Inc., - SAD | 100412CSSR-V | NH251548 | 11009333 | Kom | 225000 | 10% | Biostent d.o.o | 11-10/25
| Materijal za interventnu neuroradiologiju | 404-1-110/24-119 | 79 | Ugradni materijal za interventnu neuroradiologiju - koilovi sa pratećim potrošnim materijalom tip 2 | 2 | Platinijumske spirale ; za frejmovanje , punjenje i završavanje cerebralnih aneurizmi ; Standard, Soft i Extrasoft , veličine kojla 10 i 18 , dijametara od 1 -24 mm,dužine 1 - 68 cm , sa ultra brzim električno mehaničkim otpuštanjem manjim od 1 sekunde . | MicroPlex Coil System Endovascular Embolization Coil, Spirala za embolizaciju, odvojiva, sistem | MicroVention Inc., - SAD | 100515CSSR-V | NH251549 | 11009334 | Kom | 225000 | 10% | Biostent d.o.o | 11-10/25
| Materijal za interventnu neuroradiologiju | 404-1-110/24-119 | 79 | Ugradni materijal za interventnu neuroradiologiju - koilovi sa pratećim potrošnim materijalom tip 2 | 2 | Platinijumske spirale ; za frejmovanje , punjenje i završavanje cerebralnih aneurizmi ; Standard, Soft i Extrasoft , veličine kojla 10 i 18 , dijametara od 1 -24 mm,dužine 1 - 68 cm , sa ultra brzim električno mehaničkim otpuštanjem manjim od 1 sekunde . | MicroPlex Coil System Endovascular Embolization Coil, Spirala za embolizaciju, odvojiva, sistem | MicroVention Inc., - SAD | 100522CSSR-V | NH251550 | 11009335 | Kom | 225000 | 10% | Biostent d.o.o | 11-10/25
| Materijal za interventnu neuroradiologiju | 404-1-110/24-119 | 79 | Ugradni materijal za interventnu neuroradiologiju - koilovi sa pratećim potrošnim materijalom tip 2 | 2 | Platinijumske spirale ; za frejmovanje , punjenje i završavanje cerebralnih aneurizmi ; Standard, Soft i Extrasoft , veličine kojla 10 i 18 , dijametara od 1 -24 mm,dužine 1 - 68 cm , sa ultra brzim električno mehaničkim otpuštanjem manjim od 1 sekunde . | MicroPlex Coil System Endovascular Embolization Coil, Spirala za embolizaciju, odvojiva, sistem | MicroVention Inc., - SAD | 100618CSSR-V | NH251551 | 11009336 | Kom | 225000 | 10% | Biostent d.o.o | 11-10/25
| Materijal za interventnu neuroradiologiju | 404-1-110/24-119 | 79 | Ugradni materijal za interventnu neuroradiologiju - koilovi sa pratećim potrošnim materijalom tip 2 | 2 | Platinijumske spirale ; za frejmovanje , punjenje i završavanje cerebralnih aneurizmi ; Standard, Soft i Extrasoft , veličine kojla 10 i 18 , dijametara od 1 -24 mm,dužine 1 - 68 cm , sa ultra brzim električno mehaničkim otpuštanjem manjim od 1 sekunde . | MicroPlex Coil System Endovascular Embolization Coil, Spirala za embolizaciju, odvojiva, sistem | MicroVention Inc., - SAD | 100626CSSR-V | NH251552 | 11009337 | Kom | 225000 | 10% | Biostent d.o.o | 11-10/25
| Materijal za interventnu neuroradiologiju | 404-1-110/24-119 | 79 | Ugradni materijal za interventnu neuroradiologiju - koilovi sa pratećim potrošnim materijalom tip 2 | 2 | Platinijumske spirale ; za frejmovanje , punjenje i završavanje cerebralnih aneurizmi ; Standard, Soft i Extrasoft , veličine kojla 10 i 18 , dijametara od 1 -24 mm,dužine 1 - 68 cm , sa ultra brzim električno mehaničkim otpuštanjem manjim od 1 sekunde . | MicroPlex Coil System Endovascular Embolization Coil, Spirala za embolizaciju, odvojiva, sistem | MicroVention Inc., - SAD | 100722CSSR-V | NH251553 | 11009338 | Kom | 225000 | 10% | Biostent d.o.o | 11-10/25
| Materijal za interventnu neuroradiologiju | 404-1-110/24-119 | 79 | Ugradni materijal za interventnu neuroradiologiju - koilovi sa pratećim potrošnim materijalom tip 2 | 2 | Platinijumske spirale ; za frejmovanje , punjenje i završavanje cerebralnih aneurizmi ; Standard, Soft i Extrasoft , veličine kojla 10 i 18 , dijametara od 1 -24 mm,dužine 1 - 68 cm , sa ultra brzim električno mehaničkim otpuštanjem manjim od 1 sekunde . | MicroPlex Coil System Endovascular Embolization Coil, Spirala za embolizaciju, odvojiva, sistem | MicroVention Inc., - SAD | 100731CSSR-V | NH251554 | 11009339 | Kom | 225000 | 10% | Biostent d.o.o | 11-10/25
| Materijal za interventnu neuroradiologiju | 404-1-110/24-119 | 79 | Ugradni materijal za interventnu neuroradiologiju - koilovi sa pratećim potrošnim materijalom tip 2 | 2 | Platinijumske spirale ; za frejmovanje , punjenje i završavanje cerebralnih aneurizmi ; Standard, Soft i Extrasoft , veličine kojla 10 i 18 , dijametara od 1 -24 mm,dužine 1 - 68 cm , sa ultra brzim električno mehaničkim otpuštanjem manjim od 1 sekunde . | MicroPlex Coil System Endovascular Embolization Coil, Spirala za embolizaciju, odvojiva, sistem | MicroVention Inc., - SAD | 100825CSSR-V | NH251555 | 11009340 | Kom | 225000 | 10% | Biostent d.o.o | 11-10/25
| Materijal za interventnu neuroradiologiju | 404-1-110/24-119 | 79 | Ugradni materijal za interventnu neuroradiologiju - koilovi sa pratećim potrošnim materijalom tip 2 | 2 | Platinijumske spirale ; za frejmovanje , punjenje i završavanje cerebralnih aneurizmi ; Standard, Soft i Extrasoft , veličine kojla 10 i 18 , dijametara od 1 -24 mm,dužine 1 - 68 cm , sa ultra brzim električno mehaničkim otpuštanjem manjim od 1 sekunde . | MicroPlex Coil System Endovascular Embolization Coil, Spirala za embolizaciju, odvojiva, sistem | MicroVention Inc., - SAD | 100837CSSR-V | NH251556 | 11009341 | Kom | 225000 | 10% | Biostent d.o.o | 11-10/25
| Materijal za interventnu neuroradiologiju | 404-1-110/24-119 | 79 | Ugradni materijal za interventnu neuroradiologiju - koilovi sa pratećim potrošnim materijalom tip 2 | 2 | Platinijumske spirale ; za frejmovanje , punjenje i završavanje cerebralnih aneurizmi ; Standard, Soft i Extrasoft , veličine kojla 10 i 18 , dijametara od 1 -24 mm,dužine 1 - 68 cm , sa ultra brzim električno mehaničkim otpuštanjem manjim od 1 sekunde . | MicroPlex Coil System Endovascular Embolization Coil, Spirala za embolizaciju, odvojiva, sistem | MicroVention Inc., - SAD | 100933CSSR-V | NH251557 | 11009342 | Kom | 225000 | 10% | Biostent d.o.o | 11-10/25
| Materijal za interventnu neuroradiologiju | 404-1-110/24-119 | 79 | Ugradni materijal za interventnu neuroradiologiju - koilovi sa pratećim potrošnim materijalom tip 2 | 2 | Platinijumske spirale ; za frejmovanje , punjenje i završavanje cerebralnih aneurizmi ; Standard, Soft i Extrasoft , veličine kojla 10 i 18 , dijametara od 1 -24 mm,dužine 1 - 68 cm , sa ultra brzim električno mehaničkim otpuštanjem manjim od 1 sekunde . | MicroPlex Coil System Endovascular Embolization Coil, Spirala za embolizaciju, odvojiva, sistem | MicroVention Inc., - SAD | 101036CSSR-V | NH251558 | 11009343 | Kom | 225000 | 10% | Biostent d.o.o | 11-10/25
| Materijal za interventnu neuroradiologiju | 404-1-110/24-119 | 79 | Ugradni materijal za interventnu neuroradiologiju - koilovi sa pratećim potrošnim materijalom tip 2 | 2 | Platinijumske spirale ; za frejmovanje , punjenje i završavanje cerebralnih aneurizmi ; Standard, Soft i Extrasoft , veličine kojla 10 i 18 , dijametara od 1 -24 mm,dužine 1 - 68 cm , sa ultra brzim električno mehaničkim otpuštanjem manjim od 1 sekunde . | MicroPlex Coil System Endovascular Embolization Coil, Spirala za embolizaciju, odvojiva, sistem | MicroVention Inc., - SAD | 180619CS-V | NH251559 | 11009344 | Kom | 225000 | 10% | Biostent d.o.o | 11-10/25
| Materijal za interventnu neuroradiologiju | 404-1-110/24-119 | 79 | Ugradni materijal za interventnu neuroradiologiju - koilovi sa pratećim potrošnim materijalom tip 2 | 2 | Platinijumske spirale ; za frejmovanje , punjenje i završavanje cerebralnih aneurizmi ; Standard, Soft i Extrasoft , veličine kojla 10 i 18 , dijametara od 1 -24 mm,dužine 1 - 68 cm , sa ultra brzim električno mehaničkim otpuštanjem manjim od 1 sekunde . | MicroPlex Coil System Endovascular Embolization Coil, Spirala za embolizaciju, odvojiva, sistem | MicroVention Inc., - SAD | 180723CS-V | NH251560 | 11009345 | Kom | 225000 | 10% | Biostent d.o.o | 11-10/25
| Materijal za interventnu neuroradiologiju | 404-1-110/24-119 | 79 | Ugradni materijal za interventnu neuroradiologiju - koilovi sa pratećim potrošnim materijalom tip 2 | 2 | Platinijumske spirale ; za frejmovanje , punjenje i završavanje cerebralnih aneurizmi ; Standard, Soft i Extrasoft , veličine kojla 10 i 18 , dijametara od 1 -24 mm,dužine 1 - 68 cm , sa ultra brzim električno mehaničkim otpuštanjem manjim od 1 sekunde . | MicroPlex Coil System Endovascular Embolization Coil, Spirala za embolizaciju, odvojiva, sistem | MicroVention Inc., - SAD | 180827CS-V | NH251561 | 11009346 | Kom | 225000 | 10% | Biostent d.o.o | 11-10/25
| Materijal za interventnu neuroradiologiju | 404-1-110/24-119 | 79 | Ugradni materijal za interventnu neuroradiologiju - koilovi sa pratećim potrošnim materijalom tip 2 | 2 | Platinijumske spirale ; za frejmovanje , punjenje i završavanje cerebralnih aneurizmi ; Standard, Soft i Extrasoft , veličine kojla 10 i 18 , dijametara od 1 -24 mm,dužine 1 - 68 cm , sa ultra brzim električno mehaničkim otpuštanjem manjim od 1 sekunde . | MicroPlex Coil System Endovascular Embolization Coil, Spirala za embolizaciju, odvojiva, sistem | MicroVention Inc., - SAD | 180931CS-V | NH251562 | 11009347 | Kom | 225000 | 10% | Biostent d.o.o | 11-10/25
| Materijal za interventnu neuroradiologiju | 404-1-110/24-119 | 79 | Ugradni materijal za interventnu neuroradiologiju - koilovi sa pratećim potrošnim materijalom tip 2 | 2 | Platinijumske spirale ; za frejmovanje , punjenje i završavanje cerebralnih aneurizmi ; Standard, Soft i Extrasoft , veličine kojla 10 i 18 , dijametara od 1 -24 mm,dužine 1 - 68 cm , sa ultra brzim električno mehaničkim otpuštanjem manjim od 1 sekunde . | MicroPlex Coil System Endovascular Embolization Coil, Spirala za embolizaciju, odvojiva, sistem | MicroVention Inc., - SAD | 181036CS-V | NH251563 | 11009348 | Kom | 225000 | 10% | Biostent d.o.o | 11-10/25
| Materijal za interventnu neuroradiologiju | 404-1-110/24-119 | 79 | Ugradni materijal za interventnu neuroradiologiju - koilovi sa pratećim potrošnim materijalom tip 2 | 2 | Platinijumske spirale ; za frejmovanje , punjenje i završavanje cerebralnih aneurizmi ; Standard, Soft i Extrasoft , veličine kojla 10 i 18 , dijametara od 1 -24 mm,dužine 1 - 68 cm , sa ultra brzim električno mehaničkim otpuštanjem manjim od 1 sekunde . | MicroPlex Coil System Endovascular Embolization Coil, Spirala za embolizaciju, odvojiva, sistem | MicroVention Inc., - SAD | 181139CS-V | NH251564 | 11009349 | Kom | 225000 | 10% | Biostent d.o.o | 11-10/25
| Materijal za interventnu neuroradiologiju | 404-1-110/24-119 | 79 | Ugradni materijal za interventnu neuroradiologiju - koilovi sa pratećim potrošnim materijalom tip 2 | 2 | Platinijumske spirale ; za frejmovanje , punjenje i završavanje cerebralnih aneurizmi ; Standard, Soft i Extrasoft , veličine kojla 10 i 18 , dijametara od 1 -24 mm,dužine 1 - 68 cm , sa ultra brzim električno mehaničkim otpuštanjem manjim od 1 sekunde . | MicroPlex Coil System Endovascular Embolization Coil, Spirala za embolizaciju, odvojiva, sistem | MicroVention Inc., - SAD | 181243CS-V | NH251565 | 11009350 | Kom | 225000 | 10% | Biostent d.o.o | 11-10/25
| Materijal za interventnu neuroradiologiju | 404-1-110/24-119 | 79 | Ugradni materijal za interventnu neuroradiologiju - koilovi sa pratećim potrošnim materijalom tip 2 | 2 | Platinijumske spirale ; za frejmovanje , punjenje i završavanje cerebralnih aneurizmi ; Standard, Soft i Extrasoft , veličine kojla 10 i 18 , dijametara od 1 -24 mm,dužine 1 - 68 cm , sa ultra brzim električno mehaničkim otpuštanjem manjim od 1 sekunde . | MicroPlex Coil System Endovascular Embolization Coil, Spirala za embolizaciju, odvojiva, sistem | MicroVention Inc., - SAD | 181347CS-V | NH251566 | 11009351 | Kom | 225000 | 10% | Biostent d.o.o | 11-10/25
| Materijal za interventnu neuroradiologiju | 404-1-110/24-119 | 79 | Ugradni materijal za interventnu neuroradiologiju - koilovi sa pratećim potrošnim materijalom tip 2 | 2 | Platinijumske spirale ; za frejmovanje , punjenje i završavanje cerebralnih aneurizmi ; Standard, Soft i Extrasoft , veličine kojla 10 i 18 , dijametara od 1 -24 mm,dužine 1 - 68 cm , sa ultra brzim električno mehaničkim otpuštanjem manjim od 1 sekunde . | MicroPlex Coil System Endovascular Embolization Coil, Spirala za embolizaciju, odvojiva, sistem | MicroVention Inc., - SAD | 181451CS-V | NH251567 | 11009352 | Kom | 225000 | 10% | Biostent d.o.o | 11-10/25
| Materijal za interventnu neuroradiologiju | 404-1-110/24-119 | 79 | Ugradni materijal za interventnu neuroradiologiju - koilovi sa pratećim potrošnim materijalom tip 2 | 2 | Platinijumske spirale ; za frejmovanje , punjenje i završavanje cerebralnih aneurizmi ; Standard, Soft i Extrasoft , veličine kojla 10 i 18 , dijametara od 1 -24 mm,dužine 1 - 68 cm , sa ultra brzim električno mehaničkim otpuštanjem manjim od 1 sekunde . | MicroPlex Coil System Endovascular Embolization Coil, Spirala za embolizaciju, odvojiva, sistem | MicroVention Inc., - SAD | 181652CS-V | NH251568 | 11009353 | Kom | 225000 | 10% | Biostent d.o.o | 11-10/25
| Materijal za interventnu neuroradiologiju | 404-1-110/24-119 | 79 | Ugradni materijal za interventnu neuroradiologiju - koilovi sa pratećim potrošnim materijalom tip 2 | 2 | Platinijumske spirale ; za frejmovanje , punjenje i završavanje cerebralnih aneurizmi ; Standard, Soft i Extrasoft , veličine kojla 10 i 18 , dijametara od 1 -24 mm,dužine 1 - 68 cm , sa ultra brzim električno mehaničkim otpuštanjem manjim od 1 sekunde . | MicroPlex Coil System Endovascular Embolization Coil, Spirala za embolizaciju, odvojiva, sistem | MicroVention Inc., - SAD | 181859CS-V | NH251569 | 11009354 | Kom | 225000 | 10% | Biostent d.o.o | 11-10/25
| Materijal za interventnu neuroradiologiju | 404-1-110/24-119 | 79 | Ugradni materijal za interventnu neuroradiologiju - koilovi sa pratećim potrošnim materijalom tip 2 | 2 | Platinijumske spirale ; za frejmovanje , punjenje i završavanje cerebralnih aneurizmi ; Standard, Soft i Extrasoft , veličine kojla 10 i 18 , dijametara od 1 -24 mm,dužine 1 - 68 cm , sa ultra brzim električno mehaničkim otpuštanjem manjim od 1 sekunde . | MicroPlex Coil System Endovascular Embolization Coil, Spirala za embolizaciju, odvojiva, sistem | MicroVention Inc., - SAD | 182065CS-V | NH251570 | 11009355 | Kom | 225000 | 10% | Biostent d.o.o | 11-10/25
| Materijal za interventnu neuroradiologiju | 404-1-110/24-119 | 79 | Ugradni materijal za interventnu neuroradiologiju - koilovi sa pratećim potrošnim materijalom tip 2 | 2 | Platinijumske spirale ; za frejmovanje , punjenje i završavanje cerebralnih aneurizmi ; Standard, Soft i Extrasoft , veličine kojla 10 i 18 , dijametara od 1 -24 mm,dužine 1 - 68 cm , sa ultra brzim električno mehaničkim otpuštanjem manjim od 1 sekunde . | MicroPlex Coil System Endovascular Embolization Coil, Spirala za embolizaciju, odvojiva, sistem | MicroVention Inc., - SAD | 182263CS-V | NH251571 | 11009356 | Kom | 225000 | 10% | Biostent d.o.o | 11-10/25
| Materijal za interventnu neuroradiologiju | 404-1-110/24-119 | 79 | Ugradni materijal za interventnu neuroradiologiju - koilovi sa pratećim potrošnim materijalom tip 2 | 2 | Platinijumske spirale ; za frejmovanje , punjenje i završavanje cerebralnih aneurizmi ; Standard, Soft i Extrasoft , veličine kojla 10 i 18 , dijametara od 1 -24 mm,dužine 1 - 68 cm , sa ultra brzim električno mehaničkim otpuštanjem manjim od 1 sekunde . | MicroPlex Coil System Endovascular Embolization Coil, Spirala za embolizaciju, odvojiva, sistem | MicroVention Inc., - SAD | 182468CS-V | NH251572 | 11009357 | Kom | 225000 | 10% | Biostent d.o.o | 11-10/25
| Materijal za interventnu neuroradiologiju | 404-1-110/24-119 | 79 | Ugradni materijal za interventnu neuroradiologiju - koilovi sa pratećim potrošnim materijalom tip 2 | 2 | Platinijumske spirale ; za frejmovanje , punjenje i završavanje cerebralnih aneurizmi ; Standard, Soft i Extrasoft , veličine kojla 10 i 18 , dijametara od 1 -24 mm,dužine 1 - 68 cm , sa ultra brzim električno mehaničkim otpuštanjem manjim od 1 sekunde . | MicroPlex Coil System Endovascular Embolization Coil, Spirala za embolizaciju, odvojiva, sistem | MicroVention Inc., - SAD | 100203CM-V | NH251573 | 11009358 | Kom | 225000 | 10% | Biostent d.o.o | 11-10/25
| Materijal za interventnu neuroradiologiju | 404-1-110/24-119 | 79 | Ugradni materijal za interventnu neuroradiologiju - koilovi sa pratećim potrošnim materijalom tip 2 | 2 | Platinijumske spirale ; za frejmovanje , punjenje i završavanje cerebralnih aneurizmi ; Standard, Soft i Extrasoft , veličine kojla 10 i 18 , dijametara od 1 -24 mm,dužine 1 - 68 cm , sa ultra brzim električno mehaničkim otpuštanjem manjim od 1 sekunde . | MicroPlex Coil System Endovascular Embolization Coil, Spirala za embolizaciju, odvojiva, sistem | MicroVention Inc., - SAD | 100254CM-V | NH251574 | 11009359 | Kom | 225000 | 10% | Biostent d.o.o | 11-10/25
| Materijal za interventnu neuroradiologiju | 404-1-110/24-119 | 79 | Ugradni materijal za interventnu neuroradiologiju - koilovi sa pratećim potrošnim materijalom tip 2 | 2 | Platinijumske spirale ; za frejmovanje , punjenje i završavanje cerebralnih aneurizmi ; Standard, Soft i Extrasoft , veličine kojla 10 i 18 , dijametara od 1 -24 mm,dužine 1 - 68 cm , sa ultra brzim električno mehaničkim otpuštanjem manjim od 1 sekunde . | MicroPlex Coil System Endovascular Embolization Coil, Spirala za embolizaciju, odvojiva, sistem | MicroVention Inc., - SAD | 100304CM-V | NH251575 | 11009360 | Kom | 225000 | 10% | Biostent d.o.o | 11-10/25
| Materijal za interventnu neuroradiologiju | 404-1-110/24-119 | 79 | Ugradni materijal za interventnu neuroradiologiju - koilovi sa pratećim potrošnim materijalom tip 2 | 2 | Platinijumske spirale ; za frejmovanje , punjenje i završavanje cerebralnih aneurizmi ; Standard, Soft i Extrasoft , veličine kojla 10 i 18 , dijametara od 1 -24 mm,dužine 1 - 68 cm , sa ultra brzim električno mehaničkim otpuštanjem manjim od 1 sekunde . | MicroPlex Coil System Endovascular Embolization Coil, Spirala za embolizaciju, odvojiva, sistem | MicroVention Inc., - SAD | 100355CM-V | NH251576 | 11009361 | Kom | 225000 | 10% | Biostent d.o.o | 11-10/25
| Materijal za interventnu neuroradiologiju | 404-1-110/24-119 | 79 | Ugradni materijal za interventnu neuroradiologiju - koilovi sa pratećim potrošnim materijalom tip 2 | 2 | Platinijumske spirale ; za frejmovanje , punjenje i završavanje cerebralnih aneurizmi ; Standard, Soft i Extrasoft , veličine kojla 10 i 18 , dijametara od 1 -24 mm,dužine 1 - 68 cm , sa ultra brzim električno mehaničkim otpuštanjem manjim od 1 sekunde . | MicroPlex Coil System Endovascular Embolization Coil, Spirala za embolizaciju, odvojiva, sistem | MicroVention Inc., - SAD | 100408CM-V | NH251577 | 11009362 | Kom | 225000 | 10% | Biostent d.o.o | 11-10/25
| Materijal za interventnu neuroradiologiju | 404-1-110/24-119 | 79 | Ugradni materijal za interventnu neuroradiologiju - koilovi sa pratećim potrošnim materijalom tip 2 | 2 | Platinijumske spirale ; za frejmovanje , punjenje i završavanje cerebralnih aneurizmi ; Standard, Soft i Extrasoft , veličine kojla 10 i 18 , dijametara od 1 -24 mm,dužine 1 - 68 cm , sa ultra brzim električno mehaničkim otpuštanjem manjim od 1 sekunde . | MicroPlex Coil System Endovascular Embolization Coil, Spirala za embolizaciju, odvojiva, sistem | MicroVention Inc., - SAD | 100412CM-V | NH251578 | 11009363 | Kom | 225000 | 10% | Biostent d.o.o | 11-10/25
| Materijal za interventnu neuroradiologiju | 404-1-110/24-119 | 79 | Ugradni materijal za interventnu neuroradiologiju - koilovi sa pratećim potrošnim materijalom tip 2 | 2 | Platinijumske spirale ; za frejmovanje , punjenje i završavanje cerebralnih aneurizmi ; Standard, Soft i Extrasoft , veličine kojla 10 i 18 , dijametara od 1 -24 mm,dužine 1 - 68 cm , sa ultra brzim električno mehaničkim otpuštanjem manjim od 1 sekunde . | MicroPlex Coil System Endovascular Embolization Coil, Spirala za embolizaciju, odvojiva, sistem | MicroVention Inc., - SAD | 100510CM-V | NH251579 | 11009364 | Kom | 225000 | 10% | Biostent d.o.o | 11-10/25
| Materijal za interventnu neuroradiologiju | 404-1-110/24-119 | 79 | Ugradni materijal za interventnu neuroradiologiju - koilovi sa pratećim potrošnim materijalom tip 2 | 2 | Platinijumske spirale ; za frejmovanje , punjenje i završavanje cerebralnih aneurizmi ; Standard, Soft i Extrasoft , veličine kojla 10 i 18 , dijametara od 1 -24 mm,dužine 1 - 68 cm , sa ultra brzim električno mehaničkim otpuštanjem manjim od 1 sekunde . | MicroPlex Coil System Endovascular Embolization Coil, Spirala za embolizaciju, odvojiva, sistem | MicroVention Inc., - SAD | 100516CM-V | NH251580 | 11009365 | Kom | 225000 | 10% | Biostent d.o.o | 11-10/25
| Materijal za interventnu neuroradiologiju | 404-1-110/24-119 | 79 | Ugradni materijal za interventnu neuroradiologiju - koilovi sa pratećim potrošnim materijalom tip 2 | 2 | Platinijumske spirale ; za frejmovanje , punjenje i završavanje cerebralnih aneurizmi ; Standard, Soft i Extrasoft , veličine kojla 10 i 18 , dijametara od 1 -24 mm,dužine 1 - 68 cm , sa ultra brzim električno mehaničkim otpuštanjem manjim od 1 sekunde . | MicroPlex Coil System Endovascular Embolization Coil, Spirala za embolizaciju, odvojiva, sistem | MicroVention Inc., - SAD | 100612CM-V | NH251581 | 11009366 | Kom | 225000 | 10% | Biostent d.o.o | 11-10/25
| Materijal za interventnu neuroradiologiju | 404-1-110/24-119 | 79 | Ugradni materijal za interventnu neuroradiologiju - koilovi sa pratećim potrošnim materijalom tip 2 | 2 | Platinijumske spirale ; za frejmovanje , punjenje i završavanje cerebralnih aneurizmi ; Standard, Soft i Extrasoft , veličine kojla 10 i 18 , dijametara od 1 -24 mm,dužine 1 - 68 cm , sa ultra brzim električno mehaničkim otpuštanjem manjim od 1 sekunde . | MicroPlex Coil System Endovascular Embolization Coil, Spirala za embolizaciju, odvojiva, sistem | MicroVention Inc., - SAD | 100618CM-V | NH251582 | 11009367 | Kom | 225000 | 10% | Biostent d.o.o | 11-10/25
| Materijal za interventnu neuroradiologiju | 404-1-110/24-119 | 79 | Ugradni materijal za interventnu neuroradiologiju - koilovi sa pratećim potrošnim materijalom tip 2 | 2 | Platinijumske spirale ; za frejmovanje , punjenje i završavanje cerebralnih aneurizmi ; Standard, Soft i Extrasoft , veličine kojla 10 i 18 , dijametara od 1 -24 mm,dužine 1 - 68 cm , sa ultra brzim električno mehaničkim otpuštanjem manjim od 1 sekunde . | MicroPlex Coil System Endovascular Embolization Coil, Spirala za embolizaciju, odvojiva, sistem | MicroVention Inc., - SAD | 180409CM-V | NH251583 | 11009368 | Kom | 225000 | 10% | Biostent d.o.o | 11-10/25
| Materijal za interventnu neuroradiologiju | 404-1-110/24-119 | 79 | Ugradni materijal za interventnu neuroradiologiju - koilovi sa pratećim potrošnim materijalom tip 2 | 2 | Platinijumske spirale ; za frejmovanje , punjenje i završavanje cerebralnih aneurizmi ; Standard, Soft i Extrasoft , veličine kojla 10 i 18 , dijametara od 1 -24 mm,dužine 1 - 68 cm , sa ultra brzim električno mehaničkim otpuštanjem manjim od 1 sekunde . | MicroPlex Coil System Endovascular Embolization Coil, Spirala za embolizaciju, odvojiva, sistem | MicroVention Inc., - SAD | 180413CM-V | NH251584 | 11009369 | Kom | 225000 | 10% | Biostent d.o.o | 11-10/25
| Materijal za interventnu neuroradiologiju | 404-1-110/24-119 | 79 | Ugradni materijal za interventnu neuroradiologiju - koilovi sa pratećim potrošnim materijalom tip 2 | 2 | Platinijumske spirale ; za frejmovanje , punjenje i završavanje cerebralnih aneurizmi ; Standard, Soft i Extrasoft , veličine kojla 10 i 18 , dijametara od 1 -24 mm,dužine 1 - 68 cm , sa ultra brzim električno mehaničkim otpuštanjem manjim od 1 sekunde . | MicroPlex Coil System Endovascular Embolization Coil, Spirala za embolizaciju, odvojiva, sistem | MicroVention Inc., - SAD | 180511CM-V | NH251585 | 11009370 | Kom | 225000 | 10% | Biostent d.o.o | 11-10/25
| Materijal za interventnu neuroradiologiju | 404-1-110/24-119 | 79 | Ugradni materijal za interventnu neuroradiologiju - koilovi sa pratećim potrošnim materijalom tip 2 | 2 | Platinijumske spirale ; za frejmovanje , punjenje i završavanje cerebralnih aneurizmi ; Standard, Soft i Extrasoft , veličine kojla 10 i 18 , dijametara od 1 -24 mm,dužine 1 - 68 cm , sa ultra brzim električno mehaničkim otpuštanjem manjim od 1 sekunde . | MicroPlex Coil System Endovascular Embolization Coil, Spirala za embolizaciju, odvojiva, sistem | MicroVention Inc., - SAD | 180516CM-V | NH251586 | 11009371 | Kom | 225000 | 10% | Biostent d.o.o | 11-10/25
| Materijal za interventnu neuroradiologiju | 404-1-110/24-119 | 79 | Ugradni materijal za interventnu neuroradiologiju - koilovi sa pratećim potrošnim materijalom tip 2 | 2 | Platinijumske spirale ; za frejmovanje , punjenje i završavanje cerebralnih aneurizmi ; Standard, Soft i Extrasoft , veličine kojla 10 i 18 , dijametara od 1 -24 mm,dužine 1 - 68 cm , sa ultra brzim električno mehaničkim otpuštanjem manjim od 1 sekunde . | MicroPlex Coil System Endovascular Embolization Coil, Spirala za embolizaciju, odvojiva, sistem | MicroVention Inc., - SAD | 180612CM-V | NH251587 | 11009372 | Kom | 225000 | 10% | Biostent d.o.o | 11-10/25
| Materijal za interventnu neuroradiologiju | 404-1-110/24-119 | 79 | Ugradni materijal za interventnu neuroradiologiju - koilovi sa pratećim potrošnim materijalom tip 2 | 2 | Platinijumske spirale ; za frejmovanje , punjenje i završavanje cerebralnih aneurizmi ; Standard, Soft i Extrasoft , veličine kojla 10 i 18 , dijametara od 1 -24 mm,dužine 1 - 68 cm , sa ultra brzim električno mehaničkim otpuštanjem manjim od 1 sekunde . | MicroPlex Coil System Endovascular Embolization Coil, Spirala za embolizaciju, odvojiva, sistem | MicroVention Inc., - SAD | 180618CM-V | NH251588 | 11009373 | Kom | 225000 | 10% | Biostent d.o.o | 11-10/25
| Materijal za interventnu neuroradiologiju | 404-1-110/24-119 | 79 | Ugradni materijal za interventnu neuroradiologiju - koilovi sa pratećim potrošnim materijalom tip 2 | 2 | Platinijumske spirale ; za frejmovanje , punjenje i završavanje cerebralnih aneurizmi ; Standard, Soft i Extrasoft , veličine kojla 10 i 18 , dijametara od 1 -24 mm,dužine 1 - 68 cm , sa ultra brzim električno mehaničkim otpuštanjem manjim od 1 sekunde . | MicroPlex Coil System Endovascular Embolization Coil, Spirala za embolizaciju, odvojiva, sistem | MicroVention Inc., - SAD | 180712CM-V | NH251589 | 11009374 | Kom | 225000 | 10% | Biostent d.o.o | 11-10/25
| Materijal za interventnu neuroradiologiju | 404-1-110/24-119 | 79 | Ugradni materijal za interventnu neuroradiologiju - koilovi sa pratećim potrošnim materijalom tip 2 | 2 | Platinijumske spirale ; za frejmovanje , punjenje i završavanje cerebralnih aneurizmi ; Standard, Soft i Extrasoft , veličine kojla 10 i 18 , dijametara od 1 -24 mm,dužine 1 - 68 cm , sa ultra brzim električno mehaničkim otpuštanjem manjim od 1 sekunde . | MicroPlex Coil System Endovascular Embolization Coil, Spirala za embolizaciju, odvojiva, sistem | MicroVention Inc., - SAD | 180825CM-V | NH251590 | 11009375 | Kom | 225000 | 10% | Biostent d.o.o | 11-10/25
| Materijal za interventnu neuroradiologiju | 404-1-110/24-119 | 79 | Ugradni materijal za interventnu neuroradiologiju - koilovi sa pratećim potrošnim materijalom tip 2 | 2 | Platinijumske spirale ; za frejmovanje , punjenje i završavanje cerebralnih aneurizmi ; Standard, Soft i Extrasoft , veličine kojla 10 i 18 , dijametara od 1 -24 mm,dužine 1 - 68 cm , sa ultra brzim električno mehaničkim otpuštanjem manjim od 1 sekunde . | MicroPlex Coil System Endovascular Embolization Coil, Spirala za embolizaciju, odvojiva, sistem | MicroVention Inc., - SAD | 180928CM-V | NH251591 | 11009376 | Kom | 225000 | 10% | Biostent d.o.o | 11-10/25
| Materijal za interventnu neuroradiologiju | 404-1-110/24-119 | 79 | Ugradni materijal za interventnu neuroradiologiju - koilovi sa pratećim potrošnim materijalom tip 2 | 2 | Platinijumske spirale ; za frejmovanje , punjenje i završavanje cerebralnih aneurizmi ; Standard, Soft i Extrasoft , veličine kojla 10 i 18 , dijametara od 1 -24 mm,dužine 1 - 68 cm , sa ultra brzim električno mehaničkim otpuštanjem manjim od 1 sekunde . | MicroPlex Coil System Endovascular Embolization Coil, Spirala za embolizaciju, odvojiva, sistem | MicroVention Inc., - SAD | 181030CM-V | NH251592 | 11009377 | Kom | 225000 | 10% | Biostent d.o.o | 11-10/25
| Materijal za interventnu neuroradiologiju | 404-1-110/24-119 | 79 | Ugradni materijal za interventnu neuroradiologiju - koilovi sa pratećim potrošnim materijalom tip 2 | 2 | Platinijumske spirale ; za frejmovanje , punjenje i završavanje cerebralnih aneurizmi ; Standard, Soft i Extrasoft , veličine kojla 10 i 18 , dijametara od 1 -24 mm,dužine 1 - 68 cm , sa ultra brzim električno mehaničkim otpuštanjem manjim od 1 sekunde . | MicroPlex Coil System Endovascular Embolization Coil, Spirala za embolizaciju, odvojiva, sistem | MicroVention Inc., - SAD | 181134CM-V | NH251593 | 11009378 | Kom | 225000 | 10% | Biostent d.o.o | 11-10/25
| Materijal za interventnu neuroradiologiju | 404-1-110/24-119 | 79 | Ugradni materijal za interventnu neuroradiologiju - koilovi sa pratećim potrošnim materijalom tip 2 | 2 | Platinijumske spirale ; za frejmovanje , punjenje i završavanje cerebralnih aneurizmi ; Standard, Soft i Extrasoft , veličine kojla 10 i 18 , dijametara od 1 -24 mm,dužine 1 - 68 cm , sa ultra brzim električno mehaničkim otpuštanjem manjim od 1 sekunde . | MicroPlex Coil System Endovascular Embolization Coil, Spirala za embolizaciju, odvojiva, sistem | MicroVention Inc., - SAD | 181237CM-V | NH251594 | 11009379 | Kom | 225000 | 10% | Biostent d.o.o | 11-10/25
| Materijal za interventnu neuroradiologiju | 404-1-110/24-119 | 79 | Ugradni materijal za interventnu neuroradiologiju - koilovi sa pratećim potrošnim materijalom tip 2 | 2 | Platinijumske spirale ; za frejmovanje , punjenje i završavanje cerebralnih aneurizmi ; Standard, Soft i Extrasoft , veličine kojla 10 i 18 , dijametara od 1 -24 mm,dužine 1 - 68 cm , sa ultra brzim električno mehaničkim otpuštanjem manjim od 1 sekunde . | MicroPlex Coil System Endovascular Embolization Coil, Spirala za embolizaciju, odvojiva, sistem | MicroVention Inc., - SAD | 181339CM-V | NH251595 | 11009380 | Kom | 225000 | 10% | Biostent d.o.o | 11-10/25
| Materijal za interventnu neuroradiologiju | 404-1-110/24-119 | 79 | Ugradni materijal za interventnu neuroradiologiju - koilovi sa pratećim potrošnim materijalom tip 2 | 2 | Platinijumske spirale ; za frejmovanje , punjenje i završavanje cerebralnih aneurizmi ; Standard, Soft i Extrasoft , veličine kojla 10 i 18 , dijametara od 1 -24 mm,dužine 1 - 68 cm , sa ultra brzim električno mehaničkim otpuštanjem manjim od 1 sekunde . | MicroPlex Coil System Endovascular Embolization Coil, Spirala za embolizaciju, odvojiva, sistem | MicroVention Inc., - SAD | 181443CM-V | NH251596 | 11009381 | Kom | 225000 | 10% | Biostent d.o.o | 11-10/25
| Materijal za interventnu neuroradiologiju | 404-1-110/24-119 | 79 | Ugradni materijal za interventnu neuroradiologiju - koilovi sa pratećim potrošnim materijalom tip 2 | 2 | Platinijumske spirale ; za frejmovanje , punjenje i završavanje cerebralnih aneurizmi ; Standard, Soft i Extrasoft , veličine kojla 10 i 18 , dijametara od 1 -24 mm,dužine 1 - 68 cm , sa ultra brzim električno mehaničkim otpuštanjem manjim od 1 sekunde . | MicroPlex Coil System Endovascular Embolization Coil, Spirala za embolizaciju, odvojiva, sistem | MicroVention Inc., - SAD | 181648CM-V | NH251597 | 11009382 | Kom | 225000 | 10% | Biostent d.o.o | 11-10/25
| Materijal za interventnu neuroradiologiju | 404-1-110/24-119 | 79 | Ugradni materijal za interventnu neuroradiologiju - koilovi sa pratećim potrošnim materijalom tip 2 | 2 | Platinijumske spirale ; za frejmovanje , punjenje i završavanje cerebralnih aneurizmi ; Standard, Soft i Extrasoft , veličine kojla 10 i 18 , dijametara od 1 -24 mm,dužine 1 - 68 cm , sa ultra brzim električno mehaničkim otpuštanjem manjim od 1 sekunde . | MicroPlex Coil System Endovascular Embolization Coil, Spirala za embolizaciju, odvojiva, sistem | MicroVention Inc., - SAD | 181855CM-V | NH251598 | 11009383 | Kom | 225000 | 10% | Biostent d.o.o | 11-10/25
| Materijal za interventnu neuroradiologiju | 404-1-110/24-119 | 79 | Ugradni materijal za interventnu neuroradiologiju - koilovi sa pratećim potrošnim materijalom tip 2 | 2 | Platinijumske spirale ; za frejmovanje , punjenje i završavanje cerebralnih aneurizmi ; Standard, Soft i Extrasoft , veličine kojla 10 i 18 , dijametara od 1 -24 mm,dužine 1 - 68 cm , sa ultra brzim električno mehaničkim otpuštanjem manjim od 1 sekunde . | MicroPlex Coil System Endovascular Embolization Coil, Spirala za embolizaciju, odvojiva, sistem | MicroVention Inc., - SAD | 182060CM-V | NH251599 | 11009384 | Kom | 225000 | 10% | Biostent d.o.o | 11-10/25
| Materijal za interventnu neuroradiologiju | 404-1-110/24-119 | 79 | Ugradni materijal za interventnu neuroradiologiju - koilovi sa pratećim potrošnim materijalom tip 2 | 2 | Platinijumske spirale ; za frejmovanje , punjenje i završavanje cerebralnih aneurizmi ; Standard, Soft i Extrasoft , veličine kojla 10 i 18 , dijametara od 1 -24 mm,dužine 1 - 68 cm , sa ultra brzim električno mehaničkim otpuštanjem manjim od 1 sekunde . | MicroPlex Coil System Endovascular Embolization Coil, Spirala za embolizaciju, odvojiva, sistem | MicroVention Inc., - SAD | VFC010303-V | NH251600 | 11009385 | Kom | 225000 | 10% | Biostent d.o.o | 11-10/25
| Materijal za interventnu neuroradiologiju | 404-1-110/24-119 | 79 | Ugradni materijal za interventnu neuroradiologiju - koilovi sa pratećim potrošnim materijalom tip 2 | 2 | Platinijumske spirale ; za frejmovanje , punjenje i završavanje cerebralnih aneurizmi ; Standard, Soft i Extrasoft , veličine kojla 10 i 18 , dijametara od 1 -24 mm,dužine 1 - 68 cm , sa ultra brzim električno mehaničkim otpuštanjem manjim od 1 sekunde . | MicroPlex Coil System Endovascular Embolization Coil, Spirala za embolizaciju, odvojiva, sistem | MicroVention Inc., - SAD | VFC030606-V | NH251601 | 11009386 | Kom | 225000 | 10% | Biostent d.o.o | 11-10/25
| Materijal za interventnu neuroradiologiju | 404-1-110/24-119 | 79 | Ugradni materijal za interventnu neuroradiologiju - koilovi sa pratećim potrošnim materijalom tip 2 | 2 | Platinijumske spirale ; za frejmovanje , punjenje i završavanje cerebralnih aneurizmi ; Standard, Soft i Extrasoft , veličine kojla 10 i 18 , dijametara od 1 -24 mm,dužine 1 - 68 cm , sa ultra brzim električno mehaničkim otpuštanjem manjim od 1 sekunde . | MicroPlex Coil System Endovascular Embolization Coil, Spirala za embolizaciju, odvojiva, sistem | MicroVention Inc., - SAD | VFC030610-V | NH251602 | 11009387 | Kom | 225000 | 10% | Biostent d.o.o | 11-10/25
| Materijal za interventnu neuroradiologiju | 404-1-110/24-119 | 79 | Ugradni materijal za interventnu neuroradiologiju - koilovi sa pratećim potrošnim materijalom tip 2 | 2 | Platinijumske spirale ; za frejmovanje , punjenje i završavanje cerebralnih aneurizmi ; Standard, Soft i Extrasoft , veličine kojla 10 i 18 , dijametara od 1 -24 mm,dužine 1 - 68 cm , sa ultra brzim električno mehaničkim otpuštanjem manjim od 1 sekunde . | MicroPlex Coil System Endovascular Embolization Coil, Spirala za embolizaciju, odvojiva, sistem | MicroVention Inc., - SAD | VFC030615-V | NH251603 | 11009388 | Kom | 225000 | 10% | Biostent d.o.o | 11-10/25
| Materijal za interventnu neuroradiologiju | 404-1-110/24-119 | 79 | Ugradni materijal za interventnu neuroradiologiju - koilovi sa pratećim potrošnim materijalom tip 2 | 2 | Platinijumske spirale ; za frejmovanje , punjenje i završavanje cerebralnih aneurizmi ; Standard, Soft i Extrasoft , veličine kojla 10 i 18 , dijametara od 1 -24 mm,dužine 1 - 68 cm , sa ultra brzim električno mehaničkim otpuštanjem manjim od 1 sekunde . | MicroPlex Coil System Endovascular Embolization Coil, Spirala za embolizaciju, odvojiva, sistem | MicroVention Inc., - SAD | VFC061020-V | NH251604 | 11009389 | Kom | 225000 | 10% | Biostent d.o.o | 11-10/25
| Materijal za interventnu neuroradiologiju | 404-1-110/24-119 | 79 | Ugradni materijal za interventnu neuroradiologiju - koilovi sa pratećim potrošnim materijalom tip 2 | 2 | Platinijumske spirale ; za frejmovanje , punjenje i završavanje cerebralnih aneurizmi ; Standard, Soft i Extrasoft , veličine kojla 10 i 18 , dijametara od 1 -24 mm,dužine 1 - 68 cm , sa ultra brzim električno mehaničkim otpuštanjem manjim od 1 sekunde . | MicroPlex Coil System Endovascular Embolization Coil, Spirala za embolizaciju, odvojiva, sistem | MicroVention Inc., - SAD | VFC061030-V | NH251605 | 11009390 | Kom | 225000 | 10% | Biostent d.o.o | 11-10/25
| Materijal za interventnu neuroradiologiju | 404-1-110/24-119 | 79 | Ugradni materijal za interventnu neuroradiologiju - koilovi sa pratećim potrošnim materijalom tip 2 | 2 | Platinijumske spirale ; za frejmovanje , punjenje i završavanje cerebralnih aneurizmi ; Standard, Soft i Extrasoft , veličine kojla 10 i 18 , dijametara od 1 -24 mm,dužine 1 - 68 cm , sa ultra brzim električno mehaničkim otpuštanjem manjim od 1 sekunde . | MicroPlex Coil System Endovascular Embolization Coil, Spirala za embolizaciju, odvojiva, sistem | MicroVention Inc., - SAD | VFC101530-V | NH251606 | 11009391 | Kom | 225000 | 10% | Biostent d.o.o | 11-10/25
| Materijal za interventnu neuroradiologiju | 404-1-110/24-119 | 79 | Ugradni materijal za interventnu neuroradiologiju - koilovi sa pratećim potrošnim materijalom tip 2 | 2 | Platinijumske spirale ; za frejmovanje , punjenje i završavanje cerebralnih aneurizmi ; Standard, Soft i Extrasoft , veličine kojla 10 i 18 , dijametara od 1 -24 mm,dužine 1 - 68 cm , sa ultra brzim električno mehaničkim otpuštanjem manjim od 1 sekunde . | MicroPlex Coil System Endovascular Embolization Coil, Spirala za embolizaciju, odvojiva, sistem | MicroVention Inc., - SAD | VFC101540-V | NH251607 | 11009392 | Kom | 225000 | 10% | Biostent d.o.o | 11-10/25
| Materijal za interventnu neuroradiologiju | 404-1-110/24-119 | 79 | Ugradni materijal za interventnu neuroradiologiju - koilovi sa pratećim potrošnim materijalom tip 2 | 2 | Platinijumske spirale ; za frejmovanje , punjenje i završavanje cerebralnih aneurizmi ; Standard, Soft i Extrasoft , veličine kojla 10 i 18 , dijametara od 1 -24 mm,dužine 1 - 68 cm , sa ultra brzim električno mehaničkim otpuštanjem manjim od 1 sekunde . | MicroPlex Coil System Endovascular Embolization Coil, Spirala za embolizaciju, odvojiva, sistem | MicroVention Inc., - SAD | VFC152040-V | NH251608 | 11009393 | Kom | 225000 | 10% | Biostent d.o.o | 11-10/25
| Materijal za interventnu neuroradiologiju | 404-1-110/24-119 | 79 | Ugradni materijal za interventnu neuroradiologiju - koilovi sa pratećim potrošnim materijalom tip 2 | 2 | Platinijumske spirale ; za frejmovanje , punjenje i završavanje cerebralnih aneurizmi ; Standard, Soft i Extrasoft , veličine kojla 10 i 18 , dijametara od 1 -24 mm,dužine 1 - 68 cm , sa ultra brzim električno mehaničkim otpuštanjem manjim od 1 sekunde . | MicroPlex Coil System Endovascular Embolization Coil, Spirala za embolizaciju, odvojiva, sistem | MicroVention Inc., - SAD | VFC152060-V | NH251609 | 11009394 | Kom | 225000 | 10% | Biostent d.o.o | 11-10/25
| Materijal za interventnu neuroradiologiju | 404-1-110/24-119 | 79 | Ugradni materijal za interventnu neuroradiologiju - koilovi sa pratećim potrošnim materijalom tip 2 | 2 | Platinijumske spirale ; za frejmovanje , punjenje i završavanje cerebralnih aneurizmi ; Standard, Soft i Extrasoft , veličine kojla 10 i 18 , dijametara od 1 -24 mm,dužine 1 - 68 cm , sa ultra brzim električno mehaničkim otpuštanjem manjim od 1 sekunde . | MicroPlex Coil System Endovascular Embolization Coil, Spirala za embolizaciju, odvojiva, sistem | MicroVention Inc., - SAD | 100115HS3D-V | NH251610 | 11009395 | Kom | 225000 | 10% | Biostent d.o.o | 11-10/25
| Materijal za interventnu neuroradiologiju | 404-1-110/24-119 | 79 | Ugradni materijal za interventnu neuroradiologiju - koilovi sa pratećim potrošnim materijalom tip 2 | 2 | Platinijumske spirale ; za frejmovanje , punjenje i završavanje cerebralnih aneurizmi ; Standard, Soft i Extrasoft , veličine kojla 10 i 18 , dijametara od 1 -24 mm,dužine 1 - 68 cm , sa ultra brzim električno mehaničkim otpuštanjem manjim od 1 sekunde . | MicroPlex Coil System Endovascular Embolization Coil, Spirala za embolizaciju, odvojiva, sistem | MicroVention Inc., - SAD | 100102HS3D-V | NH251611 | 11009396 | Kom | 225000 | 10% | Biostent d.o.o | 11-10/25
| Materijal za interventnu neuroradiologiju | 404-1-110/24-119 | 79 | Ugradni materijal za interventnu neuroradiologiju - koilovi sa pratećim potrošnim materijalom tip 2 | 2 | Platinijumske spirale ; za frejmovanje , punjenje i završavanje cerebralnih aneurizmi ; Standard, Soft i Extrasoft , veličine kojla 10 i 18 , dijametara od 1 -24 mm,dužine 1 - 68 cm , sa ultra brzim električno mehaničkim otpuštanjem manjim od 1 sekunde . | MicroPlex Coil System Endovascular Embolization Coil, Spirala za embolizaciju, odvojiva, sistem | MicroVention Inc., - SAD | 100103HS3D-V | NH251612 | 11009397 | Kom | 225000 | 10% | Biostent d.o.o | 11-10/25
| Materijal za interventnu neuroradiologiju | 404-1-110/24-119 | 79 | Ugradni materijal za interventnu neuroradiologiju - koilovi sa pratećim potrošnim materijalom tip 2 | 2 | Platinijumske spirale ; za frejmovanje , punjenje i završavanje cerebralnih aneurizmi ; Standard, Soft i Extrasoft , veličine kojla 10 i 18 , dijametara od 1 -24 mm,dužine 1 - 68 cm , sa ultra brzim električno mehaničkim otpuštanjem manjim od 1 sekunde . | MicroPlex Coil System Endovascular Embolization Coil, Spirala za embolizaciju, odvojiva, sistem | MicroVention Inc., - SAD | 100152HS3D-V | NH251613 | 11009398 | Kom | 225000 | 10% | Biostent d.o.o | 11-10/25
| Materijal za interventnu neuroradiologiju | 404-1-110/24-119 | 79 | Ugradni materijal za interventnu neuroradiologiju - koilovi sa pratećim potrošnim materijalom tip 2 | 2 | Platinijumske spirale ; za frejmovanje , punjenje i završavanje cerebralnih aneurizmi ; Standard, Soft i Extrasoft , veličine kojla 10 i 18 , dijametara od 1 -24 mm,dužine 1 - 68 cm , sa ultra brzim električno mehaničkim otpuštanjem manjim od 1 sekunde . | MicroPlex Coil System Endovascular Embolization Coil, Spirala za embolizaciju, odvojiva, sistem | MicroVention Inc., - SAD | 100153HS3D-V | NH251614 | 11009399 | Kom | 225000 | 10% | Biostent d.o.o | 11-10/25
| Materijal za interventnu neuroradiologiju | 404-1-110/24-119 | 79 | Ugradni materijal za interventnu neuroradiologiju - koilovi sa pratećim potrošnim materijalom tip 2 | 2 | Platinijumske spirale ; za frejmovanje , punjenje i završavanje cerebralnih aneurizmi ; Standard, Soft i Extrasoft , veličine kojla 10 i 18 , dijametara od 1 -24 mm,dužine 1 - 68 cm , sa ultra brzim električno mehaničkim otpuštanjem manjim od 1 sekunde . | MicroPlex Coil System Endovascular Embolization Coil, Spirala za embolizaciju, odvojiva, sistem | MicroVention Inc., - SAD | 100154HS3D-V | NH251615 | 11009400 | Kom | 225000 | 10% | Biostent d.o.o | 11-10/25
| Materijal za interventnu neuroradiologiju | 404-1-110/24-119 | 79 | Ugradni materijal za interventnu neuroradiologiju - koilovi sa pratećim potrošnim materijalom tip 2 | 2 | Platinijumske spirale ; za frejmovanje , punjenje i završavanje cerebralnih aneurizmi ; Standard, Soft i Extrasoft , veličine kojla 10 i 18 , dijametara od 1 -24 mm,dužine 1 - 68 cm , sa ultra brzim električno mehaničkim otpuštanjem manjim od 1 sekunde . | MicroPlex Coil System Endovascular Embolization Coil, Spirala za embolizaciju, odvojiva, sistem | MicroVention Inc., - SAD | 100155HS3D-V | NH251616 | 11009401 | Kom | 225000 | 10% | Biostent d.o.o | 11-10/25
| Materijal za interventnu neuroradiologiju | 404-1-110/24-119 | 79 | Ugradni materijal za interventnu neuroradiologiju - koilovi sa pratećim potrošnim materijalom tip 2 | 2 | Platinijumske spirale ; za frejmovanje , punjenje i završavanje cerebralnih aneurizmi ; Standard, Soft i Extrasoft , veličine kojla 10 i 18 , dijametara od 1 -24 mm,dužine 1 - 68 cm , sa ultra brzim električno mehaničkim otpuštanjem manjim od 1 sekunde . | MicroPlex Coil System Endovascular Embolization Coil, Spirala za embolizaciju, odvojiva, sistem | MicroVention Inc., - SAD | 100202HS3D-V | NH251617 | 11009402 | Kom | 225000 | 10% | Biostent d.o.o | 11-10/25
| Materijal za interventnu neuroradiologiju | 404-1-110/24-119 | 79 | Ugradni materijal za interventnu neuroradiologiju - koilovi sa pratećim potrošnim materijalom tip 2 | 2 | Platinijumske spirale ; za frejmovanje , punjenje i završavanje cerebralnih aneurizmi ; Standard, Soft i Extrasoft , veličine kojla 10 i 18 , dijametara od 1 -24 mm,dužine 1 - 68 cm , sa ultra brzim električno mehaničkim otpuštanjem manjim od 1 sekunde . | MicroPlex Coil System Endovascular Embolization Coil, Spirala za embolizaciju, odvojiva, sistem | MicroVention Inc., - SAD | 100203HS3D-V | NH251618 | 11009403 | Kom | 225000 | 10% | Biostent d.o.o | 11-10/25
| Materijal za interventnu neuroradiologiju | 404-1-110/24-119 | 79 | Ugradni materijal za interventnu neuroradiologiju - koilovi sa pratećim potrošnim materijalom tip 2 | 2 | Platinijumske spirale ; za frejmovanje , punjenje i završavanje cerebralnih aneurizmi ; Standard, Soft i Extrasoft , veličine kojla 10 i 18 , dijametara od 1 -24 mm,dužine 1 - 68 cm , sa ultra brzim električno mehaničkim otpuštanjem manjim od 1 sekunde . | MicroPlex Coil System Endovascular Embolization Coil, Spirala za embolizaciju, odvojiva, sistem | MicroVention Inc., - SAD | 100204HS3D-V | NH251619 | 11009404 | Kom | 225000 | 10% | Biostent d.o.o | 11-10/25
| Materijal za interventnu neuroradiologiju | 404-1-110/24-119 | 79 | Ugradni materijal za interventnu neuroradiologiju - koilovi sa pratećim potrošnim materijalom tip 2 | 2 | Platinijumske spirale ; za frejmovanje , punjenje i završavanje cerebralnih aneurizmi ; Standard, Soft i Extrasoft , veličine kojla 10 i 18 , dijametara od 1 -24 mm,dužine 1 - 68 cm , sa ultra brzim električno mehaničkim otpuštanjem manjim od 1 sekunde . | MicroPlex Coil System Endovascular Embolization Coil, Spirala za embolizaciju, odvojiva, sistem | MicroVention Inc., - SAD | 100254HS3D-V | NH251620 | 11009405 | Kom | 225000 | 10% | Biostent d.o.o | 11-10/25
| Materijal za interventnu neuroradiologiju | 404-1-110/24-119 | 79 | Ugradni materijal za interventnu neuroradiologiju - koilovi sa pratećim potrošnim materijalom tip 2 | 2 | Platinijumske spirale ; za frejmovanje , punjenje i završavanje cerebralnih aneurizmi ; Standard, Soft i Extrasoft , veličine kojla 10 i 18 , dijametara od 1 -24 mm,dužine 1 - 68 cm , sa ultra brzim električno mehaničkim otpuštanjem manjim od 1 sekunde . | MicroPlex Coil System Endovascular Embolization Coil, Spirala za embolizaciju, odvojiva, sistem | MicroVention Inc., - SAD | 100256HS3D-V | NH251621 | 11009406 | Kom | 225000 | 10% | Biostent d.o.o | 11-10/25
| Materijal za interventnu neuroradiologiju | 404-1-110/24-119 | 79 | Ugradni materijal za interventnu neuroradiologiju - koilovi sa pratećim potrošnim materijalom tip 2 | 2 | Platinijumske spirale ; za frejmovanje , punjenje i završavanje cerebralnih aneurizmi ; Standard, Soft i Extrasoft , veličine kojla 10 i 18 , dijametara od 1 -24 mm,dužine 1 - 68 cm , sa ultra brzim električno mehaničkim otpuštanjem manjim od 1 sekunde . | MicroPlex Coil System Endovascular Embolization Coil, Spirala za embolizaciju, odvojiva, sistem | MicroVention Inc., - SAD | 100304HS3D-V | NH251622 | 11009407 | Kom | 225000 | 10% | Biostent d.o.o | 11-10/25
| Materijal za interventnu neuroradiologiju | 404-1-110/24-119 | 79 | Ugradni materijal za interventnu neuroradiologiju - koilovi sa pratećim potrošnim materijalom tip 2 | 2 | Platinijumske spirale ; za frejmovanje , punjenje i završavanje cerebralnih aneurizmi ; Standard, Soft i Extrasoft , veličine kojla 10 i 18 , dijametara od 1 -24 mm,dužine 1 - 68 cm , sa ultra brzim električno mehaničkim otpuštanjem manjim od 1 sekunde . | MicroPlex Coil System Endovascular Embolization Coil, Spirala za embolizaciju, odvojiva, sistem | MicroVention Inc., - SAD | 100306HS3D-V | NH251623 | 11009408 | Kom | 225000 | 10% | Biostent d.o.o | 11-10/25
| Materijal za interventnu neuroradiologiju | 404-1-110/24-119 | 79 | Ugradni materijal za interventnu neuroradiologiju - koilovi sa pratećim potrošnim materijalom tip 2 | 2 | Platinijumske spirale ; za frejmovanje , punjenje i završavanje cerebralnih aneurizmi ; Standard, Soft i Extrasoft , veličine kojla 10 i 18 , dijametara od 1 -24 mm,dužine 1 - 68 cm , sa ultra brzim električno mehaničkim otpuštanjem manjim od 1 sekunde . | MicroPlex Coil System Endovascular Embolization Coil, Spirala za embolizaciju, odvojiva, sistem | MicroVention Inc., - SAD | 100355HS3D-V | NH251624 | 11009409 | Kom | 225000 | 10% | Biostent d.o.o | 11-10/25
| Materijal za interventnu neuroradiologiju | 404-1-110/24-119 | 79 | Ugradni materijal za interventnu neuroradiologiju - koilovi sa pratećim potrošnim materijalom tip 2 | 2 | Platinijumske spirale ; za frejmovanje , punjenje i završavanje cerebralnih aneurizmi ; Standard, Soft i Extrasoft , veličine kojla 10 i 18 , dijametara od 1 -24 mm,dužine 1 - 68 cm , sa ultra brzim električno mehaničkim otpuštanjem manjim od 1 sekunde . | MicroPlex Coil System Endovascular Embolization Coil, Spirala za embolizaciju, odvojiva, sistem | MicroVention Inc., - SAD | 100358HS3D-V | NH251625 | 11009410 | Kom | 225000 | 10% | Biostent d.o.o | 11-10/25
| Materijal za interventnu neuroradiologiju | 404-1-110/24-119 | 79 | Ugradni materijal za interventnu neuroradiologiju - koilovi sa pratećim potrošnim materijalom tip 2 | 2 | Platinijumske spirale ; za frejmovanje , punjenje i završavanje cerebralnih aneurizmi ; Standard, Soft i Extrasoft , veličine kojla 10 i 18 , dijametara od 1 -24 mm,dužine 1 - 68 cm , sa ultra brzim električno mehaničkim otpuštanjem manjim od 1 sekunde . | MicroPlex Coil System Endovascular Embolization Coil, Spirala za embolizaciju, odvojiva, sistem | MicroVention Inc., - SAD | 100406HS3D-V | NH251626 | 11009411 | Kom | 225000 | 10% | Biostent d.o.o | 11-10/25
| Materijal za interventnu neuroradiologiju | 404-1-110/24-119 | 79 | Ugradni materijal za interventnu neuroradiologiju - koilovi sa pratećim potrošnim materijalom tip 2 | 2 | Platinijumske spirale ; za frejmovanje , punjenje i završavanje cerebralnih aneurizmi ; Standard, Soft i Extrasoft , veličine kojla 10 i 18 , dijametara od 1 -24 mm,dužine 1 - 68 cm , sa ultra brzim električno mehaničkim otpuštanjem manjim od 1 sekunde . | MicroPlex Coil System Endovascular Embolization Coil, Spirala za embolizaciju, odvojiva, sistem | MicroVention Inc., - SAD | 100408HS3D-V | NH251627 | 11009412 | Kom | 225000 | 10% | Biostent d.o.o | 11-10/25
| Materijal za interventnu neuroradiologiju | 404-1-110/24-119 | 79 | Ugradni materijal za interventnu neuroradiologiju - koilovi sa pratećim potrošnim materijalom tip 2 | 2 | Platinijumske spirale ; za frejmovanje , punjenje i završavanje cerebralnih aneurizmi ; Standard, Soft i Extrasoft , veličine kojla 10 i 18 , dijametara od 1 -24 mm,dužine 1 - 68 cm , sa ultra brzim električno mehaničkim otpuštanjem manjim od 1 sekunde . | MicroPlex Coil System Endovascular Embolization Coil, Spirala za embolizaciju, odvojiva, sistem | MicroVention Inc., - SAD | 100510HS3D-V | NH251628 | 11009413 | Kom | 225000 | 10% | Biostent d.o.o | 11-10/25
| Materijal za interventnu neuroradiologiju | 404-1-110/24-119 | 79 | Ugradni materijal za interventnu neuroradiologiju - koilovi sa pratećim potrošnim materijalom tip 2 | 2 | Platinijumske spirale ; za frejmovanje , punjenje i završavanje cerebralnih aneurizmi ; Standard, Soft i Extrasoft , veličine kojla 10 i 18 , dijametara od 1 -24 mm,dužine 1 - 68 cm , sa ultra brzim električno mehaničkim otpuštanjem manjim od 1 sekunde . | MicroPlex Coil System Endovascular Embolization Coil, Spirala za embolizaciju, odvojiva, sistem | MicroVention Inc., - SAD | 100515HS3D-V | NH251629 | 11009414 | Kom | 225000 | 10% | Biostent d.o.o | 11-10/25
| Materijal za interventnu neuroradiologiju | 404-1-110/24-119 | 79 | Ugradni materijal za interventnu neuroradiologiju - koilovi sa pratećim potrošnim materijalom tip 2 | 2 | Platinijumske spirale ; za frejmovanje , punjenje i završavanje cerebralnih aneurizmi ; Standard, Soft i Extrasoft , veličine kojla 10 i 18 , dijametara od 1 -24 mm,dužine 1 - 68 cm , sa ultra brzim električno mehaničkim otpuštanjem manjim od 1 sekunde . | MicroPlex Coil System Endovascular Embolization Coil, Spirala za embolizaciju, odvojiva, sistem | MicroVention Inc., - SAD | 100106HS3D | NH251630 | 11009415 | Kom | 225000 | 10% | Biostent d.o.o | 11-10/25
| Materijal za interventnu neuroradiologiju | 404-1-110/24-119 | 79 | Ugradni materijal za interventnu neuroradiologiju - koilovi sa pratećim potrošnim materijalom tip 2 | 2 | Platinijumske spirale ; za frejmovanje , punjenje i završavanje cerebralnih aneurizmi ; Standard, Soft i Extrasoft , veličine kojla 10 i 18 , dijametara od 1 -24 mm,dužine 1 - 68 cm , sa ultra brzim električno mehaničkim otpuštanjem manjim od 1 sekunde . | MicroPlex Coil System Endovascular Embolization Coil, Spirala za embolizaciju, odvojiva, sistem | MicroVention Inc., - SAD | 101510HS3D | NH251631 | 11009416 | Kom | 225000 | 10% | Biostent d.o.o | 11-10/25
| Materijal za interventnu neuroradiologiju | 404-1-110/24-119 | 79 | Ugradni materijal za interventnu neuroradiologiju - koilovi sa pratećim potrošnim materijalom tip 2 | 2 | Platinijumske spirale ; za frejmovanje , punjenje i završavanje cerebralnih aneurizmi ; Standard, Soft i Extrasoft , veličine kojla 10 i 18 , dijametara od 1 -24 mm,dužine 1 - 68 cm , sa ultra brzim električno mehaničkim otpuštanjem manjim od 1 sekunde . | MicroPlex Coil System Endovascular Embolization Coil, Spirala za embolizaciju, odvojiva, sistem | MicroVention Inc., - SAD | 100206HS3D | NH251632 | 11009417 | Kom | 225000 | 10% | Biostent d.o.o | 11-10/25
| Materijal za interventnu neuroradiologiju | 404-1-110/24-119 | 79 | Ugradni materijal za interventnu neuroradiologiju - koilovi sa pratećim potrošnim materijalom tip 2 | 2 | Platinijumske spirale ; za frejmovanje , punjenje i završavanje cerebralnih aneurizmi ; Standard, Soft i Extrasoft , veličine kojla 10 i 18 , dijametara od 1 -24 mm,dužine 1 - 68 cm , sa ultra brzim električno mehaničkim otpuštanjem manjim od 1 sekunde . | MicroPlex Coil System Endovascular Embolization Coil, Spirala za embolizaciju, odvojiva, sistem | MicroVention Inc., - SAD | 100208HS3D | NH251633 | 11009418 | Kom | 225000 | 10% | Biostent d.o.o | 11-10/25
| Materijal za interventnu neuroradiologiju | 404-1-110/24-119 | 79 | Ugradni materijal za interventnu neuroradiologiju - koilovi sa pratećim potrošnim materijalom tip 2 | 2 | Platinijumske spirale ; za frejmovanje , punjenje i završavanje cerebralnih aneurizmi ; Standard, Soft i Extrasoft , veličine kojla 10 i 18 , dijametara od 1 -24 mm,dužine 1 - 68 cm , sa ultra brzim električno mehaničkim otpuštanjem manjim od 1 sekunde . | MicroPlex Coil System Endovascular Embolization Coil, Spirala za embolizaciju, odvojiva, sistem | MicroVention Inc., - SAD | 100210HS3D | NH251634 | 11009419 | Kom | 225000 | 10% | Biostent d.o.o | 11-10/25
| Materijal za interventnu neuroradiologiju | 404-1-110/24-119 | 79 | Ugradni materijal za interventnu neuroradiologiju - koilovi sa pratećim potrošnim materijalom tip 2 | 2 | Platinijumske spirale ; za frejmovanje , punjenje i završavanje cerebralnih aneurizmi ; Standard, Soft i Extrasoft , veličine kojla 10 i 18 , dijametara od 1 -24 mm,dužine 1 - 68 cm , sa ultra brzim električno mehaničkim otpuštanjem manjim od 1 sekunde . | MicroPlex Coil System Endovascular Embolization Coil, Spirala za embolizaciju, odvojiva, sistem | MicroVention Inc., - SAD | 100212HS3D | NH251635 | 11009420 | Kom | 225000 | 10% | Biostent d.o.o | 11-10/25
| Materijal za interventnu neuroradiologiju | 404-1-110/24-119 | 79 | Ugradni materijal za interventnu neuroradiologiju - koilovi sa pratećim potrošnim materijalom tip 2 | 2 | Platinijumske spirale ; za frejmovanje , punjenje i završavanje cerebralnih aneurizmi ; Standard, Soft i Extrasoft , veličine kojla 10 i 18 , dijametara od 1 -24 mm,dužine 1 - 68 cm , sa ultra brzim električno mehaničkim otpuštanjem manjim od 1 sekunde . | MicroPlex Coil System Endovascular Embolization Coil, Spirala za embolizaciju, odvojiva, sistem | MicroVention Inc., - SAD | 100258HS3D | NH251636 | 11009421 | Kom | 225000 | 10% | Biostent d.o.o | 11-10/25
| Materijal za interventnu neuroradiologiju | 404-1-110/24-119 | 79 | Ugradni materijal za interventnu neuroradiologiju - koilovi sa pratećim potrošnim materijalom tip 2 | 2 | Platinijumske spirale ; za frejmovanje , punjenje i završavanje cerebralnih aneurizmi ; Standard, Soft i Extrasoft , veličine kojla 10 i 18 , dijametara od 1 -24 mm,dužine 1 - 68 cm , sa ultra brzim električno mehaničkim otpuštanjem manjim od 1 sekunde . | MicroPlex Coil System Endovascular Embolization Coil, Spirala za embolizaciju, odvojiva, sistem | MicroVention Inc., - SAD | 102510HS3D | NH251637 | 11009422 | Kom | 225000 | 10% | Biostent d.o.o | 11-10/25
| Materijal za interventnu neuroradiologiju | 404-1-110/24-119 | 79 | Ugradni materijal za interventnu neuroradiologiju - koilovi sa pratećim potrošnim materijalom tip 2 | 2 | Platinijumske spirale ; za frejmovanje , punjenje i završavanje cerebralnih aneurizmi ; Standard, Soft i Extrasoft , veličine kojla 10 i 18 , dijametara od 1 -24 mm,dužine 1 - 68 cm , sa ultra brzim električno mehaničkim otpuštanjem manjim od 1 sekunde . | MicroPlex Coil System Endovascular Embolization Coil, Spirala za embolizaciju, odvojiva, sistem | MicroVention Inc., - SAD | 102512HS3D | NH251638 | 11009423 | Kom | 225000 | 10% | Biostent d.o.o | 11-10/25
| Materijal za interventnu neuroradiologiju | 404-1-110/24-119 | 79 | Ugradni materijal za interventnu neuroradiologiju - koilovi sa pratećim potrošnim materijalom tip 2 | 2 | Platinijumske spirale ; za frejmovanje , punjenje i završavanje cerebralnih aneurizmi ; Standard, Soft i Extrasoft , veličine kojla 10 i 18 , dijametara od 1 -24 mm,dužine 1 - 68 cm , sa ultra brzim električno mehaničkim otpuštanjem manjim od 1 sekunde . | MicroPlex Coil System Endovascular Embolization Coil, Spirala za embolizaciju, odvojiva, sistem | MicroVention Inc., - SAD | 100308HS3D | NH251639 | 11009424 | Kom | 225000 | 10% | Biostent d.o.o | 11-10/25
| Materijal za interventnu neuroradiologiju | 404-1-110/24-119 | 79 | Ugradni materijal za interventnu neuroradiologiju - koilovi sa pratećim potrošnim materijalom tip 2 | 2 | Platinijumske spirale ; za frejmovanje , punjenje i završavanje cerebralnih aneurizmi ; Standard, Soft i Extrasoft , veličine kojla 10 i 18 , dijametara od 1 -24 mm,dužine 1 - 68 cm , sa ultra brzim električno mehaničkim otpuštanjem manjim od 1 sekunde . | MicroPlex Coil System Endovascular Embolization Coil, Spirala za embolizaciju, odvojiva, sistem | MicroVention Inc., - SAD | 100310HS3D | NH251640 | 11009425 | Kom | 225000 | 10% | Biostent d.o.o | 11-10/25
| Materijal za interventnu neuroradiologiju | 404-1-110/24-119 | 79 | Ugradni materijal za interventnu neuroradiologiju - koilovi sa pratećim potrošnim materijalom tip 2 | 2 | Platinijumske spirale ; za frejmovanje , punjenje i završavanje cerebralnih aneurizmi ; Standard, Soft i Extrasoft , veličine kojla 10 i 18 , dijametara od 1 -24 mm,dužine 1 - 68 cm , sa ultra brzim električno mehaničkim otpuštanjem manjim od 1 sekunde . | MicroPlex Coil System Endovascular Embolization Coil, Spirala za embolizaciju, odvojiva, sistem | MicroVention Inc., - SAD | 100312HS3D | NH251641 | 11009426 | Kom | 225000 | 10% | Biostent d.o.o | 11-10/25
| Materijal za interventnu neuroradiologiju | 404-1-110/24-119 | 79 | Ugradni materijal za interventnu neuroradiologiju - koilovi sa pratećim potrošnim materijalom tip 2 | 2 | Platinijumske spirale ; za frejmovanje , punjenje i završavanje cerebralnih aneurizmi ; Standard, Soft i Extrasoft , veličine kojla 10 i 18 , dijametara od 1 -24 mm,dužine 1 - 68 cm , sa ultra brzim električno mehaničkim otpuštanjem manjim od 1 sekunde . | MicroPlex Coil System Endovascular Embolization Coil, Spirala za embolizaciju, odvojiva, sistem | MicroVention Inc., - SAD | 100409HS3D | NH251642 | 11009427 | Kom | 225000 | 10% | Biostent d.o.o | 11-10/25
| Materijal za interventnu neuroradiologiju | 404-1-110/24-119 | 79 | Ugradni materijal za interventnu neuroradiologiju - koilovi sa pratećim potrošnim materijalom tip 2 | 2 | Platinijumske spirale ; za frejmovanje , punjenje i završavanje cerebralnih aneurizmi ; Standard, Soft i Extrasoft , veličine kojla 10 i 18 , dijametara od 1 -24 mm,dužine 1 - 68 cm , sa ultra brzim električno mehaničkim otpuštanjem manjim od 1 sekunde . | MicroPlex Coil System Endovascular Embolization Coil, Spirala za embolizaciju, odvojiva, sistem | MicroVention Inc., - SAD | 100412HS3D | NH251643 | 11009428 | Kom | 225000 | 10% | Biostent d.o.o | 11-10/25
| Materijal za interventnu neuroradiologiju | 404-1-110/24-119 | 79 | Ugradni materijal za interventnu neuroradiologiju - koilovi sa pratećim potrošnim materijalom tip 2 | 2 | Platinijumske spirale ; za frejmovanje , punjenje i završavanje cerebralnih aneurizmi ; Standard, Soft i Extrasoft , veličine kojla 10 i 18 , dijametara od 1 -24 mm,dužine 1 - 68 cm , sa ultra brzim električno mehaničkim otpuštanjem manjim od 1 sekunde . | MicroPlex Coil System Endovascular Embolization Coil, Spirala za embolizaciju, odvojiva, sistem | MicroVention Inc., - SAD | 100415HS3D | NH251644 | 11009429 | Kom | 225000 | 10% | Biostent d.o.o | 11-10/25
| Materijal za interventnu neuroradiologiju | 404-1-110/24-119 | 79 | Ugradni materijal za interventnu neuroradiologiju - koilovi sa pratećim potrošnim materijalom tip 2 | 2 | Platinijumske spirale ; za frejmovanje , punjenje i završavanje cerebralnih aneurizmi ; Standard, Soft i Extrasoft , veličine kojla 10 i 18 , dijametara od 1 -24 mm,dužine 1 - 68 cm , sa ultra brzim električno mehaničkim otpuštanjem manjim od 1 sekunde . | MicroPlex Coil System Endovascular Embolization Coil, Spirala za embolizaciju, odvojiva, sistem | MicroVention Inc., - SAD | 100520HS3D | NH251645 | 11009430 | Kom | 225000 | 10% | Biostent d.o.o | 11-10/25
| Materijal za interventnu neuroradiologiju | 404-1-110/24-119 | 79 | Ugradni materijal za interventnu neuroradiologiju - koilovi sa pratećim potrošnim materijalom tip 2 | 2 | Platinijumske spirale ; za frejmovanje , punjenje i završavanje cerebralnih aneurizmi ; Standard, Soft i Extrasoft , veličine kojla 10 i 18 , dijametara od 1 -24 mm,dužine 1 - 68 cm , sa ultra brzim električno mehaničkim otpuštanjem manjim od 1 sekunde . | MicroPlex Coil System Endovascular Embolization Coil, Spirala za embolizaciju, odvojiva, sistem | MicroVention Inc., - SAD | 100620HS3D | NH251646 | 11009431 | Kom | 225000 | 10% | Biostent d.o.o | 11-10/25
| Materijal za interventnu neuroradiologiju | 404-1-110/24-119 | 79 | Ugradni materijal za interventnu neuroradiologiju - koilovi sa pratećim potrošnim materijalom tip 2 | 3 | Kompatibilni sistem za odvajanje spirala | V-Grip Detachment Controller, Kontrolor odvajanja spirale za embolizaciju | MicroVention Inc., - SAD | VG501 | RSM009106 | 12028655 | Kom | 1000 | 10% | Biostent d.o.o | 11-10/25
| Materijal za interventnu neuroradiologiju | 404-1-110/24-119 | 80 | Ugradni materijal za interventnu neuroradiologiju - koilovi sa pratećim potrošnim materijalom tip 3 | 1 | 11 tipova spirala; materijal legura platina-volfram ; dijametri 1mm-24mm; dužine 1cm-50cm;tipovi 360 Nano, 360 Ultra, 360 Soft, 360 Standard, XL 360 Soft, XL 360 Standard, 3D, Helical Nano, Helical Ultra, XL Helical, veličine 0,0095-0,014 inča kompatibilni sa mikrokateterom unutrašnjeg lumena 0,016in(0,41mm) i tip XXL 360, kompatibilan sa mikrokateterom 0,019 inča (0,48mm) | Target Detachable Coil | Stryker Neurovascular, SAD | M0035421020 | NH251352 | 11007853 | Kom | 180000 | 10% | Eco Trade BG | 11-9/25
| Materijal za interventnu neuroradiologiju | 404-1-110/24-119 | 80 | Ugradni materijal za interventnu neuroradiologiju - koilovi sa pratećim potrošnim materijalom tip 3 | 1 | 11 tipova spirala; materijal legura platina-volfram ; dijametri 1mm-24mm; dužine 1cm-50cm;tipovi 360 Nano, 360 Ultra, 360 Soft, 360 Standard, XL 360 Soft, XL 360 Standard, 3D, Helical Nano, Helical Ultra, XL Helical, veličine 0,0095-0,014 inča kompatibilni sa mikrokateterom unutrašnjeg lumena 0,016in(0,41mm) i tip XXL 360, kompatibilan sa mikrokateterom 0,019 inča (0,48mm) | Target Detachable Coil | Stryker Neurovascular, SAD | M0035421030 | NH251353 | 11007854 | Kom | 180000 | 10% | Eco Trade BG | 11-9/25
| Materijal za interventnu neuroradiologiju | 404-1-110/24-119 | 80 | Ugradni materijal za interventnu neuroradiologiju - koilovi sa pratećim potrošnim materijalom tip 3 | 1 | 11 tipova spirala; materijal legura platina-volfram ; dijametri 1mm-24mm; dužine 1cm-50cm;tipovi 360 Nano, 360 Ultra, 360 Soft, 360 Standard, XL 360 Soft, XL 360 Standard, 3D, Helical Nano, Helical Ultra, XL Helical, veličine 0,0095-0,014 inča kompatibilni sa mikrokateterom unutrašnjeg lumena 0,016in(0,41mm) i tip XXL 360, kompatibilan sa mikrokateterom 0,019 inča (0,48mm) | Target Detachable Coil | Stryker Neurovascular, SAD | M0035421520 | NH251354 | 11007855 | Kom | 180000 | 10% | Eco Trade BG | 11-9/25
| Materijal za interventnu neuroradiologiju | 404-1-110/24-119 | 80 | Ugradni materijal za interventnu neuroradiologiju - koilovi sa pratećim potrošnim materijalom tip 3 | 1 | 11 tipova spirala; materijal legura platina-volfram ; dijametri 1mm-24mm; dužine 1cm-50cm;tipovi 360 Nano, 360 Ultra, 360 Soft, 360 Standard, XL 360 Soft, XL 360 Standard, 3D, Helical Nano, Helical Ultra, XL Helical, veličine 0,0095-0,014 inča kompatibilni sa mikrokateterom unutrašnjeg lumena 0,016in(0,41mm) i tip XXL 360, kompatibilan sa mikrokateterom 0,019 inča (0,48mm) | Target Detachable Coil | Stryker Neurovascular, SAD | M0035421530 | NH251355 | 11007856 | Kom | 180000 | 10% | Eco Trade BG | 11-9/25
| Materijal za interventnu neuroradiologiju | 404-1-110/24-119 | 80 | Ugradni materijal za interventnu neuroradiologiju - koilovi sa pratećim potrošnim materijalom tip 3 | 1 | 11 tipova spirala; materijal legura platina-volfram ; dijametri 1mm-24mm; dužine 1cm-50cm;tipovi 360 Nano, 360 Ultra, 360 Soft, 360 Standard, XL 360 Soft, XL 360 Standard, 3D, Helical Nano, Helical Ultra, XL Helical, veličine 0,0095-0,014 inča kompatibilni sa mikrokateterom unutrašnjeg lumena 0,016in(0,41mm) i tip XXL 360, kompatibilan sa mikrokateterom 0,019 inča (0,48mm) | Target Detachable Coil | Stryker Neurovascular, SAD | M0035421540 | NH251356 | 11007857 | Kom | 180000 | 10% | Eco Trade BG | 11-9/25
| Materijal za interventnu neuroradiologiju | 404-1-110/24-119 | 80 | Ugradni materijal za interventnu neuroradiologiju - koilovi sa pratećim potrošnim materijalom tip 3 | 1 | 11 tipova spirala; materijal legura platina-volfram ; dijametri 1mm-24mm; dužine 1cm-50cm;tipovi 360 Nano, 360 Ultra, 360 Soft, 360 Standard, XL 360 Soft, XL 360 Standard, 3D, Helical Nano, Helical Ultra, XL Helical, veličine 0,0095-0,014 inča kompatibilni sa mikrokateterom unutrašnjeg lumena 0,016in(0,41mm) i tip XXL 360, kompatibilan sa mikrokateterom 0,019 inča (0,48mm) | Target Detachable Coil | Stryker Neurovascular, SAD | M0035442030 | NH251357 | 11007858 | Kom | 180000 | 10% | Eco Trade BG | 11-9/25
| Materijal za interventnu neuroradiologiju | 404-1-110/24-119 | 80 | Ugradni materijal za interventnu neuroradiologiju - koilovi sa pratećim potrošnim materijalom tip 3 | 1 | 11 tipova spirala; materijal legura platina-volfram ; dijametri 1mm-24mm; dužine 1cm-50cm;tipovi 360 Nano, 360 Ultra, 360 Soft, 360 Standard, XL 360 Soft, XL 360 Standard, 3D, Helical Nano, Helical Ultra, XL Helical, veličine 0,0095-0,014 inča kompatibilni sa mikrokateterom unutrašnjeg lumena 0,016in(0,41mm) i tip XXL 360, kompatibilan sa mikrokateterom 0,019 inča (0,48mm) | Target Detachable Coil | Stryker Neurovascular, SAD | M0035442040 | NH251358 | 11007859 | Kom | 180000 | 10% | Eco Trade BG | 11-9/25
| Materijal za interventnu neuroradiologiju | 404-1-110/24-119 | 80 | Ugradni materijal za interventnu neuroradiologiju - koilovi sa pratećim potrošnim materijalom tip 3 | 1 | 11 tipova spirala; materijal legura platina-volfram ; dijametri 1mm-24mm; dužine 1cm-50cm;tipovi 360 Nano, 360 Ultra, 360 Soft, 360 Standard, XL 360 Soft, XL 360 Standard, 3D, Helical Nano, Helical Ultra, XL Helical, veličine 0,0095-0,014 inča kompatibilni sa mikrokateterom unutrašnjeg lumena 0,016in(0,41mm) i tip XXL 360, kompatibilan sa mikrokateterom 0,019 inča (0,48mm) | Target Detachable Coil | Stryker Neurovascular, SAD | M0035442540 | NH251359 | 11007860 | Kom | 180000 | 10% | Eco Trade BG | 11-9/25
| Materijal za interventnu neuroradiologiju | 404-1-110/24-119 | 80 | Ugradni materijal za interventnu neuroradiologiju - koilovi sa pratećim potrošnim materijalom tip 3 | 1 | 11 tipova spirala; materijal legura platina-volfram ; dijametri 1mm-24mm; dužine 1cm-50cm;tipovi 360 Nano, 360 Ultra, 360 Soft, 360 Standard, XL 360 Soft, XL 360 Standard, 3D, Helical Nano, Helical Ultra, XL Helical, veličine 0,0095-0,014 inča kompatibilni sa mikrokateterom unutrašnjeg lumena 0,016in(0,41mm) i tip XXL 360, kompatibilan sa mikrokateterom 0,019 inča (0,48mm) | Target Detachable Coil | Stryker Neurovascular, SAD | M0035443040 | NH251360 | 11007861 | Kom | 180000 | 10% | Eco Trade BG | 11-9/25
| Materijal za interventnu neuroradiologiju | 404-1-110/24-119 | 80 | Ugradni materijal za interventnu neuroradiologiju - koilovi sa pratećim potrošnim materijalom tip 3 | 1 | 11 tipova spirala; materijal legura platina-volfram ; dijametri 1mm-24mm; dužine 1cm-50cm;tipovi 360 Nano, 360 Ultra, 360 Soft, 360 Standard, XL 360 Soft, XL 360 Standard, 3D, Helical Nano, Helical Ultra, XL Helical, veličine 0,0095-0,014 inča kompatibilni sa mikrokateterom unutrašnjeg lumena 0,016in(0,41mm) i tip XXL 360, kompatibilan sa mikrokateterom 0,019 inča (0,48mm) | Target Detachable Coil | Stryker Neurovascular, SAD | M0035443060 | NH251361 | 11007862 | Kom | 180000 | 10% | Eco Trade BG | 11-9/25
| Materijal za interventnu neuroradiologiju | 404-1-110/24-119 | 80 | Ugradni materijal za interventnu neuroradiologiju - koilovi sa pratećim potrošnim materijalom tip 3 | 1 | 11 tipova spirala; materijal legura platina-volfram ; dijametri 1mm-24mm; dužine 1cm-50cm;tipovi 360 Nano, 360 Ultra, 360 Soft, 360 Standard, XL 360 Soft, XL 360 Standard, 3D, Helical Nano, Helical Ultra, XL Helical, veličine 0,0095-0,014 inča kompatibilni sa mikrokateterom unutrašnjeg lumena 0,016in(0,41mm) i tip XXL 360, kompatibilan sa mikrokateterom 0,019 inča (0,48mm) | Target Detachable Coil | Stryker Neurovascular, SAD | M0035443560 | NH251362 | 11007863 | Kom | 180000 | 10% | Eco Trade BG | 11-9/25
| Materijal za interventnu neuroradiologiju | 404-1-110/24-119 | 80 | Ugradni materijal za interventnu neuroradiologiju - koilovi sa pratećim potrošnim materijalom tip 3 | 1 | 11 tipova spirala; materijal legura platina-volfram ; dijametri 1mm-24mm; dužine 1cm-50cm;tipovi 360 Nano, 360 Ultra, 360 Soft, 360 Standard, XL 360 Soft, XL 360 Standard, 3D, Helical Nano, Helical Ultra, XL Helical, veličine 0,0095-0,014 inča kompatibilni sa mikrokateterom unutrašnjeg lumena 0,016in(0,41mm) i tip XXL 360, kompatibilan sa mikrokateterom 0,019 inča (0,48mm) | Target Detachable Coil | Stryker Neurovascular, SAD | M0035422030 | NH251363 | 11007864 | Kom | 180000 | 10% | Eco Trade BG | 11-9/25
| Materijal za interventnu neuroradiologiju | 404-1-110/24-119 | 80 | Ugradni materijal za interventnu neuroradiologiju - koilovi sa pratećim potrošnim materijalom tip 3 | 1 | 11 tipova spirala; materijal legura platina-volfram ; dijametri 1mm-24mm; dužine 1cm-50cm;tipovi 360 Nano, 360 Ultra, 360 Soft, 360 Standard, XL 360 Soft, XL 360 Standard, 3D, Helical Nano, Helical Ultra, XL Helical, veličine 0,0095-0,014 inča kompatibilni sa mikrokateterom unutrašnjeg lumena 0,016in(0,41mm) i tip XXL 360, kompatibilan sa mikrokateterom 0,019 inča (0,48mm) | Target Detachable Coil | Stryker Neurovascular, SAD | M0035422040 | NH251364 | 11007865 | Kom | 180000 | 10% | Eco Trade BG | 11-9/25
| Materijal za interventnu neuroradiologiju | 404-1-110/24-119 | 80 | Ugradni materijal za interventnu neuroradiologiju - koilovi sa pratećim potrošnim materijalom tip 3 | 1 | 11 tipova spirala; materijal legura platina-volfram ; dijametri 1mm-24mm; dužine 1cm-50cm;tipovi 360 Nano, 360 Ultra, 360 Soft, 360 Standard, XL 360 Soft, XL 360 Standard, 3D, Helical Nano, Helical Ultra, XL Helical, veličine 0,0095-0,014 inča kompatibilni sa mikrokateterom unutrašnjeg lumena 0,016in(0,41mm) i tip XXL 360, kompatibilan sa mikrokateterom 0,019 inča (0,48mm) | Target Detachable Coil | Stryker Neurovascular, SAD | M0035422060 | NH251365 | 11007866 | Kom | 180000 | 10% | Eco Trade BG | 11-9/25
| Materijal za interventnu neuroradiologiju | 404-1-110/24-119 | 80 | Ugradni materijal za interventnu neuroradiologiju - koilovi sa pratećim potrošnim materijalom tip 3 | 1 | 11 tipova spirala; materijal legura platina-volfram ; dijametri 1mm-24mm; dužine 1cm-50cm;tipovi 360 Nano, 360 Ultra, 360 Soft, 360 Standard, XL 360 Soft, XL 360 Standard, 3D, Helical Nano, Helical Ultra, XL Helical, veličine 0,0095-0,014 inča kompatibilni sa mikrokateterom unutrašnjeg lumena 0,016in(0,41mm) i tip XXL 360, kompatibilan sa mikrokateterom 0,019 inča (0,48mm) | Target Detachable Coil | Stryker Neurovascular, SAD | M0035422540 | NH251366 | 11007867 | Kom | 180000 | 10% | Eco Trade BG | 11-9/25
| Materijal za interventnu neuroradiologiju | 404-1-110/24-119 | 80 | Ugradni materijal za interventnu neuroradiologiju - koilovi sa pratećim potrošnim materijalom tip 3 | 1 | 11 tipova spirala; materijal legura platina-volfram ; dijametri 1mm-24mm; dužine 1cm-50cm;tipovi 360 Nano, 360 Ultra, 360 Soft, 360 Standard, XL 360 Soft, XL 360 Standard, 3D, Helical Nano, Helical Ultra, XL Helical, veličine 0,0095-0,014 inča kompatibilni sa mikrokateterom unutrašnjeg lumena 0,016in(0,41mm) i tip XXL 360, kompatibilan sa mikrokateterom 0,019 inča (0,48mm) | Target Detachable Coil | Stryker Neurovascular, SAD | M0035423040 | NH251367 | 11007868 | Kom | 180000 | 10% | Eco Trade BG | 11-9/25
| Materijal za interventnu neuroradiologiju | 404-1-110/24-119 | 80 | Ugradni materijal za interventnu neuroradiologiju - koilovi sa pratećim potrošnim materijalom tip 3 | 1 | 11 tipova spirala; materijal legura platina-volfram ; dijametri 1mm-24mm; dužine 1cm-50cm;tipovi 360 Nano, 360 Ultra, 360 Soft, 360 Standard, XL 360 Soft, XL 360 Standard, 3D, Helical Nano, Helical Ultra, XL Helical, veličine 0,0095-0,014 inča kompatibilni sa mikrokateterom unutrašnjeg lumena 0,016in(0,41mm) i tip XXL 360, kompatibilan sa mikrokateterom 0,019 inča (0,48mm) | Target Detachable Coil | Stryker Neurovascular, SAD | M0035423060 | NH251368 | 11007869 | Kom | 180000 | 10% | Eco Trade BG | 11-9/25
| Materijal za interventnu neuroradiologiju | 404-1-110/24-119 | 80 | Ugradni materijal za interventnu neuroradiologiju - koilovi sa pratećim potrošnim materijalom tip 3 | 1 | 11 tipova spirala; materijal legura platina-volfram ; dijametri 1mm-24mm; dužine 1cm-50cm;tipovi 360 Nano, 360 Ultra, 360 Soft, 360 Standard, XL 360 Soft, XL 360 Standard, 3D, Helical Nano, Helical Ultra, XL Helical, veličine 0,0095-0,014 inča kompatibilni sa mikrokateterom unutrašnjeg lumena 0,016in(0,41mm) i tip XXL 360, kompatibilan sa mikrokateterom 0,019 inča (0,48mm) | Target Detachable Coil | Stryker Neurovascular, SAD | M0035423080 | NH251369 | 11007870 | Kom | 180000 | 10% | Eco Trade BG | 11-9/25
| Materijal za interventnu neuroradiologiju | 404-1-110/24-119 | 80 | Ugradni materijal za interventnu neuroradiologiju - koilovi sa pratećim potrošnim materijalom tip 3 | 1 | 11 tipova spirala; materijal legura platina-volfram ; dijametri 1mm-24mm; dužine 1cm-50cm;tipovi 360 Nano, 360 Ultra, 360 Soft, 360 Standard, XL 360 Soft, XL 360 Standard, 3D, Helical Nano, Helical Ultra, XL Helical, veličine 0,0095-0,014 inča kompatibilni sa mikrokateterom unutrašnjeg lumena 0,016in(0,41mm) i tip XXL 360, kompatibilan sa mikrokateterom 0,019 inča (0,48mm) | Target Detachable Coil | Stryker Neurovascular, SAD | M0035423100 | NH251370 | 11007871 | Kom | 180000 | 10% | Eco Trade BG | 11-9/25
| Materijal za interventnu neuroradiologiju | 404-1-110/24-119 | 80 | Ugradni materijal za interventnu neuroradiologiju - koilovi sa pratećim potrošnim materijalom tip 3 | 1 | 11 tipova spirala; materijal legura platina-volfram ; dijametri 1mm-24mm; dužine 1cm-50cm;tipovi 360 Nano, 360 Ultra, 360 Soft, 360 Standard, XL 360 Soft, XL 360 Standard, 3D, Helical Nano, Helical Ultra, XL Helical, veličine 0,0095-0,014 inča kompatibilni sa mikrokateterom unutrašnjeg lumena 0,016in(0,41mm) i tip XXL 360, kompatibilan sa mikrokateterom 0,019 inča (0,48mm) | Target Detachable Coil | Stryker Neurovascular, SAD | M0035423580 | NH251371 | 11007872 | Kom | 180000 | 10% | Eco Trade BG | 11-9/25
| Materijal za interventnu neuroradiologiju | 404-1-110/24-119 | 80 | Ugradni materijal za interventnu neuroradiologiju - koilovi sa pratećim potrošnim materijalom tip 3 | 1 | 11 tipova spirala; materijal legura platina-volfram ; dijametri 1mm-24mm; dužine 1cm-50cm;tipovi 360 Nano, 360 Ultra, 360 Soft, 360 Standard, XL 360 Soft, XL 360 Standard, 3D, Helical Nano, Helical Ultra, XL Helical, veličine 0,0095-0,014 inča kompatibilni sa mikrokateterom unutrašnjeg lumena 0,016in(0,41mm) i tip XXL 360, kompatibilan sa mikrokateterom 0,019 inča (0,48mm) | Target Detachable Coil | Stryker Neurovascular, SAD | M0035424060 | NH251372 | 11007873 | Kom | 180000 | 10% | Eco Trade BG | 11-9/25
| Materijal za interventnu neuroradiologiju | 404-1-110/24-119 | 80 | Ugradni materijal za interventnu neuroradiologiju - koilovi sa pratećim potrošnim materijalom tip 3 | 1 | 11 tipova spirala; materijal legura platina-volfram ; dijametri 1mm-24mm; dužine 1cm-50cm;tipovi 360 Nano, 360 Ultra, 360 Soft, 360 Standard, XL 360 Soft, XL 360 Standard, 3D, Helical Nano, Helical Ultra, XL Helical, veličine 0,0095-0,014 inča kompatibilni sa mikrokateterom unutrašnjeg lumena 0,016in(0,41mm) i tip XXL 360, kompatibilan sa mikrokateterom 0,019 inča (0,48mm) | Target Detachable Coil | Stryker Neurovascular, SAD | M0035424080 | NH251373 | 11007874 | Kom | 180000 | 10% | Eco Trade BG | 11-9/25
| Materijal za interventnu neuroradiologiju | 404-1-110/24-119 | 80 | Ugradni materijal za interventnu neuroradiologiju - koilovi sa pratećim potrošnim materijalom tip 3 | 1 | 11 tipova spirala; materijal legura platina-volfram ; dijametri 1mm-24mm; dužine 1cm-50cm;tipovi 360 Nano, 360 Ultra, 360 Soft, 360 Standard, XL 360 Soft, XL 360 Standard, 3D, Helical Nano, Helical Ultra, XL Helical, veličine 0,0095-0,014 inča kompatibilni sa mikrokateterom unutrašnjeg lumena 0,016in(0,41mm) i tip XXL 360, kompatibilan sa mikrokateterom 0,019 inča (0,48mm) | Target Detachable Coil | Stryker Neurovascular, SAD | M0035424100 | NH251374 | 11007875 | Kom | 180000 | 10% | Eco Trade BG | 11-9/25
| Materijal za interventnu neuroradiologiju | 404-1-110/24-119 | 80 | Ugradni materijal za interventnu neuroradiologiju - koilovi sa pratećim potrošnim materijalom tip 3 | 1 | 11 tipova spirala; materijal legura platina-volfram ; dijametri 1mm-24mm; dužine 1cm-50cm;tipovi 360 Nano, 360 Ultra, 360 Soft, 360 Standard, XL 360 Soft, XL 360 Standard, 3D, Helical Nano, Helical Ultra, XL Helical, veličine 0,0095-0,014 inča kompatibilni sa mikrokateterom unutrašnjeg lumena 0,016in(0,41mm) i tip XXL 360, kompatibilan sa mikrokateterom 0,019 inča (0,48mm) | Target Detachable Coil | Stryker Neurovascular, SAD | M0035424150 | NH251375 | 11007876 | Kom | 180000 | 10% | Eco Trade BG | 11-9/25
| Materijal za interventnu neuroradiologiju | 404-1-110/24-119 | 80 | Ugradni materijal za interventnu neuroradiologiju - koilovi sa pratećim potrošnim materijalom tip 3 | 1 | 11 tipova spirala; materijal legura platina-volfram ; dijametri 1mm-24mm; dužine 1cm-50cm;tipovi 360 Nano, 360 Ultra, 360 Soft, 360 Standard, XL 360 Soft, XL 360 Standard, 3D, Helical Nano, Helical Ultra, XL Helical, veličine 0,0095-0,014 inča kompatibilni sa mikrokateterom unutrašnjeg lumena 0,016in(0,41mm) i tip XXL 360, kompatibilan sa mikrokateterom 0,019 inča (0,48mm) | Target Detachable Coil | Stryker Neurovascular, SAD | M0035424510 | NH251376 | 11007877 | Kom | 180000 | 10% | Eco Trade BG | 11-9/25
| Materijal za interventnu neuroradiologiju | 404-1-110/24-119 | 80 | Ugradni materijal za interventnu neuroradiologiju - koilovi sa pratećim potrošnim materijalom tip 3 | 1 | 11 tipova spirala; materijal legura platina-volfram ; dijametri 1mm-24mm; dužine 1cm-50cm;tipovi 360 Nano, 360 Ultra, 360 Soft, 360 Standard, XL 360 Soft, XL 360 Standard, 3D, Helical Nano, Helical Ultra, XL Helical, veličine 0,0095-0,014 inča kompatibilni sa mikrokateterom unutrašnjeg lumena 0,016in(0,41mm) i tip XXL 360, kompatibilan sa mikrokateterom 0,019 inča (0,48mm) | Target Detachable Coil | Stryker Neurovascular, SAD | M0035425100 | NH251377 | 11007878 | Kom | 180000 | 10% | Eco Trade BG | 11-9/25
| Materijal za interventnu neuroradiologiju | 404-1-110/24-119 | 80 | Ugradni materijal za interventnu neuroradiologiju - koilovi sa pratećim potrošnim materijalom tip 3 | 1 | 11 tipova spirala; materijal legura platina-volfram ; dijametri 1mm-24mm; dužine 1cm-50cm;tipovi 360 Nano, 360 Ultra, 360 Soft, 360 Standard, XL 360 Soft, XL 360 Standard, 3D, Helical Nano, Helical Ultra, XL Helical, veličine 0,0095-0,014 inča kompatibilni sa mikrokateterom unutrašnjeg lumena 0,016in(0,41mm) i tip XXL 360, kompatibilan sa mikrokateterom 0,019 inča (0,48mm) | Target Detachable Coil | Stryker Neurovascular, SAD | M0035425150 | NH251378 | 11007879 | Kom | 180000 | 10% | Eco Trade BG | 11-9/25
| Materijal za interventnu neuroradiologiju | 404-1-110/24-119 | 80 | Ugradni materijal za interventnu neuroradiologiju - koilovi sa pratećim potrošnim materijalom tip 3 | 1 | 11 tipova spirala; materijal legura platina-volfram ; dijametri 1mm-24mm; dužine 1cm-50cm;tipovi 360 Nano, 360 Ultra, 360 Soft, 360 Standard, XL 360 Soft, XL 360 Standard, 3D, Helical Nano, Helical Ultra, XL Helical, veličine 0,0095-0,014 inča kompatibilni sa mikrokateterom unutrašnjeg lumena 0,016in(0,41mm) i tip XXL 360, kompatibilan sa mikrokateterom 0,019 inča (0,48mm) | Target Detachable Coil | Stryker Neurovascular, SAD | M0035472040 | NH251379 | 11007880 | Kom | 180000 | 10% | Eco Trade BG | 11-9/25
| Materijal za interventnu neuroradiologiju | 404-1-110/24-119 | 80 | Ugradni materijal za interventnu neuroradiologiju - koilovi sa pratećim potrošnim materijalom tip 3 | 1 | 11 tipova spirala; materijal legura platina-volfram ; dijametri 1mm-24mm; dužine 1cm-50cm;tipovi 360 Nano, 360 Ultra, 360 Soft, 360 Standard, XL 360 Soft, XL 360 Standard, 3D, Helical Nano, Helical Ultra, XL Helical, veličine 0,0095-0,014 inča kompatibilni sa mikrokateterom unutrašnjeg lumena 0,016in(0,41mm) i tip XXL 360, kompatibilan sa mikrokateterom 0,019 inča (0,48mm) | Target Detachable Coil | Stryker Neurovascular, SAD | M0035473060 | NH251380 | 11007881 | Kom | 180000 | 10% | Eco Trade BG | 11-9/25
| Materijal za interventnu neuroradiologiju | 404-1-110/24-119 | 80 | Ugradni materijal za interventnu neuroradiologiju - koilovi sa pratećim potrošnim materijalom tip 3 | 1 | 11 tipova spirala; materijal legura platina-volfram ; dijametri 1mm-24mm; dužine 1cm-50cm;tipovi 360 Nano, 360 Ultra, 360 Soft, 360 Standard, XL 360 Soft, XL 360 Standard, 3D, Helical Nano, Helical Ultra, XL Helical, veličine 0,0095-0,014 inča kompatibilni sa mikrokateterom unutrašnjeg lumena 0,016in(0,41mm) i tip XXL 360, kompatibilan sa mikrokateterom 0,019 inča (0,48mm) | Target Detachable Coil | Stryker Neurovascular, SAD | M0035473080 | NH251381 | 11007882 | Kom | 180000 | 10% | Eco Trade BG | 11-9/25
| Materijal za interventnu neuroradiologiju | 404-1-110/24-119 | 80 | Ugradni materijal za interventnu neuroradiologiju - koilovi sa pratećim potrošnim materijalom tip 3 | 1 | 11 tipova spirala; materijal legura platina-volfram ; dijametri 1mm-24mm; dužine 1cm-50cm;tipovi 360 Nano, 360 Ultra, 360 Soft, 360 Standard, XL 360 Soft, XL 360 Standard, 3D, Helical Nano, Helical Ultra, XL Helical, veličine 0,0095-0,014 inča kompatibilni sa mikrokateterom unutrašnjeg lumena 0,016in(0,41mm) i tip XXL 360, kompatibilan sa mikrokateterom 0,019 inča (0,48mm) | Target Detachable Coil | Stryker Neurovascular, SAD | M0035473100 | NH251382 | 11007883 | Kom | 180000 | 10% | Eco Trade BG | 11-9/25
| Materijal za interventnu neuroradiologiju | 404-1-110/24-119 | 80 | Ugradni materijal za interventnu neuroradiologiju - koilovi sa pratećim potrošnim materijalom tip 3 | 1 | 11 tipova spirala; materijal legura platina-volfram ; dijametri 1mm-24mm; dužine 1cm-50cm;tipovi 360 Nano, 360 Ultra, 360 Soft, 360 Standard, XL 360 Soft, XL 360 Standard, 3D, Helical Nano, Helical Ultra, XL Helical, veličine 0,0095-0,014 inča kompatibilni sa mikrokateterom unutrašnjeg lumena 0,016in(0,41mm) i tip XXL 360, kompatibilan sa mikrokateterom 0,019 inča (0,48mm) | Target Detachable Coil | Stryker Neurovascular, SAD | M0035473510 | NH251383 | 11007884 | Kom | 180000 | 10% | Eco Trade BG | 11-9/25
| Materijal za interventnu neuroradiologiju | 404-1-110/24-119 | 80 | Ugradni materijal za interventnu neuroradiologiju - koilovi sa pratećim potrošnim materijalom tip 3 | 1 | 11 tipova spirala; materijal legura platina-volfram ; dijametri 1mm-24mm; dužine 1cm-50cm;tipovi 360 Nano, 360 Ultra, 360 Soft, 360 Standard, XL 360 Soft, XL 360 Standard, 3D, Helical Nano, Helical Ultra, XL Helical, veličine 0,0095-0,014 inča kompatibilni sa mikrokateterom unutrašnjeg lumena 0,016in(0,41mm) i tip XXL 360, kompatibilan sa mikrokateterom 0,019 inča (0,48mm) | Target Detachable Coil | Stryker Neurovascular, SAD | M0035474060 | NH251384 | 11007885 | Kom | 180000 | 10% | Eco Trade BG | 11-9/25
| Materijal za interventnu neuroradiologiju | 404-1-110/24-119 | 80 | Ugradni materijal za interventnu neuroradiologiju - koilovi sa pratećim potrošnim materijalom tip 3 | 1 | 11 tipova spirala; materijal legura platina-volfram ; dijametri 1mm-24mm; dužine 1cm-50cm;tipovi 360 Nano, 360 Ultra, 360 Soft, 360 Standard, XL 360 Soft, XL 360 Standard, 3D, Helical Nano, Helical Ultra, XL Helical, veličine 0,0095-0,014 inča kompatibilni sa mikrokateterom unutrašnjeg lumena 0,016in(0,41mm) i tip XXL 360, kompatibilan sa mikrokateterom 0,019 inča (0,48mm) | Target Detachable Coil | Stryker Neurovascular, SAD | M0035474080 | NH251385 | 11007886 | Kom | 180000 | 10% | Eco Trade BG | 11-9/25
| Materijal za interventnu neuroradiologiju | 404-1-110/24-119 | 80 | Ugradni materijal za interventnu neuroradiologiju - koilovi sa pratećim potrošnim materijalom tip 3 | 1 | 11 tipova spirala; materijal legura platina-volfram ; dijametri 1mm-24mm; dužine 1cm-50cm;tipovi 360 Nano, 360 Ultra, 360 Soft, 360 Standard, XL 360 Soft, XL 360 Standard, 3D, Helical Nano, Helical Ultra, XL Helical, veličine 0,0095-0,014 inča kompatibilni sa mikrokateterom unutrašnjeg lumena 0,016in(0,41mm) i tip XXL 360, kompatibilan sa mikrokateterom 0,019 inča (0,48mm) | Target Detachable Coil | Stryker Neurovascular, SAD | M0035474100 | NH251386 | 11007887 | Kom | 180000 | 10% | Eco Trade BG | 11-9/25
| Materijal za interventnu neuroradiologiju | 404-1-110/24-119 | 80 | Ugradni materijal za interventnu neuroradiologiju - koilovi sa pratećim potrošnim materijalom tip 3 | 1 | 11 tipova spirala; materijal legura platina-volfram ; dijametri 1mm-24mm; dužine 1cm-50cm;tipovi 360 Nano, 360 Ultra, 360 Soft, 360 Standard, XL 360 Soft, XL 360 Standard, 3D, Helical Nano, Helical Ultra, XL Helical, veličine 0,0095-0,014 inča kompatibilni sa mikrokateterom unutrašnjeg lumena 0,016in(0,41mm) i tip XXL 360, kompatibilan sa mikrokateterom 0,019 inča (0,48mm) | Target Detachable Coil | Stryker Neurovascular, SAD | M0035474150 | NH251387 | 11007888 | Kom | 180000 | 10% | Eco Trade BG | 11-9/25
| Materijal za interventnu neuroradiologiju | 404-1-110/24-119 | 80 | Ugradni materijal za interventnu neuroradiologiju - koilovi sa pratećim potrošnim materijalom tip 3 | 1 | 11 tipova spirala; materijal legura platina-volfram ; dijametri 1mm-24mm; dužine 1cm-50cm;tipovi 360 Nano, 360 Ultra, 360 Soft, 360 Standard, XL 360 Soft, XL 360 Standard, 3D, Helical Nano, Helical Ultra, XL Helical, veličine 0,0095-0,014 inča kompatibilni sa mikrokateterom unutrašnjeg lumena 0,016in(0,41mm) i tip XXL 360, kompatibilan sa mikrokateterom 0,019 inča (0,48mm) | Target Detachable Coil | Stryker Neurovascular, SAD | M0035474510 | NH251388 | 11007889 | Kom | 180000 | 10% | Eco Trade BG | 11-9/25
| Materijal za interventnu neuroradiologiju | 404-1-110/24-119 | 80 | Ugradni materijal za interventnu neuroradiologiju - koilovi sa pratećim potrošnim materijalom tip 3 | 1 | 11 tipova spirala; materijal legura platina-volfram ; dijametri 1mm-24mm; dužine 1cm-50cm;tipovi 360 Nano, 360 Ultra, 360 Soft, 360 Standard, XL 360 Soft, XL 360 Standard, 3D, Helical Nano, Helical Ultra, XL Helical, veličine 0,0095-0,014 inča kompatibilni sa mikrokateterom unutrašnjeg lumena 0,016in(0,41mm) i tip XXL 360, kompatibilan sa mikrokateterom 0,019 inča (0,48mm) | Target Detachable Coil | Stryker Neurovascular, SAD | M0035475100 | NH251389 | 11007890 | Kom | 180000 | 10% | Eco Trade BG | 11-9/25
| Materijal za interventnu neuroradiologiju | 404-1-110/24-119 | 80 | Ugradni materijal za interventnu neuroradiologiju - koilovi sa pratećim potrošnim materijalom tip 3 | 1 | 11 tipova spirala; materijal legura platina-volfram ; dijametri 1mm-24mm; dužine 1cm-50cm;tipovi 360 Nano, 360 Ultra, 360 Soft, 360 Standard, XL 360 Soft, XL 360 Standard, 3D, Helical Nano, Helical Ultra, XL Helical, veličine 0,0095-0,014 inča kompatibilni sa mikrokateterom unutrašnjeg lumena 0,016in(0,41mm) i tip XXL 360, kompatibilan sa mikrokateterom 0,019 inča (0,48mm) | Target Detachable Coil | Stryker Neurovascular, SAD | M0035475150 | NH251390 | 11007891 | Kom | 180000 | 10% | Eco Trade BG | 11-9/25
| Materijal za interventnu neuroradiologiju | 404-1-110/24-119 | 80 | Ugradni materijal za interventnu neuroradiologiju - koilovi sa pratećim potrošnim materijalom tip 3 | 1 | 11 tipova spirala; materijal legura platina-volfram ; dijametri 1mm-24mm; dužine 1cm-50cm;tipovi 360 Nano, 360 Ultra, 360 Soft, 360 Standard, XL 360 Soft, XL 360 Standard, 3D, Helical Nano, Helical Ultra, XL Helical, veličine 0,0095-0,014 inča kompatibilni sa mikrokateterom unutrašnjeg lumena 0,016in(0,41mm) i tip XXL 360, kompatibilan sa mikrokateterom 0,019 inča (0,48mm) | Target Detachable Coil | Stryker Neurovascular, SAD | M0035475200 | NH251391 | 11007892 | Kom | 180000 | 10% | Eco Trade BG | 11-9/25
| Materijal za interventnu neuroradiologiju | 404-1-110/24-119 | 80 | Ugradni materijal za interventnu neuroradiologiju - koilovi sa pratećim potrošnim materijalom tip 3 | 1 | 11 tipova spirala; materijal legura platina-volfram ; dijametri 1mm-24mm; dužine 1cm-50cm;tipovi 360 Nano, 360 Ultra, 360 Soft, 360 Standard, XL 360 Soft, XL 360 Standard, 3D, Helical Nano, Helical Ultra, XL Helical, veličine 0,0095-0,014 inča kompatibilni sa mikrokateterom unutrašnjeg lumena 0,016in(0,41mm) i tip XXL 360, kompatibilan sa mikrokateterom 0,019 inča (0,48mm) | Target Detachable Coil | Stryker Neurovascular, SAD | M0035476100 | NH251392 | 11007893 | Kom | 180000 | 10% | Eco Trade BG | 11-9/25
| Materijal za interventnu neuroradiologiju | 404-1-110/24-119 | 80 | Ugradni materijal za interventnu neuroradiologiju - koilovi sa pratećim potrošnim materijalom tip 3 | 1 | 11 tipova spirala; materijal legura platina-volfram ; dijametri 1mm-24mm; dužine 1cm-50cm;tipovi 360 Nano, 360 Ultra, 360 Soft, 360 Standard, XL 360 Soft, XL 360 Standard, 3D, Helical Nano, Helical Ultra, XL Helical, veličine 0,0095-0,014 inča kompatibilni sa mikrokateterom unutrašnjeg lumena 0,016in(0,41mm) i tip XXL 360, kompatibilan sa mikrokateterom 0,019 inča (0,48mm) | Target Detachable Coil | Stryker Neurovascular, SAD | M0035476150 | NH251393 | 11007894 | Kom | 180000 | 10% | Eco Trade BG | 11-9/25
| Materijal za interventnu neuroradiologiju | 404-1-110/24-119 | 80 | Ugradni materijal za interventnu neuroradiologiju - koilovi sa pratećim potrošnim materijalom tip 3 | 1 | 11 tipova spirala; materijal legura platina-volfram ; dijametri 1mm-24mm; dužine 1cm-50cm;tipovi 360 Nano, 360 Ultra, 360 Soft, 360 Standard, XL 360 Soft, XL 360 Standard, 3D, Helical Nano, Helical Ultra, XL Helical, veličine 0,0095-0,014 inča kompatibilni sa mikrokateterom unutrašnjeg lumena 0,016in(0,41mm) i tip XXL 360, kompatibilan sa mikrokateterom 0,019 inča (0,48mm) | Target Detachable Coil | Stryker Neurovascular, SAD | M0035476200 | NH251394 | 11007895 | Kom | 180000 | 10% | Eco Trade BG | 11-9/25
| Materijal za interventnu neuroradiologiju | 404-1-110/24-119 | 80 | Ugradni materijal za interventnu neuroradiologiju - koilovi sa pratećim potrošnim materijalom tip 3 | 1 | 11 tipova spirala; materijal legura platina-volfram ; dijametri 1mm-24mm; dužine 1cm-50cm;tipovi 360 Nano, 360 Ultra, 360 Soft, 360 Standard, XL 360 Soft, XL 360 Standard, 3D, Helical Nano, Helical Ultra, XL Helical, veličine 0,0095-0,014 inča kompatibilni sa mikrokateterom unutrašnjeg lumena 0,016in(0,41mm) i tip XXL 360, kompatibilan sa mikrokateterom 0,019 inča (0,48mm) | Target Detachable Coil | Stryker Neurovascular, SAD | M0035476300 | NH251395 | 11007896 | Kom | 180000 | 10% | Eco Trade BG | 11-9/25
| Materijal za interventnu neuroradiologiju | 404-1-110/24-119 | 80 | Ugradni materijal za interventnu neuroradiologiju - koilovi sa pratećim potrošnim materijalom tip 3 | 1 | 11 tipova spirala; materijal legura platina-volfram ; dijametri 1mm-24mm; dužine 1cm-50cm;tipovi 360 Nano, 360 Ultra, 360 Soft, 360 Standard, XL 360 Soft, XL 360 Standard, 3D, Helical Nano, Helical Ultra, XL Helical, veličine 0,0095-0,014 inča kompatibilni sa mikrokateterom unutrašnjeg lumena 0,016in(0,41mm) i tip XXL 360, kompatibilan sa mikrokateterom 0,019 inča (0,48mm) | Target Detachable Coil | Stryker Neurovascular, SAD | M0035477150 | NH251396 | 11007897 | Kom | 180000 | 10% | Eco Trade BG | 11-9/25
| Materijal za interventnu neuroradiologiju | 404-1-110/24-119 | 80 | Ugradni materijal za interventnu neuroradiologiju - koilovi sa pratećim potrošnim materijalom tip 3 | 1 | 11 tipova spirala; materijal legura platina-volfram ; dijametri 1mm-24mm; dužine 1cm-50cm;tipovi 360 Nano, 360 Ultra, 360 Soft, 360 Standard, XL 360 Soft, XL 360 Standard, 3D, Helical Nano, Helical Ultra, XL Helical, veličine 0,0095-0,014 inča kompatibilni sa mikrokateterom unutrašnjeg lumena 0,016in(0,41mm) i tip XXL 360, kompatibilan sa mikrokateterom 0,019 inča (0,48mm) | Target Detachable Coil | Stryker Neurovascular, SAD | M0035477200 | NH251397 | 11007898 | Kom | 180000 | 10% | Eco Trade BG | 11-9/25
| Materijal za interventnu neuroradiologiju | 404-1-110/24-119 | 80 | Ugradni materijal za interventnu neuroradiologiju - koilovi sa pratećim potrošnim materijalom tip 3 | 1 | 11 tipova spirala; materijal legura platina-volfram ; dijametri 1mm-24mm; dužine 1cm-50cm;tipovi 360 Nano, 360 Ultra, 360 Soft, 360 Standard, XL 360 Soft, XL 360 Standard, 3D, Helical Nano, Helical Ultra, XL Helical, veličine 0,0095-0,014 inča kompatibilni sa mikrokateterom unutrašnjeg lumena 0,016in(0,41mm) i tip XXL 360, kompatibilan sa mikrokateterom 0,019 inča (0,48mm) | Target Detachable Coil | Stryker Neurovascular, SAD | M0035477300 | NH251398 | 11007899 | Kom | 180000 | 10% | Eco Trade BG | 11-9/25
| Materijal za interventnu neuroradiologiju | 404-1-110/24-119 | 80 | Ugradni materijal za interventnu neuroradiologiju - koilovi sa pratećim potrošnim materijalom tip 3 | 1 | 11 tipova spirala; materijal legura platina-volfram ; dijametri 1mm-24mm; dužine 1cm-50cm;tipovi 360 Nano, 360 Ultra, 360 Soft, 360 Standard, XL 360 Soft, XL 360 Standard, 3D, Helical Nano, Helical Ultra, XL Helical, veličine 0,0095-0,014 inča kompatibilni sa mikrokateterom unutrašnjeg lumena 0,016in(0,41mm) i tip XXL 360, kompatibilan sa mikrokateterom 0,019 inča (0,48mm) | Target Detachable Coil | Stryker Neurovascular, SAD | M0035478200 | NH251399 | 11007900 | Kom | 180000 | 10% | Eco Trade BG | 11-9/25
| Materijal za interventnu neuroradiologiju | 404-1-110/24-119 | 80 | Ugradni materijal za interventnu neuroradiologiju - koilovi sa pratećim potrošnim materijalom tip 3 | 1 | 11 tipova spirala; materijal legura platina-volfram ; dijametri 1mm-24mm; dužine 1cm-50cm;tipovi 360 Nano, 360 Ultra, 360 Soft, 360 Standard, XL 360 Soft, XL 360 Standard, 3D, Helical Nano, Helical Ultra, XL Helical, veličine 0,0095-0,014 inča kompatibilni sa mikrokateterom unutrašnjeg lumena 0,016in(0,41mm) i tip XXL 360, kompatibilan sa mikrokateterom 0,019 inča (0,48mm) | Target Detachable Coil | Stryker Neurovascular, SAD | M0035478300 | NH251400 | 11007901 | Kom | 180000 | 10% | Eco Trade BG | 11-9/25
| Materijal za interventnu neuroradiologiju | 404-1-110/24-119 | 80 | Ugradni materijal za interventnu neuroradiologiju - koilovi sa pratećim potrošnim materijalom tip 3 | 1 | 11 tipova spirala; materijal legura platina-volfram ; dijametri 1mm-24mm; dužine 1cm-50cm;tipovi 360 Nano, 360 Ultra, 360 Soft, 360 Standard, XL 360 Soft, XL 360 Standard, 3D, Helical Nano, Helical Ultra, XL Helical, veličine 0,0095-0,014 inča kompatibilni sa mikrokateterom unutrašnjeg lumena 0,016in(0,41mm) i tip XXL 360, kompatibilan sa mikrokateterom 0,019 inča (0,48mm) | Target Detachable Coil | Stryker Neurovascular, SAD | M0035479200 | NH251401 | 11007902 | Kom | 180000 | 10% | Eco Trade BG | 11-9/25
| Materijal za interventnu neuroradiologiju | 404-1-110/24-119 | 80 | Ugradni materijal za interventnu neuroradiologiju - koilovi sa pratećim potrošnim materijalom tip 3 | 1 | 11 tipova spirala; materijal legura platina-volfram ; dijametri 1mm-24mm; dužine 1cm-50cm;tipovi 360 Nano, 360 Ultra, 360 Soft, 360 Standard, XL 360 Soft, XL 360 Standard, 3D, Helical Nano, Helical Ultra, XL Helical, veličine 0,0095-0,014 inča kompatibilni sa mikrokateterom unutrašnjeg lumena 0,016in(0,41mm) i tip XXL 360, kompatibilan sa mikrokateterom 0,019 inča (0,48mm) | Target Detachable Coil | Stryker Neurovascular, SAD | M0035479300 | NH251402 | 11007903 | Kom | 180000 | 10% | Eco Trade BG | 11-9/25
| Materijal za interventnu neuroradiologiju | 404-1-110/24-119 | 80 | Ugradni materijal za interventnu neuroradiologiju - koilovi sa pratećim potrošnim materijalom tip 3 | 1 | 11 tipova spirala; materijal legura platina-volfram ; dijametri 1mm-24mm; dužine 1cm-50cm;tipovi 360 Nano, 360 Ultra, 360 Soft, 360 Standard, XL 360 Soft, XL 360 Standard, 3D, Helical Nano, Helical Ultra, XL Helical, veličine 0,0095-0,014 inča kompatibilni sa mikrokateterom unutrašnjeg lumena 0,016in(0,41mm) i tip XXL 360, kompatibilan sa mikrokateterom 0,019 inča (0,48mm) | Target Detachable Coil | Stryker Neurovascular, SAD | M0035471030 | NH251403 | 11007904 | Kom | 180000 | 10% | Eco Trade BG | 11-9/25
| Materijal za interventnu neuroradiologiju | 404-1-110/24-119 | 80 | Ugradni materijal za interventnu neuroradiologiju - koilovi sa pratećim potrošnim materijalom tip 3 | 1 | 11 tipova spirala; materijal legura platina-volfram ; dijametri 1mm-24mm; dužine 1cm-50cm;tipovi 360 Nano, 360 Ultra, 360 Soft, 360 Standard, XL 360 Soft, XL 360 Standard, 3D, Helical Nano, Helical Ultra, XL Helical, veličine 0,0095-0,014 inča kompatibilni sa mikrokateterom unutrašnjeg lumena 0,016in(0,41mm) i tip XXL 360, kompatibilan sa mikrokateterom 0,019 inča (0,48mm) | Target Detachable Coil | Stryker Neurovascular, SAD | M0035471130 | NH251404 | 11007905 | Kom | 180000 | 10% | Eco Trade BG | 11-9/25
| Materijal za interventnu neuroradiologiju | 404-1-110/24-119 | 80 | Ugradni materijal za interventnu neuroradiologiju - koilovi sa pratećim potrošnim materijalom tip 3 | 1 | 11 tipova spirala; materijal legura platina-volfram ; dijametri 1mm-24mm; dužine 1cm-50cm;tipovi 360 Nano, 360 Ultra, 360 Soft, 360 Standard, XL 360 Soft, XL 360 Standard, 3D, Helical Nano, Helical Ultra, XL Helical, veličine 0,0095-0,014 inča kompatibilni sa mikrokateterom unutrašnjeg lumena 0,016in(0,41mm) i tip XXL 360, kompatibilan sa mikrokateterom 0,019 inča (0,48mm) | Target Detachable Coil | Stryker Neurovascular, SAD | M0035471230 | NH251405 | 11007906 | Kom | 180000 | 10% | Eco Trade BG | 11-9/25
| Materijal za interventnu neuroradiologiju | 404-1-110/24-119 | 80 | Ugradni materijal za interventnu neuroradiologiju - koilovi sa pratećim potrošnim materijalom tip 3 | 1 | 11 tipova spirala; materijal legura platina-volfram ; dijametri 1mm-24mm; dužine 1cm-50cm;tipovi 360 Nano, 360 Ultra, 360 Soft, 360 Standard, XL 360 Soft, XL 360 Standard, 3D, Helical Nano, Helical Ultra, XL Helical, veličine 0,0095-0,014 inča kompatibilni sa mikrokateterom unutrašnjeg lumena 0,016in(0,41mm) i tip XXL 360, kompatibilan sa mikrokateterom 0,019 inča (0,48mm) | Target Detachable Coil | Stryker Neurovascular, SAD | M0035471330 | NH251406 | 11007907 | Kom | 180000 | 10% | Eco Trade BG | 11-9/25
| Materijal za interventnu neuroradiologiju | 404-1-110/24-119 | 80 | Ugradni materijal za interventnu neuroradiologiju - koilovi sa pratećim potrošnim materijalom tip 3 | 1 | 11 tipova spirala; materijal legura platina-volfram ; dijametri 1mm-24mm; dužine 1cm-50cm;tipovi 360 Nano, 360 Ultra, 360 Soft, 360 Standard, XL 360 Soft, XL 360 Standard, 3D, Helical Nano, Helical Ultra, XL Helical, veličine 0,0095-0,014 inča kompatibilni sa mikrokateterom unutrašnjeg lumena 0,016in(0,41mm) i tip XXL 360, kompatibilan sa mikrokateterom 0,019 inča (0,48mm) | Target Detachable Coil | Stryker Neurovascular, SAD | M0035471430 | NH251407 | 11007908 | Kom | 180000 | 10% | Eco Trade BG | 11-9/25
| Materijal za interventnu neuroradiologiju | 404-1-110/24-119 | 80 | Ugradni materijal za interventnu neuroradiologiju - koilovi sa pratećim potrošnim materijalom tip 3 | 1 | 11 tipova spirala; materijal legura platina-volfram ; dijametri 1mm-24mm; dužine 1cm-50cm;tipovi 360 Nano, 360 Ultra, 360 Soft, 360 Standard, XL 360 Soft, XL 360 Standard, 3D, Helical Nano, Helical Ultra, XL Helical, veličine 0,0095-0,014 inča kompatibilni sa mikrokateterom unutrašnjeg lumena 0,016in(0,41mm) i tip XXL 360, kompatibilan sa mikrokateterom 0,019 inča (0,48mm) | Target Detachable Coil | Stryker Neurovascular, SAD | M0035463060 | NH251408 | 11007909 | Kom | 180000 | 10% | Eco Trade BG | 11-9/25
| Materijal za interventnu neuroradiologiju | 404-1-110/24-119 | 80 | Ugradni materijal za interventnu neuroradiologiju - koilovi sa pratećim potrošnim materijalom tip 3 | 1 | 11 tipova spirala; materijal legura platina-volfram ; dijametri 1mm-24mm; dužine 1cm-50cm;tipovi 360 Nano, 360 Ultra, 360 Soft, 360 Standard, XL 360 Soft, XL 360 Standard, 3D, Helical Nano, Helical Ultra, XL Helical, veličine 0,0095-0,014 inča kompatibilni sa mikrokateterom unutrašnjeg lumena 0,016in(0,41mm) i tip XXL 360, kompatibilan sa mikrokateterom 0,019 inča (0,48mm) | Target Detachable Coil | Stryker Neurovascular, SAD | M0035463080 | NH251409 | 11007910 | Kom | 180000 | 10% | Eco Trade BG | 11-9/25
| Materijal za interventnu neuroradiologiju | 404-1-110/24-119 | 80 | Ugradni materijal za interventnu neuroradiologiju - koilovi sa pratećim potrošnim materijalom tip 3 | 1 | 11 tipova spirala; materijal legura platina-volfram ; dijametri 1mm-24mm; dužine 1cm-50cm;tipovi 360 Nano, 360 Ultra, 360 Soft, 360 Standard, XL 360 Soft, XL 360 Standard, 3D, Helical Nano, Helical Ultra, XL Helical, veličine 0,0095-0,014 inča kompatibilni sa mikrokateterom unutrašnjeg lumena 0,016in(0,41mm) i tip XXL 360, kompatibilan sa mikrokateterom 0,019 inča (0,48mm) | Target Detachable Coil | Stryker Neurovascular, SAD | M0035464080 | NH251410 | 11007911 | Kom | 180000 | 10% | Eco Trade BG | 11-9/25
| Materijal za interventnu neuroradiologiju | 404-1-110/24-119 | 80 | Ugradni materijal za interventnu neuroradiologiju - koilovi sa pratećim potrošnim materijalom tip 3 | 1 | 11 tipova spirala; materijal legura platina-volfram ; dijametri 1mm-24mm; dužine 1cm-50cm;tipovi 360 Nano, 360 Ultra, 360 Soft, 360 Standard, XL 360 Soft, XL 360 Standard, 3D, Helical Nano, Helical Ultra, XL Helical, veličine 0,0095-0,014 inča kompatibilni sa mikrokateterom unutrašnjeg lumena 0,016in(0,41mm) i tip XXL 360, kompatibilan sa mikrokateterom 0,019 inča (0,48mm) | Target Detachable Coil | Stryker Neurovascular, SAD | M0035464100 | NH251411 | 11007912 | Kom | 180000 | 10% | Eco Trade BG | 11-9/25
| Materijal za interventnu neuroradiologiju | 404-1-110/24-119 | 80 | Ugradni materijal za interventnu neuroradiologiju - koilovi sa pratećim potrošnim materijalom tip 3 | 1 | 11 tipova spirala; materijal legura platina-volfram ; dijametri 1mm-24mm; dužine 1cm-50cm;tipovi 360 Nano, 360 Ultra, 360 Soft, 360 Standard, XL 360 Soft, XL 360 Standard, 3D, Helical Nano, Helical Ultra, XL Helical, veličine 0,0095-0,014 inča kompatibilni sa mikrokateterom unutrašnjeg lumena 0,016in(0,41mm) i tip XXL 360, kompatibilan sa mikrokateterom 0,019 inča (0,48mm) | Target Detachable Coil | Stryker Neurovascular, SAD | M0035464150 | NH251412 | 11007913 | Kom | 180000 | 10% | Eco Trade BG | 11-9/25
| Materijal za interventnu neuroradiologiju | 404-1-110/24-119 | 80 | Ugradni materijal za interventnu neuroradiologiju - koilovi sa pratećim potrošnim materijalom tip 3 | 1 | 11 tipova spirala; materijal legura platina-volfram ; dijametri 1mm-24mm; dužine 1cm-50cm;tipovi 360 Nano, 360 Ultra, 360 Soft, 360 Standard, XL 360 Soft, XL 360 Standard, 3D, Helical Nano, Helical Ultra, XL Helical, veličine 0,0095-0,014 inča kompatibilni sa mikrokateterom unutrašnjeg lumena 0,016in(0,41mm) i tip XXL 360, kompatibilan sa mikrokateterom 0,019 inča (0,48mm) | Target Detachable Coil | Stryker Neurovascular, SAD | M0035465150 | NH251413 | 11007914 | Kom | 180000 | 10% | Eco Trade BG | 11-9/25
| Materijal za interventnu neuroradiologiju | 404-1-110/24-119 | 80 | Ugradni materijal za interventnu neuroradiologiju - koilovi sa pratećim potrošnim materijalom tip 3 | 1 | 11 tipova spirala; materijal legura platina-volfram ; dijametri 1mm-24mm; dužine 1cm-50cm;tipovi 360 Nano, 360 Ultra, 360 Soft, 360 Standard, XL 360 Soft, XL 360 Standard, 3D, Helical Nano, Helical Ultra, XL Helical, veličine 0,0095-0,014 inča kompatibilni sa mikrokateterom unutrašnjeg lumena 0,016in(0,41mm) i tip XXL 360, kompatibilan sa mikrokateterom 0,019 inča (0,48mm) | Target Detachable Coil | Stryker Neurovascular, SAD | M0035465200 | NH251414 | 11007915 | Kom | 180000 | 10% | Eco Trade BG | 11-9/25
| Materijal za interventnu neuroradiologiju | 404-1-110/24-119 | 80 | Ugradni materijal za interventnu neuroradiologiju - koilovi sa pratećim potrošnim materijalom tip 3 | 1 | 11 tipova spirala; materijal legura platina-volfram ; dijametri 1mm-24mm; dužine 1cm-50cm;tipovi 360 Nano, 360 Ultra, 360 Soft, 360 Standard, XL 360 Soft, XL 360 Standard, 3D, Helical Nano, Helical Ultra, XL Helical, veličine 0,0095-0,014 inča kompatibilni sa mikrokateterom unutrašnjeg lumena 0,016in(0,41mm) i tip XXL 360, kompatibilan sa mikrokateterom 0,019 inča (0,48mm) | Target Detachable Coil | Stryker Neurovascular, SAD | M0035466150 | NH251415 | 11007916 | Kom | 180000 | 10% | Eco Trade BG | 11-9/25
| Materijal za interventnu neuroradiologiju | 404-1-110/24-119 | 80 | Ugradni materijal za interventnu neuroradiologiju - koilovi sa pratećim potrošnim materijalom tip 3 | 1 | 11 tipova spirala; materijal legura platina-volfram ; dijametri 1mm-24mm; dužine 1cm-50cm;tipovi 360 Nano, 360 Ultra, 360 Soft, 360 Standard, XL 360 Soft, XL 360 Standard, 3D, Helical Nano, Helical Ultra, XL Helical, veličine 0,0095-0,014 inča kompatibilni sa mikrokateterom unutrašnjeg lumena 0,016in(0,41mm) i tip XXL 360, kompatibilan sa mikrokateterom 0,019 inča (0,48mm) | Target Detachable Coil | Stryker Neurovascular, SAD | M0035466200 | NH251416 | 11007917 | Kom | 180000 | 10% | Eco Trade BG | 11-9/25
| Materijal za interventnu neuroradiologiju | 404-1-110/24-119 | 80 | Ugradni materijal za interventnu neuroradiologiju - koilovi sa pratećim potrošnim materijalom tip 3 | 1 | 11 tipova spirala; materijal legura platina-volfram ; dijametri 1mm-24mm; dužine 1cm-50cm;tipovi 360 Nano, 360 Ultra, 360 Soft, 360 Standard, XL 360 Soft, XL 360 Standard, 3D, Helical Nano, Helical Ultra, XL Helical, veličine 0,0095-0,014 inča kompatibilni sa mikrokateterom unutrašnjeg lumena 0,016in(0,41mm) i tip XXL 360, kompatibilan sa mikrokateterom 0,019 inča (0,48mm) | Target Detachable Coil | Stryker Neurovascular, SAD | M0035466300 | NH251417 | 11007918 | Kom | 180000 | 10% | Eco Trade BG | 11-9/25
| Materijal za interventnu neuroradiologiju | 404-1-110/24-119 | 80 | Ugradni materijal za interventnu neuroradiologiju - koilovi sa pratećim potrošnim materijalom tip 3 | 1 | 11 tipova spirala; materijal legura platina-volfram ; dijametri 1mm-24mm; dužine 1cm-50cm;tipovi 360 Nano, 360 Ultra, 360 Soft, 360 Standard, XL 360 Soft, XL 360 Standard, 3D, Helical Nano, Helical Ultra, XL Helical, veličine 0,0095-0,014 inča kompatibilni sa mikrokateterom unutrašnjeg lumena 0,016in(0,41mm) i tip XXL 360, kompatibilan sa mikrokateterom 0,019 inča (0,48mm) | Target Detachable Coil | Stryker Neurovascular, SAD | M0035467150 | NH251418 | 11007919 | Kom | 180000 | 10% | Eco Trade BG | 11-9/25
| Materijal za interventnu neuroradiologiju | 404-1-110/24-119 | 80 | Ugradni materijal za interventnu neuroradiologiju - koilovi sa pratećim potrošnim materijalom tip 3 | 1 | 11 tipova spirala; materijal legura platina-volfram ; dijametri 1mm-24mm; dužine 1cm-50cm;tipovi 360 Nano, 360 Ultra, 360 Soft, 360 Standard, XL 360 Soft, XL 360 Standard, 3D, Helical Nano, Helical Ultra, XL Helical, veličine 0,0095-0,014 inča kompatibilni sa mikrokateterom unutrašnjeg lumena 0,016in(0,41mm) i tip XXL 360, kompatibilan sa mikrokateterom 0,019 inča (0,48mm) | Target Detachable Coil | Stryker Neurovascular, SAD | M0035467200 | NH251419 | 11007920 | Kom | 180000 | 10% | Eco Trade BG | 11-9/25
| Materijal za interventnu neuroradiologiju | 404-1-110/24-119 | 80 | Ugradni materijal za interventnu neuroradiologiju - koilovi sa pratećim potrošnim materijalom tip 3 | 1 | 11 tipova spirala; materijal legura platina-volfram ; dijametri 1mm-24mm; dužine 1cm-50cm;tipovi 360 Nano, 360 Ultra, 360 Soft, 360 Standard, XL 360 Soft, XL 360 Standard, 3D, Helical Nano, Helical Ultra, XL Helical, veličine 0,0095-0,014 inča kompatibilni sa mikrokateterom unutrašnjeg lumena 0,016in(0,41mm) i tip XXL 360, kompatibilan sa mikrokateterom 0,019 inča (0,48mm) | Target Detachable Coil | Stryker Neurovascular, SAD | M0035467300 | NH251420 | 11007921 | Kom | 180000 | 10% | Eco Trade BG | 11-9/25
| Materijal za interventnu neuroradiologiju | 404-1-110/24-119 | 80 | Ugradni materijal za interventnu neuroradiologiju - koilovi sa pratećim potrošnim materijalom tip 3 | 1 | 11 tipova spirala; materijal legura platina-volfram ; dijametri 1mm-24mm; dužine 1cm-50cm;tipovi 360 Nano, 360 Ultra, 360 Soft, 360 Standard, XL 360 Soft, XL 360 Standard, 3D, Helical Nano, Helical Ultra, XL Helical, veličine 0,0095-0,014 inča kompatibilni sa mikrokateterom unutrašnjeg lumena 0,016in(0,41mm) i tip XXL 360, kompatibilan sa mikrokateterom 0,019 inča (0,48mm) | Target Detachable Coil | Stryker Neurovascular, SAD | M0035468200 | NH251421 | 11007922 | Kom | 180000 | 10% | Eco Trade BG | 11-9/25
| Materijal za interventnu neuroradiologiju | 404-1-110/24-119 | 80 | Ugradni materijal za interventnu neuroradiologiju - koilovi sa pratećim potrošnim materijalom tip 3 | 1 | 11 tipova spirala; materijal legura platina-volfram ; dijametri 1mm-24mm; dužine 1cm-50cm;tipovi 360 Nano, 360 Ultra, 360 Soft, 360 Standard, XL 360 Soft, XL 360 Standard, 3D, Helical Nano, Helical Ultra, XL Helical, veličine 0,0095-0,014 inča kompatibilni sa mikrokateterom unutrašnjeg lumena 0,016in(0,41mm) i tip XXL 360, kompatibilan sa mikrokateterom 0,019 inča (0,48mm) | Target Detachable Coil | Stryker Neurovascular, SAD | M0035468300 | NH251422 | 11007923 | Kom | 180000 | 10% | Eco Trade BG | 11-9/25
| Materijal za interventnu neuroradiologiju | 404-1-110/24-119 | 80 | Ugradni materijal za interventnu neuroradiologiju - koilovi sa pratećim potrošnim materijalom tip 3 | 1 | 11 tipova spirala; materijal legura platina-volfram ; dijametri 1mm-24mm; dužine 1cm-50cm;tipovi 360 Nano, 360 Ultra, 360 Soft, 360 Standard, XL 360 Soft, XL 360 Standard, 3D, Helical Nano, Helical Ultra, XL Helical, veličine 0,0095-0,014 inča kompatibilni sa mikrokateterom unutrašnjeg lumena 0,016in(0,41mm) i tip XXL 360, kompatibilan sa mikrokateterom 0,019 inča (0,48mm) | Target Detachable Coil | Stryker Neurovascular, SAD | M0035469200 | NH251423 | 11007924 | Kom | 180000 | 10% | Eco Trade BG | 11-9/25
| Materijal za interventnu neuroradiologiju | 404-1-110/24-119 | 80 | Ugradni materijal za interventnu neuroradiologiju - koilovi sa pratećim potrošnim materijalom tip 3 | 1 | 11 tipova spirala; materijal legura platina-volfram ; dijametri 1mm-24mm; dužine 1cm-50cm;tipovi 360 Nano, 360 Ultra, 360 Soft, 360 Standard, XL 360 Soft, XL 360 Standard, 3D, Helical Nano, Helical Ultra, XL Helical, veličine 0,0095-0,014 inča kompatibilni sa mikrokateterom unutrašnjeg lumena 0,016in(0,41mm) i tip XXL 360, kompatibilan sa mikrokateterom 0,019 inča (0,48mm) | Target Detachable Coil | Stryker Neurovascular, SAD | M0035469300 | NH251424 | 11007925 | Kom | 180000 | 10% | Eco Trade BG | 11-9/25
| Materijal za interventnu neuroradiologiju | 404-1-110/24-119 | 80 | Ugradni materijal za interventnu neuroradiologiju - koilovi sa pratećim potrošnim materijalom tip 3 | 1 | 11 tipova spirala; materijal legura platina-volfram ; dijametri 1mm-24mm; dužine 1cm-50cm;tipovi 360 Nano, 360 Ultra, 360 Soft, 360 Standard, XL 360 Soft, XL 360 Standard, 3D, Helical Nano, Helical Ultra, XL Helical, veličine 0,0095-0,014 inča kompatibilni sa mikrokateterom unutrašnjeg lumena 0,016in(0,41mm) i tip XXL 360, kompatibilan sa mikrokateterom 0,019 inča (0,48mm) | Target Detachable Coil | Stryker Neurovascular, SAD | M0035461030 | NH251425 | 11007926 | Kom | 180000 | 10% | Eco Trade BG | 11-9/25
| Materijal za interventnu neuroradiologiju | 404-1-110/24-119 | 80 | Ugradni materijal za interventnu neuroradiologiju - koilovi sa pratećim potrošnim materijalom tip 3 | 1 | 11 tipova spirala; materijal legura platina-volfram ; dijametri 1mm-24mm; dužine 1cm-50cm;tipovi 360 Nano, 360 Ultra, 360 Soft, 360 Standard, XL 360 Soft, XL 360 Standard, 3D, Helical Nano, Helical Ultra, XL Helical, veličine 0,0095-0,014 inča kompatibilni sa mikrokateterom unutrašnjeg lumena 0,016in(0,41mm) i tip XXL 360, kompatibilan sa mikrokateterom 0,019 inča (0,48mm) | Target Detachable Coil | Stryker Neurovascular, SAD | M0035461130 | NH251426 | 11007927 | Kom | 180000 | 10% | Eco Trade BG | 11-9/25
| Materijal za interventnu neuroradiologiju | 404-1-110/24-119 | 80 | Ugradni materijal za interventnu neuroradiologiju - koilovi sa pratećim potrošnim materijalom tip 3 | 1 | 11 tipova spirala; materijal legura platina-volfram ; dijametri 1mm-24mm; dužine 1cm-50cm;tipovi 360 Nano, 360 Ultra, 360 Soft, 360 Standard, XL 360 Soft, XL 360 Standard, 3D, Helical Nano, Helical Ultra, XL Helical, veličine 0,0095-0,014 inča kompatibilni sa mikrokateterom unutrašnjeg lumena 0,016in(0,41mm) i tip XXL 360, kompatibilan sa mikrokateterom 0,019 inča (0,48mm) | Target Detachable Coil | Stryker Neurovascular, SAD | M0035461230 | NH251427 | 11007928 | Kom | 180000 | 10% | Eco Trade BG | 11-9/25
| Materijal za interventnu neuroradiologiju | 404-1-110/24-119 | 80 | Ugradni materijal za interventnu neuroradiologiju - koilovi sa pratećim potrošnim materijalom tip 3 | 1 | 11 tipova spirala; materijal legura platina-volfram ; dijametri 1mm-24mm; dužine 1cm-50cm;tipovi 360 Nano, 360 Ultra, 360 Soft, 360 Standard, XL 360 Soft, XL 360 Standard, 3D, Helical Nano, Helical Ultra, XL Helical, veličine 0,0095-0,014 inča kompatibilni sa mikrokateterom unutrašnjeg lumena 0,016in(0,41mm) i tip XXL 360, kompatibilan sa mikrokateterom 0,019 inča (0,48mm) | Target Detachable Coil | Stryker Neurovascular, SAD | M0035461330 | NH251428 | 11007929 | Kom | 180000 | 10% | Eco Trade BG | 11-9/25
| Materijal za interventnu neuroradiologiju | 404-1-110/24-119 | 80 | Ugradni materijal za interventnu neuroradiologiju - koilovi sa pratećim potrošnim materijalom tip 3 | 1 | 11 tipova spirala; materijal legura platina-volfram ; dijametri 1mm-24mm; dužine 1cm-50cm;tipovi 360 Nano, 360 Ultra, 360 Soft, 360 Standard, XL 360 Soft, XL 360 Standard, 3D, Helical Nano, Helical Ultra, XL Helical, veličine 0,0095-0,014 inča kompatibilni sa mikrokateterom unutrašnjeg lumena 0,016in(0,41mm) i tip XXL 360, kompatibilan sa mikrokateterom 0,019 inča (0,48mm) | Target Detachable Coil | Stryker Neurovascular, SAD | M0035461430 | NH251429 | 11007930 | Kom | 180000 | 10% | Eco Trade BG | 11-9/25
| Materijal za interventnu neuroradiologiju | 404-1-110/24-119 | 80 | Ugradni materijal za interventnu neuroradiologiju - koilovi sa pratećim potrošnim materijalom tip 3 | 1 | 11 tipova spirala; materijal legura platina-volfram ; dijametri 1mm-24mm; dužine 1cm-50cm;tipovi 360 Nano, 360 Ultra, 360 Soft, 360 Standard, XL 360 Soft, XL 360 Standard, 3D, Helical Nano, Helical Ultra, XL Helical, veličine 0,0095-0,014 inča kompatibilni sa mikrokateterom unutrašnjeg lumena 0,016in(0,41mm) i tip XXL 360, kompatibilan sa mikrokateterom 0,019 inča (0,48mm) | Target Detachable Coil | Stryker Neurovascular, SAD | M0035461540 | NH251430 | 11007931 | Kom | 180000 | 10% | Eco Trade BG | 11-9/25
| Materijal za interventnu neuroradiologiju | 404-1-110/24-119 | 80 | Ugradni materijal za interventnu neuroradiologiju - koilovi sa pratećim potrošnim materijalom tip 3 | 1 | 11 tipova spirala; materijal legura platina-volfram ; dijametri 1mm-24mm; dužine 1cm-50cm;tipovi 360 Nano, 360 Ultra, 360 Soft, 360 Standard, XL 360 Soft, XL 360 Standard, 3D, Helical Nano, Helical Ultra, XL Helical, veličine 0,0095-0,014 inča kompatibilni sa mikrokateterom unutrašnjeg lumena 0,016in(0,41mm) i tip XXL 360, kompatibilan sa mikrokateterom 0,019 inča (0,48mm) | Target Detachable Coil | Stryker Neurovascular, SAD | M0036122030 | NH251431 | 11007932 | Kom | 180000 | 10% | Eco Trade BG | 11-9/25
| Materijal za interventnu neuroradiologiju | 404-1-110/24-119 | 80 | Ugradni materijal za interventnu neuroradiologiju - koilovi sa pratećim potrošnim materijalom tip 3 | 1 | 11 tipova spirala; materijal legura platina-volfram ; dijametri 1mm-24mm; dužine 1cm-50cm;tipovi 360 Nano, 360 Ultra, 360 Soft, 360 Standard, XL 360 Soft, XL 360 Standard, 3D, Helical Nano, Helical Ultra, XL Helical, veličine 0,0095-0,014 inča kompatibilni sa mikrokateterom unutrašnjeg lumena 0,016in(0,41mm) i tip XXL 360, kompatibilan sa mikrokateterom 0,019 inča (0,48mm) | Target Detachable Coil | Stryker Neurovascular, SAD | M0036122060 | NH251432 | 11007933 | Kom | 180000 | 10% | Eco Trade BG | 11-9/25
| Materijal za interventnu neuroradiologiju | 404-1-110/24-119 | 80 | Ugradni materijal za interventnu neuroradiologiju - koilovi sa pratećim potrošnim materijalom tip 3 | 1 | 11 tipova spirala; materijal legura platina-volfram ; dijametri 1mm-24mm; dužine 1cm-50cm;tipovi 360 Nano, 360 Ultra, 360 Soft, 360 Standard, XL 360 Soft, XL 360 Standard, 3D, Helical Nano, Helical Ultra, XL Helical, veličine 0,0095-0,014 inča kompatibilni sa mikrokateterom unutrašnjeg lumena 0,016in(0,41mm) i tip XXL 360, kompatibilan sa mikrokateterom 0,019 inča (0,48mm) | Target Detachable Coil | Stryker Neurovascular, SAD | M0036123060 | NH251433 | 11007934 | Kom | 180000 | 10% | Eco Trade BG | 11-9/25
| Materijal za interventnu neuroradiologiju | 404-1-110/24-119 | 80 | Ugradni materijal za interventnu neuroradiologiju - koilovi sa pratećim potrošnim materijalom tip 3 | 1 | 11 tipova spirala; materijal legura platina-volfram ; dijametri 1mm-24mm; dužine 1cm-50cm;tipovi 360 Nano, 360 Ultra, 360 Soft, 360 Standard, XL 360 Soft, XL 360 Standard, 3D, Helical Nano, Helical Ultra, XL Helical, veličine 0,0095-0,014 inča kompatibilni sa mikrokateterom unutrašnjeg lumena 0,016in(0,41mm) i tip XXL 360, kompatibilan sa mikrokateterom 0,019 inča (0,48mm) | Target Detachable Coil | Stryker Neurovascular, SAD | M0036123090 | NH251434 | 11007935 | Kom | 180000 | 10% | Eco Trade BG | 11-9/25
| Materijal za interventnu neuroradiologiju | 404-1-110/24-119 | 80 | Ugradni materijal za interventnu neuroradiologiju - koilovi sa pratećim potrošnim materijalom tip 3 | 1 | 11 tipova spirala; materijal legura platina-volfram ; dijametri 1mm-24mm; dužine 1cm-50cm;tipovi 360 Nano, 360 Ultra, 360 Soft, 360 Standard, XL 360 Soft, XL 360 Standard, 3D, Helical Nano, Helical Ultra, XL Helical, veličine 0,0095-0,014 inča kompatibilni sa mikrokateterom unutrašnjeg lumena 0,016in(0,41mm) i tip XXL 360, kompatibilan sa mikrokateterom 0,019 inča (0,48mm) | Target Detachable Coil | Stryker Neurovascular, SAD | M0036124080 | NH251435 | 11007936 | Kom | 180000 | 10% | Eco Trade BG | 11-9/25
| Materijal za interventnu neuroradiologiju | 404-1-110/24-119 | 80 | Ugradni materijal za interventnu neuroradiologiju - koilovi sa pratećim potrošnim materijalom tip 3 | 1 | 11 tipova spirala; materijal legura platina-volfram ; dijametri 1mm-24mm; dužine 1cm-50cm;tipovi 360 Nano, 360 Ultra, 360 Soft, 360 Standard, XL 360 Soft, XL 360 Standard, 3D, Helical Nano, Helical Ultra, XL Helical, veličine 0,0095-0,014 inča kompatibilni sa mikrokateterom unutrašnjeg lumena 0,016in(0,41mm) i tip XXL 360, kompatibilan sa mikrokateterom 0,019 inča (0,48mm) | Target Detachable Coil | Stryker Neurovascular, SAD | M0036124120 | NH251436 | 11007937 | Kom | 180000 | 10% | Eco Trade BG | 11-9/25
| Materijal za interventnu neuroradiologiju | 404-1-110/24-119 | 80 | Ugradni materijal za interventnu neuroradiologiju - koilovi sa pratećim potrošnim materijalom tip 3 | 1 | 11 tipova spirala; materijal legura platina-volfram ; dijametri 1mm-24mm; dužine 1cm-50cm;tipovi 360 Nano, 360 Ultra, 360 Soft, 360 Standard, XL 360 Soft, XL 360 Standard, 3D, Helical Nano, Helical Ultra, XL Helical, veličine 0,0095-0,014 inča kompatibilni sa mikrokateterom unutrašnjeg lumena 0,016in(0,41mm) i tip XXL 360, kompatibilan sa mikrokateterom 0,019 inča (0,48mm) | Target Detachable Coil | Stryker Neurovascular, SAD | M0036125100 | NH251437 | 11007938 | Kom | 180000 | 10% | Eco Trade BG | 11-9/25
| Materijal za interventnu neuroradiologiju | 404-1-110/24-119 | 80 | Ugradni materijal za interventnu neuroradiologiju - koilovi sa pratećim potrošnim materijalom tip 3 | 1 | 11 tipova spirala; materijal legura platina-volfram ; dijametri 1mm-24mm; dužine 1cm-50cm;tipovi 360 Nano, 360 Ultra, 360 Soft, 360 Standard, XL 360 Soft, XL 360 Standard, 3D, Helical Nano, Helical Ultra, XL Helical, veličine 0,0095-0,014 inča kompatibilni sa mikrokateterom unutrašnjeg lumena 0,016in(0,41mm) i tip XXL 360, kompatibilan sa mikrokateterom 0,019 inča (0,48mm) | Target Detachable Coil | Stryker Neurovascular, SAD | M0036125150 | NH251438 | 11007939 | Kom | 180000 | 10% | Eco Trade BG | 11-9/25
| Materijal za interventnu neuroradiologiju | 404-1-110/24-119 | 80 | Ugradni materijal za interventnu neuroradiologiju - koilovi sa pratećim potrošnim materijalom tip 3 | 1 | 11 tipova spirala; materijal legura platina-volfram ; dijametri 1mm-24mm; dužine 1cm-50cm;tipovi 360 Nano, 360 Ultra, 360 Soft, 360 Standard, XL 360 Soft, XL 360 Standard, 3D, Helical Nano, Helical Ultra, XL Helical, veličine 0,0095-0,014 inča kompatibilni sa mikrokateterom unutrašnjeg lumena 0,016in(0,41mm) i tip XXL 360, kompatibilan sa mikrokateterom 0,019 inča (0,48mm) | Target Detachable Coil | Stryker Neurovascular, SAD | M0036126200 | NH251439 | 11007940 | Kom | 180000 | 10% | Eco Trade BG | 11-9/25
| Materijal za interventnu neuroradiologiju | 404-1-110/24-119 | 80 | Ugradni materijal za interventnu neuroradiologiju - koilovi sa pratećim potrošnim materijalom tip 3 | 1 | 11 tipova spirala; materijal legura platina-volfram ; dijametri 1mm-24mm; dužine 1cm-50cm;tipovi 360 Nano, 360 Ultra, 360 Soft, 360 Standard, XL 360 Soft, XL 360 Standard, 3D, Helical Nano, Helical Ultra, XL Helical, veličine 0,0095-0,014 inča kompatibilni sa mikrokateterom unutrašnjeg lumena 0,016in(0,41mm) i tip XXL 360, kompatibilan sa mikrokateterom 0,019 inča (0,48mm) | Target Detachable Coil | Stryker Neurovascular, SAD | M0036127200 | NH251440 | 11007941 | Kom | 180000 | 10% | Eco Trade BG | 11-9/25
| Materijal za interventnu neuroradiologiju | 404-1-110/24-119 | 80 | Ugradni materijal za interventnu neuroradiologiju - koilovi sa pratećim potrošnim materijalom tip 3 | 1 | 11 tipova spirala; materijal legura platina-volfram ; dijametri 1mm-24mm; dužine 1cm-50cm;tipovi 360 Nano, 360 Ultra, 360 Soft, 360 Standard, XL 360 Soft, XL 360 Standard, 3D, Helical Nano, Helical Ultra, XL Helical, veličine 0,0095-0,014 inča kompatibilni sa mikrokateterom unutrašnjeg lumena 0,016in(0,41mm) i tip XXL 360, kompatibilan sa mikrokateterom 0,019 inča (0,48mm) | Target Detachable Coil | Stryker Neurovascular, SAD | M0036128300 | NH251441 | 11007942 | Kom | 180000 | 10% | Eco Trade BG | 11-9/25
| Materijal za interventnu neuroradiologiju | 404-1-110/24-119 | 80 | Ugradni materijal za interventnu neuroradiologiju - koilovi sa pratećim potrošnim materijalom tip 3 | 1 | 11 tipova spirala; materijal legura platina-volfram ; dijametri 1mm-24mm; dužine 1cm-50cm;tipovi 360 Nano, 360 Ultra, 360 Soft, 360 Standard, XL 360 Soft, XL 360 Standard, 3D, Helical Nano, Helical Ultra, XL Helical, veličine 0,0095-0,014 inča kompatibilni sa mikrokateterom unutrašnjeg lumena 0,016in(0,41mm) i tip XXL 360, kompatibilan sa mikrokateterom 0,019 inča (0,48mm) | Target Detachable Coil | Stryker Neurovascular, SAD | M0036129300 | NH251442 | 11007943 | Kom | 180000 | 10% | Eco Trade BG | 11-9/25
| Materijal za interventnu neuroradiologiju | 404-1-110/24-119 | 80 | Ugradni materijal za interventnu neuroradiologiju - koilovi sa pratećim potrošnim materijalom tip 3 | 1 | 11 tipova spirala; materijal legura platina-volfram ; dijametri 1mm-24mm; dužine 1cm-50cm;tipovi 360 Nano, 360 Ultra, 360 Soft, 360 Standard, XL 360 Soft, XL 360 Standard, 3D, Helical Nano, Helical Ultra, XL Helical, veličine 0,0095-0,014 inča kompatibilni sa mikrokateterom unutrašnjeg lumena 0,016in(0,41mm) i tip XXL 360, kompatibilan sa mikrokateterom 0,019 inča (0,48mm) | Target Detachable Coil | Stryker Neurovascular, SAD | M0036121040 | NH251443 | 11007944 | Kom | 180000 | 10% | Eco Trade BG | 11-9/25
| Materijal za interventnu neuroradiologiju | 404-1-110/24-119 | 80 | Ugradni materijal za interventnu neuroradiologiju - koilovi sa pratećim potrošnim materijalom tip 3 | 1 | 11 tipova spirala; materijal legura platina-volfram ; dijametri 1mm-24mm; dužine 1cm-50cm;tipovi 360 Nano, 360 Ultra, 360 Soft, 360 Standard, XL 360 Soft, XL 360 Standard, 3D, Helical Nano, Helical Ultra, XL Helical, veličine 0,0095-0,014 inča kompatibilni sa mikrokateterom unutrašnjeg lumena 0,016in(0,41mm) i tip XXL 360, kompatibilan sa mikrokateterom 0,019 inča (0,48mm) | Target Detachable Coil | Stryker Neurovascular, SAD | M0036121240 | NH251444 | 11007945 | Kom | 180000 | 10% | Eco Trade BG | 11-9/25
| Materijal za interventnu neuroradiologiju | 404-1-110/24-119 | 80 | Ugradni materijal za interventnu neuroradiologiju - koilovi sa pratećim potrošnim materijalom tip 3 | 1 | 11 tipova spirala; materijal legura platina-volfram ; dijametri 1mm-24mm; dužine 1cm-50cm;tipovi 360 Nano, 360 Ultra, 360 Soft, 360 Standard, XL 360 Soft, XL 360 Standard, 3D, Helical Nano, Helical Ultra, XL Helical, veličine 0,0095-0,014 inča kompatibilni sa mikrokateterom unutrašnjeg lumena 0,016in(0,41mm) i tip XXL 360, kompatibilan sa mikrokateterom 0,019 inča (0,48mm) | Target Detachable Coil | Stryker Neurovascular, SAD | M0036121450 | NH251445 | 11007946 | Kom | 180000 | 10% | Eco Trade BG | 11-9/25
| Materijal za interventnu neuroradiologiju | 404-1-110/24-119 | 80 | Ugradni materijal za interventnu neuroradiologiju - koilovi sa pratećim potrošnim materijalom tip 3 | 1 | 11 tipova spirala; materijal legura platina-volfram ; dijametri 1mm-24mm; dužine 1cm-50cm;tipovi 360 Nano, 360 Ultra, 360 Soft, 360 Standard, XL 360 Soft, XL 360 Standard, 3D, Helical Nano, Helical Ultra, XL Helical, veličine 0,0095-0,014 inča kompatibilni sa mikrokateterom unutrašnjeg lumena 0,016in(0,41mm) i tip XXL 360, kompatibilan sa mikrokateterom 0,019 inča (0,48mm) | Target Detachable Coil | Stryker Neurovascular, SAD | M0036121650 | NH251446 | 11007947 | Kom | 180000 | 10% | Eco Trade BG | 11-9/25
| Materijal za interventnu neuroradiologiju | 404-1-110/24-119 | 80 | Ugradni materijal za interventnu neuroradiologiju - koilovi sa pratećim potrošnim materijalom tip 3 | 1 | 11 tipova spirala; materijal legura platina-volfram ; dijametri 1mm-24mm; dužine 1cm-50cm;tipovi 360 Nano, 360 Ultra, 360 Soft, 360 Standard, XL 360 Soft, XL 360 Standard, 3D, Helical Nano, Helical Ultra, XL Helical, veličine 0,0095-0,014 inča kompatibilni sa mikrokateterom unutrašnjeg lumena 0,016in(0,41mm) i tip XXL 360, kompatibilan sa mikrokateterom 0,019 inča (0,48mm) | Target Detachable Coil | Stryker Neurovascular, SAD | M0036121850 | NH251447 | 11007948 | Kom | 180000 | 10% | Eco Trade BG | 11-9/25
| Materijal za interventnu neuroradiologiju | 404-1-110/24-119 | 80 | Ugradni materijal za interventnu neuroradiologiju - koilovi sa pratećim potrošnim materijalom tip 3 | 1 | 11 tipova spirala; materijal legura platina-volfram ; dijametri 1mm-24mm; dužine 1cm-50cm;tipovi 360 Nano, 360 Ultra, 360 Soft, 360 Standard, XL 360 Soft, XL 360 Standard, 3D, Helical Nano, Helical Ultra, XL Helical, veličine 0,0095-0,014 inča kompatibilni sa mikrokateterom unutrašnjeg lumena 0,016in(0,41mm) i tip XXL 360, kompatibilan sa mikrokateterom 0,019 inča (0,48mm) | Target Detachable Coil | Stryker Neurovascular, SAD | M0036122050 | NH251448 | 11007949 | Kom | 180000 | 10% | Eco Trade BG | 11-9/25
| Materijal za interventnu neuroradiologiju | 404-1-110/24-119 | 80 | Ugradni materijal za interventnu neuroradiologiju - koilovi sa pratećim potrošnim materijalom tip 3 | 1 | 11 tipova spirala; materijal legura platina-volfram ; dijametri 1mm-24mm; dužine 1cm-50cm;tipovi 360 Nano, 360 Ultra, 360 Soft, 360 Standard, XL 360 Soft, XL 360 Standard, 3D, Helical Nano, Helical Ultra, XL Helical, veličine 0,0095-0,014 inča kompatibilni sa mikrokateterom unutrašnjeg lumena 0,016in(0,41mm) i tip XXL 360, kompatibilan sa mikrokateterom 0,019 inča (0,48mm) | Target Detachable Coil | Stryker Neurovascular, SAD | M0036106200 | NH251449 | 11007950 | Kom | 180000 | 10% | Eco Trade BG | 11-9/25
| Materijal za interventnu neuroradiologiju | 404-1-110/24-119 | 80 | Ugradni materijal za interventnu neuroradiologiju - koilovi sa pratećim potrošnim materijalom tip 3 | 1 | 11 tipova spirala; materijal legura platina-volfram ; dijametri 1mm-24mm; dužine 1cm-50cm;tipovi 360 Nano, 360 Ultra, 360 Soft, 360 Standard, XL 360 Soft, XL 360 Standard, 3D, Helical Nano, Helical Ultra, XL Helical, veličine 0,0095-0,014 inča kompatibilni sa mikrokateterom unutrašnjeg lumena 0,016in(0,41mm) i tip XXL 360, kompatibilan sa mikrokateterom 0,019 inča (0,48mm) | Target Detachable Coil | Stryker Neurovascular, SAD | M0036107200 | NH251450 | 11007951 | Kom | 180000 | 10% | Eco Trade BG | 11-9/25
| Materijal za interventnu neuroradiologiju | 404-1-110/24-119 | 80 | Ugradni materijal za interventnu neuroradiologiju - koilovi sa pratećim potrošnim materijalom tip 3 | 1 | 11 tipova spirala; materijal legura platina-volfram ; dijametri 1mm-24mm; dužine 1cm-50cm;tipovi 360 Nano, 360 Ultra, 360 Soft, 360 Standard, XL 360 Soft, XL 360 Standard, 3D, Helical Nano, Helical Ultra, XL Helical, veličine 0,0095-0,014 inča kompatibilni sa mikrokateterom unutrašnjeg lumena 0,016in(0,41mm) i tip XXL 360, kompatibilan sa mikrokateterom 0,019 inča (0,48mm) | Target Detachable Coil | Stryker Neurovascular, SAD | M0036108300 | NH251451 | 11007952 | Kom | 180000 | 10% | Eco Trade BG | 11-9/25
| Materijal za interventnu neuroradiologiju | 404-1-110/24-119 | 80 | Ugradni materijal za interventnu neuroradiologiju - koilovi sa pratećim potrošnim materijalom tip 3 | 1 | 11 tipova spirala; materijal legura platina-volfram ; dijametri 1mm-24mm; dužine 1cm-50cm;tipovi 360 Nano, 360 Ultra, 360 Soft, 360 Standard, XL 360 Soft, XL 360 Standard, 3D, Helical Nano, Helical Ultra, XL Helical, veličine 0,0095-0,014 inča kompatibilni sa mikrokateterom unutrašnjeg lumena 0,016in(0,41mm) i tip XXL 360, kompatibilan sa mikrokateterom 0,019 inča (0,48mm) | Target Detachable Coil | Stryker Neurovascular, SAD | M0036109300 | NH251452 | 11007953 | Kom | 180000 | 10% | Eco Trade BG | 11-9/25
| Materijal za interventnu neuroradiologiju | 404-1-110/24-119 | 80 | Ugradni materijal za interventnu neuroradiologiju - koilovi sa pratećim potrošnim materijalom tip 3 | 1 | 11 tipova spirala; materijal legura platina-volfram ; dijametri 1mm-24mm; dužine 1cm-50cm;tipovi 360 Nano, 360 Ultra, 360 Soft, 360 Standard, XL 360 Soft, XL 360 Standard, 3D, Helical Nano, Helical Ultra, XL Helical, veličine 0,0095-0,014 inča kompatibilni sa mikrokateterom unutrašnjeg lumena 0,016in(0,41mm) i tip XXL 360, kompatibilan sa mikrokateterom 0,019 inča (0,48mm) | Target Detachable Coil | Stryker Neurovascular, SAD | M0036101040 | NH251453 | 11007954 | Kom | 180000 | 10% | Eco Trade BG | 11-9/25
| Materijal za interventnu neuroradiologiju | 404-1-110/24-119 | 80 | Ugradni materijal za interventnu neuroradiologiju - koilovi sa pratećim potrošnim materijalom tip 3 | 1 | 11 tipova spirala; materijal legura platina-volfram ; dijametri 1mm-24mm; dužine 1cm-50cm;tipovi 360 Nano, 360 Ultra, 360 Soft, 360 Standard, XL 360 Soft, XL 360 Standard, 3D, Helical Nano, Helical Ultra, XL Helical, veličine 0,0095-0,014 inča kompatibilni sa mikrokateterom unutrašnjeg lumena 0,016in(0,41mm) i tip XXL 360, kompatibilan sa mikrokateterom 0,019 inča (0,48mm) | Target Detachable Coil | Stryker Neurovascular, SAD | M0036101240 | NH251454 | 11007955 | Kom | 180000 | 10% | Eco Trade BG | 11-9/25
| Materijal za interventnu neuroradiologiju | 404-1-110/24-119 | 80 | Ugradni materijal za interventnu neuroradiologiju - koilovi sa pratećim potrošnim materijalom tip 3 | 1 | 11 tipova spirala; materijal legura platina-volfram ; dijametri 1mm-24mm; dužine 1cm-50cm;tipovi 360 Nano, 360 Ultra, 360 Soft, 360 Standard, XL 360 Soft, XL 360 Standard, 3D, Helical Nano, Helical Ultra, XL Helical, veličine 0,0095-0,014 inča kompatibilni sa mikrokateterom unutrašnjeg lumena 0,016in(0,41mm) i tip XXL 360, kompatibilan sa mikrokateterom 0,019 inča (0,48mm) | Target Detachable Coil | Stryker Neurovascular, SAD | M0036101450 | NH251455 | 11007956 | Kom | 180000 | 10% | Eco Trade BG | 11-9/25
| Materijal za interventnu neuroradiologiju | 404-1-110/24-119 | 80 | Ugradni materijal za interventnu neuroradiologiju - koilovi sa pratećim potrošnim materijalom tip 3 | 1 | 11 tipova spirala; materijal legura platina-volfram ; dijametri 1mm-24mm; dužine 1cm-50cm;tipovi 360 Nano, 360 Ultra, 360 Soft, 360 Standard, XL 360 Soft, XL 360 Standard, 3D, Helical Nano, Helical Ultra, XL Helical, veličine 0,0095-0,014 inča kompatibilni sa mikrokateterom unutrašnjeg lumena 0,016in(0,41mm) i tip XXL 360, kompatibilan sa mikrokateterom 0,019 inča (0,48mm) | Target Detachable Coil | Stryker Neurovascular, SAD | M0036101650 | NH251456 | 11007957 | Kom | 180000 | 10% | Eco Trade BG | 11-9/25
| Materijal za interventnu neuroradiologiju | 404-1-110/24-119 | 80 | Ugradni materijal za interventnu neuroradiologiju - koilovi sa pratećim potrošnim materijalom tip 3 | 1 | 11 tipova spirala; materijal legura platina-volfram ; dijametri 1mm-24mm; dužine 1cm-50cm;tipovi 360 Nano, 360 Ultra, 360 Soft, 360 Standard, XL 360 Soft, XL 360 Standard, 3D, Helical Nano, Helical Ultra, XL Helical, veličine 0,0095-0,014 inča kompatibilni sa mikrokateterom unutrašnjeg lumena 0,016in(0,41mm) i tip XXL 360, kompatibilan sa mikrokateterom 0,019 inča (0,48mm) | Target Detachable Coil | Stryker Neurovascular, SAD | M0036101850 | NH251457 | 11007958 | Kom | 180000 | 10% | Eco Trade BG | 11-9/25
| Materijal za interventnu neuroradiologiju | 404-1-110/24-119 | 80 | Ugradni materijal za interventnu neuroradiologiju - koilovi sa pratećim potrošnim materijalom tip 3 | 1 | 11 tipova spirala; materijal legura platina-volfram ; dijametri 1mm-24mm; dužine 1cm-50cm;tipovi 360 Nano, 360 Ultra, 360 Soft, 360 Standard, XL 360 Soft, XL 360 Standard, 3D, Helical Nano, Helical Ultra, XL Helical, veličine 0,0095-0,014 inča kompatibilni sa mikrokateterom unutrašnjeg lumena 0,016in(0,41mm) i tip XXL 360, kompatibilan sa mikrokateterom 0,019 inča (0,48mm) | Target Detachable Coil | Stryker Neurovascular, SAD | M0036102050 | NH251458 | 11007959 | Kom | 180000 | 10% | Eco Trade BG | 11-9/25
| Materijal za interventnu neuroradiologiju | 404-1-110/24-119 | 80 | Ugradni materijal za interventnu neuroradiologiju - koilovi sa pratećim potrošnim materijalom tip 3 | 1 | 11 tipova spirala; materijal legura platina-volfram ; dijametri 1mm-24mm; dužine 1cm-50cm;tipovi 360 Nano, 360 Ultra, 360 Soft, 360 Standard, XL 360 Soft, XL 360 Standard, 3D, Helical Nano, Helical Ultra, XL Helical, veličine 0,0095-0,014 inča kompatibilni sa mikrokateterom unutrašnjeg lumena 0,016in(0,41mm) i tip XXL 360, kompatibilan sa mikrokateterom 0,019 inča (0,48mm) | Target Detachable Coil | Stryker Neurovascular, SAD | M0036102250 | NH251459 | 11007960 | Kom | 180000 | 10% | Eco Trade BG | 11-9/25
| Materijal za interventnu neuroradiologiju | 404-1-110/24-119 | 80 | Ugradni materijal za interventnu neuroradiologiju - koilovi sa pratećim potrošnim materijalom tip 3 | 1 | 11 tipova spirala; materijal legura platina-volfram ; dijametri 1mm-24mm; dužine 1cm-50cm;tipovi 360 Nano, 360 Ultra, 360 Soft, 360 Standard, XL 360 Soft, XL 360 Standard, 3D, Helical Nano, Helical Ultra, XL Helical, veličine 0,0095-0,014 inča kompatibilni sa mikrokateterom unutrašnjeg lumena 0,016in(0,41mm) i tip XXL 360, kompatibilan sa mikrokateterom 0,019 inča (0,48mm) | Target Detachable Coil | Stryker Neurovascular, SAD | M0036102450 | NH251460 | 11007961 | Kom | 180000 | 10% | Eco Trade BG | 11-9/25
| Materijal za interventnu neuroradiologiju | 404-1-110/24-119 | 80 | Ugradni materijal za interventnu neuroradiologiju - koilovi sa pratećim potrošnim materijalom tip 3 | 1 | 11 tipova spirala; materijal legura platina-volfram ; dijametri 1mm-24mm; dužine 1cm-50cm;tipovi 360 Nano, 360 Ultra, 360 Soft, 360 Standard, XL 360 Soft, XL 360 Standard, 3D, Helical Nano, Helical Ultra, XL Helical, veličine 0,0095-0,014 inča kompatibilni sa mikrokateterom unutrašnjeg lumena 0,016in(0,41mm) i tip XXL 360, kompatibilan sa mikrokateterom 0,019 inča (0,48mm) | Target Detachable Coil | Stryker Neurovascular, SAD | M0036181040 | NH251461 | 11007962 | Kom | 180000 | 10% | Eco Trade BG | 11-9/25
| Materijal za interventnu neuroradiologiju | 404-1-110/24-119 | 80 | Ugradni materijal za interventnu neuroradiologiju - koilovi sa pratećim potrošnim materijalom tip 3 | 1 | 11 tipova spirala; materijal legura platina-volfram ; dijametri 1mm-24mm; dužine 1cm-50cm;tipovi 360 Nano, 360 Ultra, 360 Soft, 360 Standard, XL 360 Soft, XL 360 Standard, 3D, Helical Nano, Helical Ultra, XL Helical, veličine 0,0095-0,014 inča kompatibilni sa mikrokateterom unutrašnjeg lumena 0,016in(0,41mm) i tip XXL 360, kompatibilan sa mikrokateterom 0,019 inča (0,48mm) | Target Detachable Coil | Stryker Neurovascular, SAD | M0036181240 | NH251462 | 11007963 | Kom | 180000 | 10% | Eco Trade BG | 11-9/25
| Materijal za interventnu neuroradiologiju | 404-1-110/24-119 | 80 | Ugradni materijal za interventnu neuroradiologiju - koilovi sa pratećim potrošnim materijalom tip 3 | 1 | 11 tipova spirala; materijal legura platina-volfram ; dijametri 1mm-24mm; dužine 1cm-50cm;tipovi 360 Nano, 360 Ultra, 360 Soft, 360 Standard, XL 360 Soft, XL 360 Standard, 3D, Helical Nano, Helical Ultra, XL Helical, veličine 0,0095-0,014 inča kompatibilni sa mikrokateterom unutrašnjeg lumena 0,016in(0,41mm) i tip XXL 360, kompatibilan sa mikrokateterom 0,019 inča (0,48mm) | Target Detachable Coil | Stryker Neurovascular, SAD | M0036181450 | NH251463 | 11007964 | Kom | 180000 | 10% | Eco Trade BG | 11-9/25
| Materijal za interventnu neuroradiologiju | 404-1-110/24-119 | 80 | Ugradni materijal za interventnu neuroradiologiju - koilovi sa pratećim potrošnim materijalom tip 3 | 1 | 11 tipova spirala; materijal legura platina-volfram ; dijametri 1mm-24mm; dužine 1cm-50cm;tipovi 360 Nano, 360 Ultra, 360 Soft, 360 Standard, XL 360 Soft, XL 360 Standard, 3D, Helical Nano, Helical Ultra, XL Helical, veličine 0,0095-0,014 inča kompatibilni sa mikrokateterom unutrašnjeg lumena 0,016in(0,41mm) i tip XXL 360, kompatibilan sa mikrokateterom 0,019 inča (0,48mm) | Target Detachable Coil | Stryker Neurovascular, SAD | M0036181650 | NH251464 | 11007965 | Kom | 180000 | 10% | Eco Trade BG | 11-9/25
| Materijal za interventnu neuroradiologiju | 404-1-110/24-119 | 80 | Ugradni materijal za interventnu neuroradiologiju - koilovi sa pratećim potrošnim materijalom tip 3 | 1 | 11 tipova spirala; materijal legura platina-volfram ; dijametri 1mm-24mm; dužine 1cm-50cm;tipovi 360 Nano, 360 Ultra, 360 Soft, 360 Standard, XL 360 Soft, XL 360 Standard, 3D, Helical Nano, Helical Ultra, XL Helical, veličine 0,0095-0,014 inča kompatibilni sa mikrokateterom unutrašnjeg lumena 0,016in(0,41mm) i tip XXL 360, kompatibilan sa mikrokateterom 0,019 inča (0,48mm) | Target Detachable Coil | Stryker Neurovascular, SAD | M0036181850 | NH251465 | 11007966 | Kom | 180000 | 10% | Eco Trade BG | 11-9/25
| Materijal za interventnu neuroradiologiju | 404-1-110/24-119 | 80 | Ugradni materijal za interventnu neuroradiologiju - koilovi sa pratećim potrošnim materijalom tip 3 | 1 | 11 tipova spirala; materijal legura platina-volfram ; dijametri 1mm-24mm; dužine 1cm-50cm;tipovi 360 Nano, 360 Ultra, 360 Soft, 360 Standard, XL 360 Soft, XL 360 Standard, 3D, Helical Nano, Helical Ultra, XL Helical, veličine 0,0095-0,014 inča kompatibilni sa mikrokateterom unutrašnjeg lumena 0,016in(0,41mm) i tip XXL 360, kompatibilan sa mikrokateterom 0,019 inča (0,48mm) | Target Detachable Coil | Stryker Neurovascular, SAD | M0036182050 | NH251466 | 11007967 | Kom | 180000 | 10% | Eco Trade BG | 11-9/25
| Materijal za interventnu neuroradiologiju | 404-1-110/24-119 | 80 | Ugradni materijal za interventnu neuroradiologiju - koilovi sa pratećim potrošnim materijalom tip 3 | 1 | 11 tipova spirala; materijal legura platina-volfram ; dijametri 1mm-24mm; dužine 1cm-50cm;tipovi 360 Nano, 360 Ultra, 360 Soft, 360 Standard, XL 360 Soft, XL 360 Standard, 3D, Helical Nano, Helical Ultra, XL Helical, veličine 0,0095-0,014 inča kompatibilni sa mikrokateterom unutrašnjeg lumena 0,016in(0,41mm) i tip XXL 360, kompatibilan sa mikrokateterom 0,019 inča (0,48mm) | Target Detachable Coil | Stryker Neurovascular, SAD | M0036182250 | NH251467 | 11007968 | Kom | 180000 | 10% | Eco Trade BG | 11-9/25
| Materijal za interventnu neuroradiologiju | 404-1-110/24-119 | 80 | Ugradni materijal za interventnu neuroradiologiju - koilovi sa pratećim potrošnim materijalom tip 3 | 1 | 11 tipova spirala; materijal legura platina-volfram ; dijametri 1mm-24mm; dužine 1cm-50cm;tipovi 360 Nano, 360 Ultra, 360 Soft, 360 Standard, XL 360 Soft, XL 360 Standard, 3D, Helical Nano, Helical Ultra, XL Helical, veličine 0,0095-0,014 inča kompatibilni sa mikrokateterom unutrašnjeg lumena 0,016in(0,41mm) i tip XXL 360, kompatibilan sa mikrokateterom 0,019 inča (0,48mm) | Target Detachable Coil | Stryker Neurovascular, SAD | M0036182450 | NH251468 | 11007969 | Kom | 180000 | 10% | Eco Trade BG | 11-9/25
| Materijal za interventnu neuroradiologiju | 404-1-110/24-119 | 80 | Ugradni materijal za interventnu neuroradiologiju - koilovi sa pratećim potrošnim materijalom tip 3 | 1 | 11 tipova spirala; materijal legura platina-volfram ; dijametri 1mm-24mm; dužine 1cm-50cm;tipovi 360 Nano, 360 Ultra, 360 Soft, 360 Standard, XL 360 Soft, XL 360 Standard, 3D, Helical Nano, Helical Ultra, XL Helical, veličine 0,0095-0,014 inča kompatibilni sa mikrokateterom unutrašnjeg lumena 0,016in(0,41mm) i tip XXL 360, kompatibilan sa mikrokateterom 0,019 inča (0,48mm) | Target Detachable Coil | Stryker Neurovascular, SAD | M0036153060 | NH251469 | 11007970 | Kom | 180000 | 10% | Eco Trade BG | 11-9/25
| Materijal za interventnu neuroradiologiju | 404-1-110/24-119 | 80 | Ugradni materijal za interventnu neuroradiologiju - koilovi sa pratećim potrošnim materijalom tip 3 | 1 | 11 tipova spirala; materijal legura platina-volfram ; dijametri 1mm-24mm; dužine 1cm-50cm;tipovi 360 Nano, 360 Ultra, 360 Soft, 360 Standard, XL 360 Soft, XL 360 Standard, 3D, Helical Nano, Helical Ultra, XL Helical, veličine 0,0095-0,014 inča kompatibilni sa mikrokateterom unutrašnjeg lumena 0,016in(0,41mm) i tip XXL 360, kompatibilan sa mikrokateterom 0,019 inča (0,48mm) | Target Detachable Coil | Stryker Neurovascular, SAD | M0036154080 | NH251470 | 11007971 | Kom | 180000 | 10% | Eco Trade BG | 11-9/25
| Materijal za interventnu neuroradiologiju | 404-1-110/24-119 | 80 | Ugradni materijal za interventnu neuroradiologiju - koilovi sa pratećim potrošnim materijalom tip 3 | 1 | 11 tipova spirala; materijal legura platina-volfram ; dijametri 1mm-24mm; dužine 1cm-50cm;tipovi 360 Nano, 360 Ultra, 360 Soft, 360 Standard, XL 360 Soft, XL 360 Standard, 3D, Helical Nano, Helical Ultra, XL Helical, veličine 0,0095-0,014 inča kompatibilni sa mikrokateterom unutrašnjeg lumena 0,016in(0,41mm) i tip XXL 360, kompatibilan sa mikrokateterom 0,019 inča (0,48mm) | Target Detachable Coil | Stryker Neurovascular, SAD | M0036155100 | NH251471 | 11007972 | Kom | 180000 | 10% | Eco Trade BG | 11-9/25
| Materijal za interventnu neuroradiologiju | 404-1-110/24-119 | 80 | Ugradni materijal za interventnu neuroradiologiju - koilovi sa pratećim potrošnim materijalom tip 3 | 1 | 11 tipova spirala; materijal legura platina-volfram ; dijametri 1mm-24mm; dužine 1cm-50cm;tipovi 360 Nano, 360 Ultra, 360 Soft, 360 Standard, XL 360 Soft, XL 360 Standard, 3D, Helical Nano, Helical Ultra, XL Helical, veličine 0,0095-0,014 inča kompatibilni sa mikrokateterom unutrašnjeg lumena 0,016in(0,41mm) i tip XXL 360, kompatibilan sa mikrokateterom 0,019 inča (0,48mm) | Target Detachable Coil | Stryker Neurovascular, SAD | M0036156150 | NH251472 | 11007973 | Kom | 180000 | 10% | Eco Trade BG | 11-9/25
| Materijal za interventnu neuroradiologiju | 404-1-110/24-119 | 80 | Ugradni materijal za interventnu neuroradiologiju - koilovi sa pratećim potrošnim materijalom tip 3 | 1 | 11 tipova spirala; materijal legura platina-volfram ; dijametri 1mm-24mm; dužine 1cm-50cm;tipovi 360 Nano, 360 Ultra, 360 Soft, 360 Standard, XL 360 Soft, XL 360 Standard, 3D, Helical Nano, Helical Ultra, XL Helical, veličine 0,0095-0,014 inča kompatibilni sa mikrokateterom unutrašnjeg lumena 0,016in(0,41mm) i tip XXL 360, kompatibilan sa mikrokateterom 0,019 inča (0,48mm) | Target Detachable Coil | Stryker Neurovascular, SAD | M0036157150 | NH251473 | 11007974 | Kom | 180000 | 10% | Eco Trade BG | 11-9/25
| Materijal za interventnu neuroradiologiju | 404-1-110/24-119 | 80 | Ugradni materijal za interventnu neuroradiologiju - koilovi sa pratećim potrošnim materijalom tip 3 | 1 | 11 tipova spirala; materijal legura platina-volfram ; dijametri 1mm-24mm; dužine 1cm-50cm;tipovi 360 Nano, 360 Ultra, 360 Soft, 360 Standard, XL 360 Soft, XL 360 Standard, 3D, Helical Nano, Helical Ultra, XL Helical, veličine 0,0095-0,014 inča kompatibilni sa mikrokateterom unutrašnjeg lumena 0,016in(0,41mm) i tip XXL 360, kompatibilan sa mikrokateterom 0,019 inča (0,48mm) | Target Detachable Coil | Stryker Neurovascular, SAD | M0036158250 | NH251474 | 11007975 | Kom | 180000 | 10% | Eco Trade BG | 11-9/25
| Materijal za interventnu neuroradiologiju | 404-1-110/24-119 | 80 | Ugradni materijal za interventnu neuroradiologiju - koilovi sa pratećim potrošnim materijalom tip 3 | 1 | 11 tipova spirala; materijal legura platina-volfram ; dijametri 1mm-24mm; dužine 1cm-50cm;tipovi 360 Nano, 360 Ultra, 360 Soft, 360 Standard, XL 360 Soft, XL 360 Standard, 3D, Helical Nano, Helical Ultra, XL Helical, veličine 0,0095-0,014 inča kompatibilni sa mikrokateterom unutrašnjeg lumena 0,016in(0,41mm) i tip XXL 360, kompatibilan sa mikrokateterom 0,019 inča (0,48mm) | Target Detachable Coil | Stryker Neurovascular, SAD | M0036151030; | NH251475 | 11007976 | Kom | 180000 | 10% | Eco Trade BG | 11-9/25
| Materijal za interventnu neuroradiologiju | 404-1-110/24-119 | 80 | Ugradni materijal za interventnu neuroradiologiju - koilovi sa pratećim potrošnim materijalom tip 3 | 1 | 11 tipova spirala; materijal legura platina-volfram ; dijametri 1mm-24mm; dužine 1cm-50cm;tipovi 360 Nano, 360 Ultra, 360 Soft, 360 Standard, XL 360 Soft, XL 360 Standard, 3D, Helical Nano, Helical Ultra, XL Helical, veličine 0,0095-0,014 inča kompatibilni sa mikrokateterom unutrašnjeg lumena 0,016in(0,41mm) i tip XXL 360, kompatibilan sa mikrokateterom 0,019 inča (0,48mm) | Target Detachable Coil | Stryker Neurovascular, SAD | M0035431010 | NH251476 | 11007977 | Kom | 180000 | 10% | Eco Trade BG | 11-9/25
| Materijal za interventnu neuroradiologiju | 404-1-110/24-119 | 80 | Ugradni materijal za interventnu neuroradiologiju - koilovi sa pratećim potrošnim materijalom tip 3 | 1 | 11 tipova spirala; materijal legura platina-volfram ; dijametri 1mm-24mm; dužine 1cm-50cm;tipovi 360 Nano, 360 Ultra, 360 Soft, 360 Standard, XL 360 Soft, XL 360 Standard, 3D, Helical Nano, Helical Ultra, XL Helical, veličine 0,0095-0,014 inča kompatibilni sa mikrokateterom unutrašnjeg lumena 0,016in(0,41mm) i tip XXL 360, kompatibilan sa mikrokateterom 0,019 inča (0,48mm) | Target Detachable Coil | Stryker Neurovascular, SAD | M0035431020 | NH251477 | 11007978 | Kom | 180000 | 10% | Eco Trade BG | 11-9/25
| Materijal za interventnu neuroradiologiju | 404-1-110/24-119 | 80 | Ugradni materijal za interventnu neuroradiologiju - koilovi sa pratećim potrošnim materijalom tip 3 | 1 | 11 tipova spirala; materijal legura platina-volfram ; dijametri 1mm-24mm; dužine 1cm-50cm;tipovi 360 Nano, 360 Ultra, 360 Soft, 360 Standard, XL 360 Soft, XL 360 Standard, 3D, Helical Nano, Helical Ultra, XL Helical, veličine 0,0095-0,014 inča kompatibilni sa mikrokateterom unutrašnjeg lumena 0,016in(0,41mm) i tip XXL 360, kompatibilan sa mikrokateterom 0,019 inča (0,48mm) | Target Detachable Coil | Stryker Neurovascular, SAD | M0035431030 | NH251478 | 11007979 | Kom | 180000 | 10% | Eco Trade BG | 11-9/25
| Materijal za interventnu neuroradiologiju | 404-1-110/24-119 | 80 | Ugradni materijal za interventnu neuroradiologiju - koilovi sa pratećim potrošnim materijalom tip 3 | 1 | 11 tipova spirala; materijal legura platina-volfram ; dijametri 1mm-24mm; dužine 1cm-50cm;tipovi 360 Nano, 360 Ultra, 360 Soft, 360 Standard, XL 360 Soft, XL 360 Standard, 3D, Helical Nano, Helical Ultra, XL Helical, veličine 0,0095-0,014 inča kompatibilni sa mikrokateterom unutrašnjeg lumena 0,016in(0,41mm) i tip XXL 360, kompatibilan sa mikrokateterom 0,019 inča (0,48mm) | Target Detachable Coil | Stryker Neurovascular, SAD | M0035431510 | NH251479 | 11007980 | Kom | 180000 | 10% | Eco Trade BG | 11-9/25
| Materijal za interventnu neuroradiologiju | 404-1-110/24-119 | 80 | Ugradni materijal za interventnu neuroradiologiju - koilovi sa pratećim potrošnim materijalom tip 3 | 1 | 11 tipova spirala; materijal legura platina-volfram ; dijametri 1mm-24mm; dužine 1cm-50cm;tipovi 360 Nano, 360 Ultra, 360 Soft, 360 Standard, XL 360 Soft, XL 360 Standard, 3D, Helical Nano, Helical Ultra, XL Helical, veličine 0,0095-0,014 inča kompatibilni sa mikrokateterom unutrašnjeg lumena 0,016in(0,41mm) i tip XXL 360, kompatibilan sa mikrokateterom 0,019 inča (0,48mm) | Target Detachable Coil | Stryker Neurovascular, SAD | M0035431520 | NH251480 | 11007981 | Kom | 180000 | 10% | Eco Trade BG | 11-9/25
| Materijal za interventnu neuroradiologiju | 404-1-110/24-119 | 80 | Ugradni materijal za interventnu neuroradiologiju - koilovi sa pratećim potrošnim materijalom tip 3 | 1 | 11 tipova spirala; materijal legura platina-volfram ; dijametri 1mm-24mm; dužine 1cm-50cm;tipovi 360 Nano, 360 Ultra, 360 Soft, 360 Standard, XL 360 Soft, XL 360 Standard, 3D, Helical Nano, Helical Ultra, XL Helical, veličine 0,0095-0,014 inča kompatibilni sa mikrokateterom unutrašnjeg lumena 0,016in(0,41mm) i tip XXL 360, kompatibilan sa mikrokateterom 0,019 inča (0,48mm) | Target Detachable Coil | Stryker Neurovascular, SAD | M0035431530 | NH251481 | 11007982 | Kom | 180000 | 10% | Eco Trade BG | 11-9/25
| Materijal za interventnu neuroradiologiju | 404-1-110/24-119 | 80 | Ugradni materijal za interventnu neuroradiologiju - koilovi sa pratećim potrošnim materijalom tip 3 | 1 | 11 tipova spirala; materijal legura platina-volfram ; dijametri 1mm-24mm; dužine 1cm-50cm;tipovi 360 Nano, 360 Ultra, 360 Soft, 360 Standard, XL 360 Soft, XL 360 Standard, 3D, Helical Nano, Helical Ultra, XL Helical, veličine 0,0095-0,014 inča kompatibilni sa mikrokateterom unutrašnjeg lumena 0,016in(0,41mm) i tip XXL 360, kompatibilan sa mikrokateterom 0,019 inča (0,48mm) | Target Detachable Coil | Stryker Neurovascular, SAD | M0035431540 | NH251482 | 11007983 | Kom | 180000 | 10% | Eco Trade BG | 11-9/25
| Materijal za interventnu neuroradiologiju | 404-1-110/24-119 | 80 | Ugradni materijal za interventnu neuroradiologiju - koilovi sa pratećim potrošnim materijalom tip 3 | 1 | 11 tipova spirala; materijal legura platina-volfram ; dijametri 1mm-24mm; dužine 1cm-50cm;tipovi 360 Nano, 360 Ultra, 360 Soft, 360 Standard, XL 360 Soft, XL 360 Standard, 3D, Helical Nano, Helical Ultra, XL Helical, veličine 0,0095-0,014 inča kompatibilni sa mikrokateterom unutrašnjeg lumena 0,016in(0,41mm) i tip XXL 360, kompatibilan sa mikrokateterom 0,019 inča (0,48mm) | Target Detachable Coil | Stryker Neurovascular, SAD | M0035452020 | NH251483 | 11007984 | Kom | 180000 | 10% | Eco Trade BG | 11-9/25
| Materijal za interventnu neuroradiologiju | 404-1-110/24-119 | 80 | Ugradni materijal za interventnu neuroradiologiju - koilovi sa pratećim potrošnim materijalom tip 3 | 1 | 11 tipova spirala; materijal legura platina-volfram ; dijametri 1mm-24mm; dužine 1cm-50cm;tipovi 360 Nano, 360 Ultra, 360 Soft, 360 Standard, XL 360 Soft, XL 360 Standard, 3D, Helical Nano, Helical Ultra, XL Helical, veličine 0,0095-0,014 inča kompatibilni sa mikrokateterom unutrašnjeg lumena 0,016in(0,41mm) i tip XXL 360, kompatibilan sa mikrokateterom 0,019 inča (0,48mm) | Target Detachable Coil | Stryker Neurovascular, SAD | M0035452030 | NH251484 | 11007985 | Kom | 180000 | 10% | Eco Trade BG | 11-9/25
| Materijal za interventnu neuroradiologiju | 404-1-110/24-119 | 80 | Ugradni materijal za interventnu neuroradiologiju - koilovi sa pratećim potrošnim materijalom tip 3 | 1 | 11 tipova spirala; materijal legura platina-volfram ; dijametri 1mm-24mm; dužine 1cm-50cm;tipovi 360 Nano, 360 Ultra, 360 Soft, 360 Standard, XL 360 Soft, XL 360 Standard, 3D, Helical Nano, Helical Ultra, XL Helical, veličine 0,0095-0,014 inča kompatibilni sa mikrokateterom unutrašnjeg lumena 0,016in(0,41mm) i tip XXL 360, kompatibilan sa mikrokateterom 0,019 inča (0,48mm) | Target Detachable Coil | Stryker Neurovascular, SAD | M0035452040 | NH251485 | 11007986 | Kom | 180000 | 10% | Eco Trade BG | 11-9/25
| Materijal za interventnu neuroradiologiju | 404-1-110/24-119 | 80 | Ugradni materijal za interventnu neuroradiologiju - koilovi sa pratećim potrošnim materijalom tip 3 | 1 | 11 tipova spirala; materijal legura platina-volfram ; dijametri 1mm-24mm; dužine 1cm-50cm;tipovi 360 Nano, 360 Ultra, 360 Soft, 360 Standard, XL 360 Soft, XL 360 Standard, 3D, Helical Nano, Helical Ultra, XL Helical, veličine 0,0095-0,014 inča kompatibilni sa mikrokateterom unutrašnjeg lumena 0,016in(0,41mm) i tip XXL 360, kompatibilan sa mikrokateterom 0,019 inča (0,48mm) | Target Detachable Coil | Stryker Neurovascular, SAD | M0035452060 | NH251486 | 11007987 | Kom | 180000 | 10% | Eco Trade BG | 11-9/25
| Materijal za interventnu neuroradiologiju | 404-1-110/24-119 | 80 | Ugradni materijal za interventnu neuroradiologiju - koilovi sa pratećim potrošnim materijalom tip 3 | 1 | 11 tipova spirala; materijal legura platina-volfram ; dijametri 1mm-24mm; dužine 1cm-50cm;tipovi 360 Nano, 360 Ultra, 360 Soft, 360 Standard, XL 360 Soft, XL 360 Standard, 3D, Helical Nano, Helical Ultra, XL Helical, veličine 0,0095-0,014 inča kompatibilni sa mikrokateterom unutrašnjeg lumena 0,016in(0,41mm) i tip XXL 360, kompatibilan sa mikrokateterom 0,019 inča (0,48mm) | Target Detachable Coil | Stryker Neurovascular, SAD | M0035452530 | NH251487 | 11007988 | Kom | 180000 | 10% | Eco Trade BG | 11-9/25
| Materijal za interventnu neuroradiologiju | 404-1-110/24-119 | 80 | Ugradni materijal za interventnu neuroradiologiju - koilovi sa pratećim potrošnim materijalom tip 3 | 1 | 11 tipova spirala; materijal legura platina-volfram ; dijametri 1mm-24mm; dužine 1cm-50cm;tipovi 360 Nano, 360 Ultra, 360 Soft, 360 Standard, XL 360 Soft, XL 360 Standard, 3D, Helical Nano, Helical Ultra, XL Helical, veličine 0,0095-0,014 inča kompatibilni sa mikrokateterom unutrašnjeg lumena 0,016in(0,41mm) i tip XXL 360, kompatibilan sa mikrokateterom 0,019 inča (0,48mm) | Target Detachable Coil | Stryker Neurovascular, SAD | M0035452540 | NH251488 | 11007989 | Kom | 180000 | 10% | Eco Trade BG | 11-9/25
| Materijal za interventnu neuroradiologiju | 404-1-110/24-119 | 80 | Ugradni materijal za interventnu neuroradiologiju - koilovi sa pratećim potrošnim materijalom tip 3 | 1 | 11 tipova spirala; materijal legura platina-volfram ; dijametri 1mm-24mm; dužine 1cm-50cm;tipovi 360 Nano, 360 Ultra, 360 Soft, 360 Standard, XL 360 Soft, XL 360 Standard, 3D, Helical Nano, Helical Ultra, XL Helical, veličine 0,0095-0,014 inča kompatibilni sa mikrokateterom unutrašnjeg lumena 0,016in(0,41mm) i tip XXL 360, kompatibilan sa mikrokateterom 0,019 inča (0,48mm) | Target Detachable Coil | Stryker Neurovascular, SAD | M0035452560 | NH251489 | 11007990 | Kom | 180000 | 10% | Eco Trade BG | 11-9/25
| Materijal za interventnu neuroradiologiju | 404-1-110/24-119 | 80 | Ugradni materijal za interventnu neuroradiologiju - koilovi sa pratećim potrošnim materijalom tip 3 | 1 | 11 tipova spirala; materijal legura platina-volfram ; dijametri 1mm-24mm; dužine 1cm-50cm;tipovi 360 Nano, 360 Ultra, 360 Soft, 360 Standard, XL 360 Soft, XL 360 Standard, 3D, Helical Nano, Helical Ultra, XL Helical, veličine 0,0095-0,014 inča kompatibilni sa mikrokateterom unutrašnjeg lumena 0,016in(0,41mm) i tip XXL 360, kompatibilan sa mikrokateterom 0,019 inča (0,48mm) | Target Detachable Coil | Stryker Neurovascular, SAD | M0035453040 | NH251490 | 11007991 | Kom | 180000 | 10% | Eco Trade BG | 11-9/25
| Materijal za interventnu neuroradiologiju | 404-1-110/24-119 | 80 | Ugradni materijal za interventnu neuroradiologiju - koilovi sa pratećim potrošnim materijalom tip 3 | 1 | 11 tipova spirala; materijal legura platina-volfram ; dijametri 1mm-24mm; dužine 1cm-50cm;tipovi 360 Nano, 360 Ultra, 360 Soft, 360 Standard, XL 360 Soft, XL 360 Standard, 3D, Helical Nano, Helical Ultra, XL Helical, veličine 0,0095-0,014 inča kompatibilni sa mikrokateterom unutrašnjeg lumena 0,016in(0,41mm) i tip XXL 360, kompatibilan sa mikrokateterom 0,019 inča (0,48mm) | Target Detachable Coil | Stryker Neurovascular, SAD | M0035453060 | NH251491 | 11007992 | Kom | 180000 | 10% | Eco Trade BG | 11-9/25
| Materijal za interventnu neuroradiologiju | 404-1-110/24-119 | 80 | Ugradni materijal za interventnu neuroradiologiju - koilovi sa pratećim potrošnim materijalom tip 3 | 1 | 11 tipova spirala; materijal legura platina-volfram ; dijametri 1mm-24mm; dužine 1cm-50cm;tipovi 360 Nano, 360 Ultra, 360 Soft, 360 Standard, XL 360 Soft, XL 360 Standard, 3D, Helical Nano, Helical Ultra, XL Helical, veličine 0,0095-0,014 inča kompatibilni sa mikrokateterom unutrašnjeg lumena 0,016in(0,41mm) i tip XXL 360, kompatibilan sa mikrokateterom 0,019 inča (0,48mm) | Target Detachable Coil | Stryker Neurovascular, SAD | M0035453080 | NH251492 | 11007993 | Kom | 180000 | 10% | Eco Trade BG | 11-9/25
| Materijal za interventnu neuroradiologiju | 404-1-110/24-119 | 80 | Ugradni materijal za interventnu neuroradiologiju - koilovi sa pratećim potrošnim materijalom tip 3 | 1 | 11 tipova spirala; materijal legura platina-volfram ; dijametri 1mm-24mm; dužine 1cm-50cm;tipovi 360 Nano, 360 Ultra, 360 Soft, 360 Standard, XL 360 Soft, XL 360 Standard, 3D, Helical Nano, Helical Ultra, XL Helical, veličine 0,0095-0,014 inča kompatibilni sa mikrokateterom unutrašnjeg lumena 0,016in(0,41mm) i tip XXL 360, kompatibilan sa mikrokateterom 0,019 inča (0,48mm) | Target Detachable Coil | Stryker Neurovascular, SAD | M0035432010 | NH251493 | 11007994 | Kom | 180000 | 10% | Eco Trade BG | 11-9/25
| Materijal za interventnu neuroradiologiju | 404-1-110/24-119 | 80 | Ugradni materijal za interventnu neuroradiologiju - koilovi sa pratećim potrošnim materijalom tip 3 | 1 | 11 tipova spirala; materijal legura platina-volfram ; dijametri 1mm-24mm; dužine 1cm-50cm;tipovi 360 Nano, 360 Ultra, 360 Soft, 360 Standard, XL 360 Soft, XL 360 Standard, 3D, Helical Nano, Helical Ultra, XL Helical, veličine 0,0095-0,014 inča kompatibilni sa mikrokateterom unutrašnjeg lumena 0,016in(0,41mm) i tip XXL 360, kompatibilan sa mikrokateterom 0,019 inča (0,48mm) | Target Detachable Coil | Stryker Neurovascular, SAD | M0035432020 | NH251494 | 11007995 | Kom | 180000 | 10% | Eco Trade BG | 11-9/25
| Materijal za interventnu neuroradiologiju | 404-1-110/24-119 | 80 | Ugradni materijal za interventnu neuroradiologiju - koilovi sa pratećim potrošnim materijalom tip 3 | 1 | 11 tipova spirala; materijal legura platina-volfram ; dijametri 1mm-24mm; dužine 1cm-50cm;tipovi 360 Nano, 360 Ultra, 360 Soft, 360 Standard, XL 360 Soft, XL 360 Standard, 3D, Helical Nano, Helical Ultra, XL Helical, veličine 0,0095-0,014 inča kompatibilni sa mikrokateterom unutrašnjeg lumena 0,016in(0,41mm) i tip XXL 360, kompatibilan sa mikrokateterom 0,019 inča (0,48mm) | Target Detachable Coil | Stryker Neurovascular, SAD | M0035432030 | NH251495 | 11007996 | Kom | 180000 | 10% | Eco Trade BG | 11-9/25
| Materijal za interventnu neuroradiologiju | 404-1-110/24-119 | 80 | Ugradni materijal za interventnu neuroradiologiju - koilovi sa pratećim potrošnim materijalom tip 3 | 1 | 11 tipova spirala; materijal legura platina-volfram ; dijametri 1mm-24mm; dužine 1cm-50cm;tipovi 360 Nano, 360 Ultra, 360 Soft, 360 Standard, XL 360 Soft, XL 360 Standard, 3D, Helical Nano, Helical Ultra, XL Helical, veličine 0,0095-0,014 inča kompatibilni sa mikrokateterom unutrašnjeg lumena 0,016in(0,41mm) i tip XXL 360, kompatibilan sa mikrokateterom 0,019 inča (0,48mm) | Target Detachable Coil | Stryker Neurovascular, SAD | M0035432040 | NH251496 | 11007997 | Kom | 180000 | 10% | Eco Trade BG | 11-9/25
| Materijal za interventnu neuroradiologiju | 404-1-110/24-119 | 80 | Ugradni materijal za interventnu neuroradiologiju - koilovi sa pratećim potrošnim materijalom tip 3 | 1 | 11 tipova spirala; materijal legura platina-volfram ; dijametri 1mm-24mm; dužine 1cm-50cm;tipovi 360 Nano, 360 Ultra, 360 Soft, 360 Standard, XL 360 Soft, XL 360 Standard, 3D, Helical Nano, Helical Ultra, XL Helical, veličine 0,0095-0,014 inča kompatibilni sa mikrokateterom unutrašnjeg lumena 0,016in(0,41mm) i tip XXL 360, kompatibilan sa mikrokateterom 0,019 inča (0,48mm) | Target Detachable Coil | Stryker Neurovascular, SAD | M0035432060 | NH251497 | 11007998 | Kom | 180000 | 10% | Eco Trade BG | 11-9/25
| Materijal za interventnu neuroradiologiju | 404-1-110/24-119 | 80 | Ugradni materijal za interventnu neuroradiologiju - koilovi sa pratećim potrošnim materijalom tip 3 | 1 | 11 tipova spirala; materijal legura platina-volfram ; dijametri 1mm-24mm; dužine 1cm-50cm;tipovi 360 Nano, 360 Ultra, 360 Soft, 360 Standard, XL 360 Soft, XL 360 Standard, 3D, Helical Nano, Helical Ultra, XL Helical, veličine 0,0095-0,014 inča kompatibilni sa mikrokateterom unutrašnjeg lumena 0,016in(0,41mm) i tip XXL 360, kompatibilan sa mikrokateterom 0,019 inča (0,48mm) | Target Detachable Coil | Stryker Neurovascular, SAD | M0035432080 | NH251498 | 11007999 | Kom | 180000 | 10% | Eco Trade BG | 11-9/25
| Materijal za interventnu neuroradiologiju | 404-1-110/24-119 | 80 | Ugradni materijal za interventnu neuroradiologiju - koilovi sa pratećim potrošnim materijalom tip 3 | 1 | 11 tipova spirala; materijal legura platina-volfram ; dijametri 1mm-24mm; dužine 1cm-50cm;tipovi 360 Nano, 360 Ultra, 360 Soft, 360 Standard, XL 360 Soft, XL 360 Standard, 3D, Helical Nano, Helical Ultra, XL Helical, veličine 0,0095-0,014 inča kompatibilni sa mikrokateterom unutrašnjeg lumena 0,016in(0,41mm) i tip XXL 360, kompatibilan sa mikrokateterom 0,019 inča (0,48mm) | Target Detachable Coil | Stryker Neurovascular, SAD | M0035432530 | NH251499 | 11008000 | Kom | 180000 | 10% | Eco Trade BG | 11-9/25
| Materijal za interventnu neuroradiologiju | 404-1-110/24-119 | 80 | Ugradni materijal za interventnu neuroradiologiju - koilovi sa pratećim potrošnim materijalom tip 3 | 1 | 11 tipova spirala; materijal legura platina-volfram ; dijametri 1mm-24mm; dužine 1cm-50cm;tipovi 360 Nano, 360 Ultra, 360 Soft, 360 Standard, XL 360 Soft, XL 360 Standard, 3D, Helical Nano, Helical Ultra, XL Helical, veličine 0,0095-0,014 inča kompatibilni sa mikrokateterom unutrašnjeg lumena 0,016in(0,41mm) i tip XXL 360, kompatibilan sa mikrokateterom 0,019 inča (0,48mm) | Target Detachable Coil | Stryker Neurovascular, SAD | M0035432540 | NH251500 | 11008001 | Kom | 180000 | 10% | Eco Trade BG | 11-9/25
| Materijal za interventnu neuroradiologiju | 404-1-110/24-119 | 80 | Ugradni materijal za interventnu neuroradiologiju - koilovi sa pratećim potrošnim materijalom tip 3 | 1 | 11 tipova spirala; materijal legura platina-volfram ; dijametri 1mm-24mm; dužine 1cm-50cm;tipovi 360 Nano, 360 Ultra, 360 Soft, 360 Standard, XL 360 Soft, XL 360 Standard, 3D, Helical Nano, Helical Ultra, XL Helical, veličine 0,0095-0,014 inča kompatibilni sa mikrokateterom unutrašnjeg lumena 0,016in(0,41mm) i tip XXL 360, kompatibilan sa mikrokateterom 0,019 inča (0,48mm) | Target Detachable Coil | Stryker Neurovascular, SAD | M0035432560 | NH251501 | 11008002 | Kom | 180000 | 10% | Eco Trade BG | 11-9/25
| Materijal za interventnu neuroradiologiju | 404-1-110/24-119 | 80 | Ugradni materijal za interventnu neuroradiologiju - koilovi sa pratećim potrošnim materijalom tip 3 | 1 | 11 tipova spirala; materijal legura platina-volfram ; dijametri 1mm-24mm; dužine 1cm-50cm;tipovi 360 Nano, 360 Ultra, 360 Soft, 360 Standard, XL 360 Soft, XL 360 Standard, 3D, Helical Nano, Helical Ultra, XL Helical, veličine 0,0095-0,014 inča kompatibilni sa mikrokateterom unutrašnjeg lumena 0,016in(0,41mm) i tip XXL 360, kompatibilan sa mikrokateterom 0,019 inča (0,48mm) | Target Detachable Coil | Stryker Neurovascular, SAD | M0035433040 | NH251502 | 11008003 | Kom | 180000 | 10% | Eco Trade BG | 11-9/25
| Materijal za interventnu neuroradiologiju | 404-1-110/24-119 | 80 | Ugradni materijal za interventnu neuroradiologiju - koilovi sa pratećim potrošnim materijalom tip 3 | 1 | 11 tipova spirala; materijal legura platina-volfram ; dijametri 1mm-24mm; dužine 1cm-50cm;tipovi 360 Nano, 360 Ultra, 360 Soft, 360 Standard, XL 360 Soft, XL 360 Standard, 3D, Helical Nano, Helical Ultra, XL Helical, veličine 0,0095-0,014 inča kompatibilni sa mikrokateterom unutrašnjeg lumena 0,016in(0,41mm) i tip XXL 360, kompatibilan sa mikrokateterom 0,019 inča (0,48mm) | Target Detachable Coil | Stryker Neurovascular, SAD | M0035433060 | NH251503 | 11008004 | Kom | 180000 | 10% | Eco Trade BG | 11-9/25
| Materijal za interventnu neuroradiologiju | 404-1-110/24-119 | 80 | Ugradni materijal za interventnu neuroradiologiju - koilovi sa pratećim potrošnim materijalom tip 3 | 1 | 11 tipova spirala; materijal legura platina-volfram ; dijametri 1mm-24mm; dužine 1cm-50cm;tipovi 360 Nano, 360 Ultra, 360 Soft, 360 Standard, XL 360 Soft, XL 360 Standard, 3D, Helical Nano, Helical Ultra, XL Helical, veličine 0,0095-0,014 inča kompatibilni sa mikrokateterom unutrašnjeg lumena 0,016in(0,41mm) i tip XXL 360, kompatibilan sa mikrokateterom 0,019 inča (0,48mm) | Target Detachable Coil | Stryker Neurovascular, SAD | M0035433080 | NH251504 | 11008005 | Kom | 180000 | 10% | Eco Trade BG | 11-9/25
| Materijal za interventnu neuroradiologiju | 404-1-110/24-119 | 80 | Ugradni materijal za interventnu neuroradiologiju - koilovi sa pratećim potrošnim materijalom tip 3 | 1 | 11 tipova spirala; materijal legura platina-volfram ; dijametri 1mm-24mm; dužine 1cm-50cm;tipovi 360 Nano, 360 Ultra, 360 Soft, 360 Standard, XL 360 Soft, XL 360 Standard, 3D, Helical Nano, Helical Ultra, XL Helical, veličine 0,0095-0,014 inča kompatibilni sa mikrokateterom unutrašnjeg lumena 0,016in(0,41mm) i tip XXL 360, kompatibilan sa mikrokateterom 0,019 inča (0,48mm) | Target Detachable Coil | Stryker Neurovascular, SAD | M0035433100 | NH251505 | 11008006 | Kom | 180000 | 10% | Eco Trade BG | 11-9/25
| Materijal za interventnu neuroradiologiju | 404-1-110/24-119 | 80 | Ugradni materijal za interventnu neuroradiologiju - koilovi sa pratećim potrošnim materijalom tip 3 | 1 | 11 tipova spirala; materijal legura platina-volfram ; dijametri 1mm-24mm; dužine 1cm-50cm;tipovi 360 Nano, 360 Ultra, 360 Soft, 360 Standard, XL 360 Soft, XL 360 Standard, 3D, Helical Nano, Helical Ultra, XL Helical, veličine 0,0095-0,014 inča kompatibilni sa mikrokateterom unutrašnjeg lumena 0,016in(0,41mm) i tip XXL 360, kompatibilan sa mikrokateterom 0,019 inča (0,48mm) | Target Detachable Coil | Stryker Neurovascular, SAD | M0035433560 | NH251506 | 11008007 | Kom | 180000 | 10% | Eco Trade BG | 11-9/25
| Materijal za interventnu neuroradiologiju | 404-1-110/24-119 | 80 | Ugradni materijal za interventnu neuroradiologiju - koilovi sa pratećim potrošnim materijalom tip 3 | 1 | 11 tipova spirala; materijal legura platina-volfram ; dijametri 1mm-24mm; dužine 1cm-50cm;tipovi 360 Nano, 360 Ultra, 360 Soft, 360 Standard, XL 360 Soft, XL 360 Standard, 3D, Helical Nano, Helical Ultra, XL Helical, veličine 0,0095-0,014 inča kompatibilni sa mikrokateterom unutrašnjeg lumena 0,016in(0,41mm) i tip XXL 360, kompatibilan sa mikrokateterom 0,019 inča (0,48mm) | Target Detachable Coil | Stryker Neurovascular, SAD | M0035434060 | NH251507 | 11008008 | Kom | 180000 | 10% | Eco Trade BG | 11-9/25
| Materijal za interventnu neuroradiologiju | 404-1-110/24-119 | 80 | Ugradni materijal za interventnu neuroradiologiju - koilovi sa pratećim potrošnim materijalom tip 3 | 1 | 11 tipova spirala; materijal legura platina-volfram ; dijametri 1mm-24mm; dužine 1cm-50cm;tipovi 360 Nano, 360 Ultra, 360 Soft, 360 Standard, XL 360 Soft, XL 360 Standard, 3D, Helical Nano, Helical Ultra, XL Helical, veličine 0,0095-0,014 inča kompatibilni sa mikrokateterom unutrašnjeg lumena 0,016in(0,41mm) i tip XXL 360, kompatibilan sa mikrokateterom 0,019 inča (0,48mm) | Target Detachable Coil | Stryker Neurovascular, SAD | M0035434080 | NH251508 | 11008009 | Kom | 180000 | 10% | Eco Trade BG | 11-9/25
| Materijal za interventnu neuroradiologiju | 404-1-110/24-119 | 80 | Ugradni materijal za interventnu neuroradiologiju - koilovi sa pratećim potrošnim materijalom tip 3 | 1 | 11 tipova spirala; materijal legura platina-volfram ; dijametri 1mm-24mm; dužine 1cm-50cm;tipovi 360 Nano, 360 Ultra, 360 Soft, 360 Standard, XL 360 Soft, XL 360 Standard, 3D, Helical Nano, Helical Ultra, XL Helical, veličine 0,0095-0,014 inča kompatibilni sa mikrokateterom unutrašnjeg lumena 0,016in(0,41mm) i tip XXL 360, kompatibilan sa mikrokateterom 0,019 inča (0,48mm) | Target Detachable Coil | Stryker Neurovascular, SAD | M0035434150 | NH251509 | 11008010 | Kom | 180000 | 10% | Eco Trade BG | 11-9/25
| Materijal za interventnu neuroradiologiju | 404-1-110/24-119 | 80 | Ugradni materijal za interventnu neuroradiologiju - koilovi sa pratećim potrošnim materijalom tip 3 | 1 | 11 tipova spirala; materijal legura platina-volfram ; dijametri 1mm-24mm; dužine 1cm-50cm;tipovi 360 Nano, 360 Ultra, 360 Soft, 360 Standard, XL 360 Soft, XL 360 Standard, 3D, Helical Nano, Helical Ultra, XL Helical, veličine 0,0095-0,014 inča kompatibilni sa mikrokateterom unutrašnjeg lumena 0,016in(0,41mm) i tip XXL 360, kompatibilan sa mikrokateterom 0,019 inča (0,48mm) | Target Detachable Coil | Stryker Neurovascular, SAD | M0035434580 | NH251510 | 11008011 | Kom | 180000 | 10% | Eco Trade BG | 11-9/25
| Materijal za interventnu neuroradiologiju | 404-1-110/24-119 | 80 | Ugradni materijal za interventnu neuroradiologiju - koilovi sa pratećim potrošnim materijalom tip 3 | 1 | 11 tipova spirala; materijal legura platina-volfram ; dijametri 1mm-24mm; dužine 1cm-50cm;tipovi 360 Nano, 360 Ultra, 360 Soft, 360 Standard, XL 360 Soft, XL 360 Standard, 3D, Helical Nano, Helical Ultra, XL Helical, veličine 0,0095-0,014 inča kompatibilni sa mikrokateterom unutrašnjeg lumena 0,016in(0,41mm) i tip XXL 360, kompatibilan sa mikrokateterom 0,019 inča (0,48mm) | Target Detachable Coil | Stryker Neurovascular, SAD | M0036115150 | NH251511 | 11008012 | Kom | 180000 | 10% | Eco Trade BG | 11-9/25
| Materijal za interventnu neuroradiologiju | 404-1-110/24-119 | 80 | Ugradni materijal za interventnu neuroradiologiju - koilovi sa pratećim potrošnim materijalom tip 3 | 1 | 11 tipova spirala; materijal legura platina-volfram ; dijametri 1mm-24mm; dužine 1cm-50cm;tipovi 360 Nano, 360 Ultra, 360 Soft, 360 Standard, XL 360 Soft, XL 360 Standard, 3D, Helical Nano, Helical Ultra, XL Helical, veličine 0,0095-0,014 inča kompatibilni sa mikrokateterom unutrašnjeg lumena 0,016in(0,41mm) i tip XXL 360, kompatibilan sa mikrokateterom 0,019 inča (0,48mm) | Target Detachable Coil | Stryker Neurovascular, SAD | M0036116200 | NH251512 | 11008013 | Kom | 180000 | 10% | Eco Trade BG | 11-9/25
| Materijal za interventnu neuroradiologiju | 404-1-110/24-119 | 80 | Ugradni materijal za interventnu neuroradiologiju - koilovi sa pratećim potrošnim materijalom tip 3 | 1 | 11 tipova spirala; materijal legura platina-volfram ; dijametri 1mm-24mm; dužine 1cm-50cm;tipovi 360 Nano, 360 Ultra, 360 Soft, 360 Standard, XL 360 Soft, XL 360 Standard, 3D, Helical Nano, Helical Ultra, XL Helical, veličine 0,0095-0,014 inča kompatibilni sa mikrokateterom unutrašnjeg lumena 0,016in(0,41mm) i tip XXL 360, kompatibilan sa mikrokateterom 0,019 inča (0,48mm) | Target Detachable Coil | Stryker Neurovascular, SAD | M0036117200 | NH251513 | 11008014 | Kom | 180000 | 10% | Eco Trade BG | 11-9/25
| Materijal za interventnu neuroradiologiju | 404-1-110/24-119 | 80 | Ugradni materijal za interventnu neuroradiologiju - koilovi sa pratećim potrošnim materijalom tip 3 | 1 | 11 tipova spirala; materijal legura platina-volfram ; dijametri 1mm-24mm; dužine 1cm-50cm;tipovi 360 Nano, 360 Ultra, 360 Soft, 360 Standard, XL 360 Soft, XL 360 Standard, 3D, Helical Nano, Helical Ultra, XL Helical, veličine 0,0095-0,014 inča kompatibilni sa mikrokateterom unutrašnjeg lumena 0,016in(0,41mm) i tip XXL 360, kompatibilan sa mikrokateterom 0,019 inča (0,48mm) | Target Detachable Coil | Stryker Neurovascular, SAD | M0036118300 | NH251514 | 11008015 | Kom | 180000 | 10% | Eco Trade BG | 11-9/25
| Materijal za interventnu neuroradiologiju | 404-1-110/24-119 | 80 | Ugradni materijal za interventnu neuroradiologiju - koilovi sa pratećim potrošnim materijalom tip 3 | 1 | 11 tipova spirala; materijal legura platina-volfram ; dijametri 1mm-24mm; dužine 1cm-50cm;tipovi 360 Nano, 360 Ultra, 360 Soft, 360 Standard, XL 360 Soft, XL 360 Standard, 3D, Helical Nano, Helical Ultra, XL Helical, veličine 0,0095-0,014 inča kompatibilni sa mikrokateterom unutrašnjeg lumena 0,016in(0,41mm) i tip XXL 360, kompatibilan sa mikrokateterom 0,019 inča (0,48mm) | Target Detachable Coil | Stryker Neurovascular, SAD | M0036119300 | NH251515 | 11008016 | Kom | 180000 | 10% | Eco Trade BG | 11-9/25
| Materijal za interventnu neuroradiologiju | 404-1-110/24-119 | 80 | Ugradni materijal za interventnu neuroradiologiju - koilovi sa pratećim potrošnim materijalom tip 3 | 1 | 11 tipova spirala; materijal legura platina-volfram ; dijametri 1mm-24mm; dužine 1cm-50cm;tipovi 360 Nano, 360 Ultra, 360 Soft, 360 Standard, XL 360 Soft, XL 360 Standard, 3D, Helical Nano, Helical Ultra, XL Helical, veličine 0,0095-0,014 inča kompatibilni sa mikrokateterom unutrašnjeg lumena 0,016in(0,41mm) i tip XXL 360, kompatibilan sa mikrokateterom 0,019 inča (0,48mm) | Target Detachable Coil | Stryker Neurovascular, SAD | M0036111040 | NH251516 | 11008017 | Kom | 180000 | 10% | Eco Trade BG | 11-9/25
| Materijal za interventnu neuroradiologiju | 404-1-110/24-119 | 80 | Ugradni materijal za interventnu neuroradiologiju - koilovi sa pratećim potrošnim materijalom tip 3 | 2 | Hidrofilni mikrokateter sa 2 markera na distalnom delu, kompatibilan sa žicom 0.010 i 0.014 inča, unutrašnjeg lumena 0.0165 inča (0.42 mm), proksimalnog spoljašnjeg promera 2.4 F, distalnog 1.7 F, dužine 150 cm, distalni savitljivi segment 6 cm, različitih oblika: ravan, 45, 90, J, C ili S | Excelsior SL-10 Microcatheters | Stryker Neurovascular, SAD | M0031681890 | RSM009079 | 12028628 | Kom | 82000 | 20% | Eco Trade BG | 11-9/25
| Materijal za interventnu neuroradiologiju | 404-1-110/24-119 | 80 | Ugradni materijal za interventnu neuroradiologiju - koilovi sa pratećim potrošnim materijalom tip 3 | 2 | Hidrofilni mikrokateter sa 2 markera na distalnom delu, kompatibilan sa žicom 0.010 i 0.014 inča, unutrašnjeg lumena 0.0165 inča (0.42 mm), proksimalnog spoljašnjeg promera 2.4 F, distalnog 1.7 F, dužine 150 cm, distalni savitljivi segment 6 cm, različitih oblika: ravan, 45, 90, J, C ili S | Excelsior SL-10 Microcatheters | Stryker Neurovascular, SAD | M0031681900 | RSM009080 | 12028629 | Kom | 82000 | 20% | Eco Trade BG | 11-9/25
| Materijal za interventnu neuroradiologiju | 404-1-110/24-119 | 80 | Ugradni materijal za interventnu neuroradiologiju - koilovi sa pratećim potrošnim materijalom tip 3 | 2 | Hidrofilni mikrokateter sa 2 markera na distalnom delu, kompatibilan sa žicom 0.010 i 0.014 inča, unutrašnjeg lumena 0.0165 inča (0.42 mm), proksimalnog spoljašnjeg promera 2.4 F, distalnog 1.7 F, dužine 150 cm, distalni savitljivi segment 6 cm, različitih oblika: ravan, 45, 90, J, C ili S | Excelsior SL-10 Microcatheters | Stryker Neurovascular, SAD | M0031681910 | RSM009081 | 12028630 | Kom | 82000 | 20% | Eco Trade BG | 11-9/25
| Materijal za interventnu neuroradiologiju | 404-1-110/24-119 | 80 | Ugradni materijal za interventnu neuroradiologiju - koilovi sa pratećim potrošnim materijalom tip 3 | 2 | Hidrofilni mikrokateter sa 2 markera na distalnom delu, kompatibilan sa žicom 0.010 i 0.014 inča, unutrašnjeg lumena 0.0165 inča (0.42 mm), proksimalnog spoljašnjeg promera 2.4 F, distalnog 1.7 F, dužine 150 cm, distalni savitljivi segment 6 cm, različitih oblika: ravan, 45, 90, J, C ili S | Excelsior SL-10 Microcatheters | Stryker Neurovascular, SAD | M0031681920 | RSM009082 | 12028631 | Kom | 82000 | 20% | Eco Trade BG | 11-9/25
| Materijal za interventnu neuroradiologiju | 404-1-110/24-119 | 80 | Ugradni materijal za interventnu neuroradiologiju - koilovi sa pratećim potrošnim materijalom tip 3 | 2 | Hidrofilni mikrokateter sa 2 markera na distalnom delu, kompatibilan sa žicom 0.010 i 0.014 inča, unutrašnjeg lumena 0.0165 inča (0.42 mm), proksimalnog spoljašnjeg promera 2.4 F, distalnog 1.7 F, dužine 150 cm, distalni savitljivi segment 6 cm, različitih oblika: ravan, 45, 90, J, C ili S | Excelsior SL-10 Microcatheters | Stryker Neurovascular, SAD | M0031681930 | RSM009083 | 12028632 | Kom | 82000 | 20% | Eco Trade BG | 11-9/25
| Materijal za interventnu neuroradiologiju | 404-1-110/24-119 | 80 | Ugradni materijal za interventnu neuroradiologiju - koilovi sa pratećim potrošnim materijalom tip 3 | 2 | Hidrofilni mikrokateter sa 2 markera na distalnom delu, kompatibilan sa žicom 0.010 i 0.014 inča, unutrašnjeg lumena 0.0165 inča (0.42 mm), proksimalnog spoljašnjeg promera 2.4 F, distalnog 1.7 F, dužine 150 cm, distalni savitljivi segment 6 cm, različitih oblika: ravan, 45, 90, J, C ili S | Excelsior SL-10 Microcatheters | Stryker Neurovascular, SAD | M0031681940 | RSM009084 | 12028633 | Kom | 82000 | 20% | Eco Trade BG | 11-9/25
| Materijal za interventnu neuroradiologiju | 404-1-110/24-119 | 80 | Ugradni materijal za interventnu neuroradiologiju - koilovi sa pratećim potrošnim materijalom tip 3 | 3 | sistem za oslobađanje spirala jednokratni | InZone Detachment System | Stryker Neurovascular, SAD | M00345100950 | RSM009085 | 12028634 | Kom | 20000 | 20% | Eco Trade BG | 11-9/25
| Materijal za interventnu neuroradiologiju | 404-1-110/24-119 | 80 | Ugradni materijal za interventnu neuroradiologiju - koilovi sa pratećim potrošnim materijalom tip 3 | 4 | Kompatibilni mikrovodič, hidrofilni, sa jezgrom od legure scitaniuma, shapeable vrh 2cm, *0.010 inča, duzine 205 cm,radiopakni vrh 61 cm *0.014 inča, duzine 182 cm i 205 cm, standard, soft, floppy i platinum, radiopakni vrh 39 cm *0.014 inča , dužine 300 cm, extra support i floppy, radiopakni vrh 35 cm. | Transend Guidewires | Boston Scientific Corporation, SAD | M003468020 | RSM009086 | 12028635 | Kom | 80000 | 20% | Eco Trade BG | 11-9/25
| Materijal za interventnu neuroradiologiju | 404-1-110/24-119 | 80 | Ugradni materijal za interventnu neuroradiologiju - koilovi sa pratećim potrošnim materijalom tip 3 | 4 | Kompatibilni mikrovodič, hidrofilni, sa jezgrom od legure scitaniuma, shapeable vrh 2cm, *0.010 inča, duzine 205 cm,radiopakni vrh 61 cm *0.014 inča, duzine 182 cm i 205 cm, standard, soft, floppy i platinum, radiopakni vrh 39 cm *0.014 inča , dužine 300 cm, extra support i floppy, radiopakni vrh 35 cm. | Transend Guidewires | Boston Scientific Corporation, SAD | M001468050 | RSM009087 | 12028636 | Kom | 80000 | 20% | Eco Trade BG | 11-9/25
| Materijal za interventnu neuroradiologiju | 404-1-110/24-119 | 80 | Ugradni materijal za interventnu neuroradiologiju - koilovi sa pratećim potrošnim materijalom tip 3 | 4 | Kompatibilni mikrovodič, hidrofilni, sa jezgrom od legure scitaniuma, shapeable vrh 2cm, *0.010 inča, duzine 205 cm,radiopakni vrh 61 cm *0.014 inča, duzine 182 cm i 205 cm, standard, soft, floppy i platinum, radiopakni vrh 39 cm *0.014 inča , dužine 300 cm, extra support i floppy, radiopakni vrh 35 cm. | Transend Guidewires | Boston Scientific Corporation, SAD | M001468060 | RSM009088 | 12028637 | Kom | 80000 | 20% | Eco Trade BG | 11-9/25
| Materijal za interventnu neuroradiologiju | 404-1-110/24-119 | 80 | Ugradni materijal za interventnu neuroradiologiju - koilovi sa pratećim potrošnim materijalom tip 3 | 4 | Kompatibilni mikrovodič, hidrofilni, sa jezgrom od legure scitaniuma, shapeable vrh 2cm, *0.010 inča, duzine 205 cm,radiopakni vrh 61 cm *0.014 inča, duzine 182 cm i 205 cm, standard, soft, floppy i platinum, radiopakni vrh 39 cm *0.014 inča , dužine 300 cm, extra support i floppy, radiopakni vrh 35 cm. | Transend Guidewires | Boston Scientific Corporation, SAD | M001468070 | RSM009089 | 12028638 | Kom | 80000 | 20% | Eco Trade BG | 11-9/25
| Materijal za interventnu neuroradiologiju | 404-1-110/24-119 | 80 | Ugradni materijal za interventnu neuroradiologiju - koilovi sa pratećim potrošnim materijalom tip 3 | 4 | Kompatibilni mikrovodič, hidrofilni, sa jezgrom od legure scitaniuma, shapeable vrh 2cm, *0.010 inča, duzine 205 cm,radiopakni vrh 61 cm *0.014 inča, duzine 182 cm i 205 cm, standard, soft, floppy i platinum, radiopakni vrh 39 cm *0.014 inča , dužine 300 cm, extra support i floppy, radiopakni vrh 35 cm. | Transend Guidewires | Boston Scientific Corporation, SAD | M001468080 | RSM009090 | 12028639 | Kom | 80000 | 20% | Eco Trade BG | 11-9/25
| Materijal za interventnu neuroradiologiju | 404-1-110/24-119 | 80 | Ugradni materijal za interventnu neuroradiologiju - koilovi sa pratećim potrošnim materijalom tip 3 | 4 | Kompatibilni mikrovodič, hidrofilni, sa jezgrom od legure scitaniuma, shapeable vrh 2cm, *0.010 inča, duzine 205 cm,radiopakni vrh 61 cm *0.014 inča, duzine 182 cm i 205 cm, standard, soft, floppy i platinum, radiopakni vrh 39 cm *0.014 inča , dužine 300 cm, extra support i floppy, radiopakni vrh 35 cm. | Transend Guidewires | Boston Scientific Corporation, SAD | M003468140 | RSM009091 | 12028640 | Kom | 80000 | 20% | Eco Trade BG | 11-9/25
| Materijal za interventnu neuroradiologiju | 404-1-110/24-119 | 80 | Ugradni materijal za interventnu neuroradiologiju - koilovi sa pratećim potrošnim materijalom tip 3 | 4 | Kompatibilni mikrovodič, hidrofilni, sa jezgrom od legure scitaniuma, shapeable vrh 2cm, *0.010 inča, duzine 205 cm,radiopakni vrh 61 cm *0.014 inča, duzine 182 cm i 205 cm, standard, soft, floppy i platinum, radiopakni vrh 39 cm *0.014 inča , dužine 300 cm, extra support i floppy, radiopakni vrh 35 cm. | Transend Guidewires | Boston Scientific Corporation, SAD | M003468150 | RSM009092 | 12028641 | Kom | 80000 | 20% | Eco Trade BG | 11-9/25
| Materijal za interventnu neuroradiologiju | 404-1-110/24-119 | 81 | Ugradni materijal za interventnu neuroradiologiju - koilovi sa pratećim potrošnim materijalom tip 4 | 1 | Spirale za tretman intrakranijalnih aneurizmi sa brzinom odvajanja manjom od 1 sekunde u oblicima Complex i Helical, sa stepenom tvrdoće Super soft, Soft, Standard, sa veličinom spirala od 1mm x 1cm do 24mm x 65cm, pusher sa spiralno sečenom hiper-tubom | Optima Coil System | Balt USA, LLC., SAD | OPTI0306CST10 | NH250274 | 11006775 | Kom | 215000 | 10% | Aptus d.o.o | 11-3/25
| Materijal za interventnu neuroradiologiju | 404-1-110/24-119 | 81 | Ugradni materijal za interventnu neuroradiologiju - koilovi sa pratećim potrošnim materijalom tip 4 | 1 | Spirale za tretman intrakranijalnih aneurizmi sa brzinom odvajanja manjom od 1 sekunde u oblicima Complex i Helical, sa stepenom tvrdoće Super soft, Soft, Standard, sa veličinom spirala od 1mm x 1cm do 24mm x 65cm, pusher sa spiralno sečenom hiper-tubom | Optima Coil System | Balt USA, LLC., SAD | OPTI0509CST10 | NH250275 | 11006776 | Kom | 215000 | 10% | Aptus d.o.o | 11-3/25
| Materijal za interventnu neuroradiologiju | 404-1-110/24-119 | 81 | Ugradni materijal za interventnu neuroradiologiju - koilovi sa pratećim potrošnim materijalom tip 4 | 1 | Spirale za tretman intrakranijalnih aneurizmi sa brzinom odvajanja manjom od 1 sekunde u oblicima Complex i Helical, sa stepenom tvrdoće Super soft, Soft, Standard, sa veličinom spirala od 1mm x 1cm do 24mm x 65cm, pusher sa spiralno sečenom hiper-tubom | Optima Coil System | Balt USA, LLC., SAD | OPTI0816CST10 | NH250276 | 11006777 | Kom | 215000 | 10% | Aptus d.o.o | 11-3/25
| Materijal za interventnu neuroradiologiju | 404-1-110/24-119 | 81 | Ugradni materijal za interventnu neuroradiologiju - koilovi sa pratećim potrošnim materijalom tip 4 | 1 | Spirale za tretman intrakranijalnih aneurizmi sa brzinom odvajanja manjom od 1 sekunde u oblicima Complex i Helical, sa stepenom tvrdoće Super soft, Soft, Standard, sa veličinom spirala od 1mm x 1cm do 24mm x 65cm, pusher sa spiralno sečenom hiper-tubom | Optima Coil System | Balt USA, LLC., SAD | OPTI0308CST10 | NH250277 | 11006778 | Kom | 215000 | 10% | Aptus d.o.o | 11-3/25
| Materijal za interventnu neuroradiologiju | 404-1-110/24-119 | 81 | Ugradni materijal za interventnu neuroradiologiju - koilovi sa pratećim potrošnim materijalom tip 4 | 1 | Spirale za tretman intrakranijalnih aneurizmi sa brzinom odvajanja manjom od 1 sekunde u oblicima Complex i Helical, sa stepenom tvrdoće Super soft, Soft, Standard, sa veličinom spirala od 1mm x 1cm do 24mm x 65cm, pusher sa spiralno sečenom hiper-tubom | Optima Coil System | Balt USA, LLC., SAD | OPTI0517CST10 | NH250278 | 11006779 | Kom | 215000 | 10% | Aptus d.o.o | 11-3/25
| Materijal za interventnu neuroradiologiju | 404-1-110/24-119 | 81 | Ugradni materijal za interventnu neuroradiologiju - koilovi sa pratećim potrošnim materijalom tip 4 | 1 | Spirale za tretman intrakranijalnih aneurizmi sa brzinom odvajanja manjom od 1 sekunde u oblicima Complex i Helical, sa stepenom tvrdoće Super soft, Soft, Standard, sa veličinom spirala od 1mm x 1cm do 24mm x 65cm, pusher sa spiralno sečenom hiper-tubom | Optima Coil System | Balt USA, LLC., SAD | OPTI0827CST10 | NH250279 | 11006780 | Kom | 215000 | 10% | Aptus d.o.o | 11-3/25
| Materijal za interventnu neuroradiologiju | 404-1-110/24-119 | 81 | Ugradni materijal za interventnu neuroradiologiju - koilovi sa pratećim potrošnim materijalom tip 4 | 1 | Spirale za tretman intrakranijalnih aneurizmi sa brzinom odvajanja manjom od 1 sekunde u oblicima Complex i Helical, sa stepenom tvrdoće Super soft, Soft, Standard, sa veličinom spirala od 1mm x 1cm do 24mm x 65cm, pusher sa spiralno sečenom hiper-tubom | Optima Coil System | Balt USA, LLC., SAD | OPTI0407CST10 | NH250280 | 11006781 | Kom | 215000 | 10% | Aptus d.o.o | 11-3/25
| Materijal za interventnu neuroradiologiju | 404-1-110/24-119 | 81 | Ugradni materijal za interventnu neuroradiologiju - koilovi sa pratećim potrošnim materijalom tip 4 | 1 | Spirale za tretman intrakranijalnih aneurizmi sa brzinom odvajanja manjom od 1 sekunde u oblicima Complex i Helical, sa stepenom tvrdoće Super soft, Soft, Standard, sa veličinom spirala od 1mm x 1cm do 24mm x 65cm, pusher sa spiralno sečenom hiper-tubom | Optima Coil System | Balt USA, LLC., SAD | OPTI0611CST10 | NH250281 | 11006782 | Kom | 215000 | 10% | Aptus d.o.o | 11-3/25
| Materijal za interventnu neuroradiologiju | 404-1-110/24-119 | 81 | Ugradni materijal za interventnu neuroradiologiju - koilovi sa pratećim potrošnim materijalom tip 4 | 1 | Spirale za tretman intrakranijalnih aneurizmi sa brzinom odvajanja manjom od 1 sekunde u oblicima Complex i Helical, sa stepenom tvrdoće Super soft, Soft, Standard, sa veličinom spirala od 1mm x 1cm do 24mm x 65cm, pusher sa spiralno sečenom hiper-tubom | Optima Coil System | Balt USA, LLC., SAD | OPTI0923CST10 | NH250282 | 11006783 | Kom | 215000 | 10% | Aptus d.o.o | 11-3/25
| Materijal za interventnu neuroradiologiju | 404-1-110/24-119 | 81 | Ugradni materijal za interventnu neuroradiologiju - koilovi sa pratećim potrošnim materijalom tip 4 | 1 | Spirale za tretman intrakranijalnih aneurizmi sa brzinom odvajanja manjom od 1 sekunde u oblicima Complex i Helical, sa stepenom tvrdoće Super soft, Soft, Standard, sa veličinom spirala od 1mm x 1cm do 24mm x 65cm, pusher sa spiralno sečenom hiper-tubom | Optima Coil System | Balt USA, LLC., SAD | OPTI0413CST10 | NH250283 | 11006784 | Kom | 215000 | 10% | Aptus d.o.o | 11-3/25
| Materijal za interventnu neuroradiologiju | 404-1-110/24-119 | 81 | Ugradni materijal za interventnu neuroradiologiju - koilovi sa pratećim potrošnim materijalom tip 4 | 1 | Spirale za tretman intrakranijalnih aneurizmi sa brzinom odvajanja manjom od 1 sekunde u oblicima Complex i Helical, sa stepenom tvrdoće Super soft, Soft, Standard, sa veličinom spirala od 1mm x 1cm do 24mm x 65cm, pusher sa spiralno sečenom hiper-tubom | Optima Coil System | Balt USA, LLC., SAD | OPTI0620CST10 | NH250284 | 11006785 | Kom | 215000 | 10% | Aptus d.o.o | 11-3/25
| Materijal za interventnu neuroradiologiju | 404-1-110/24-119 | 81 | Ugradni materijal za interventnu neuroradiologiju - koilovi sa pratećim potrošnim materijalom tip 4 | 1 | Spirale za tretman intrakranijalnih aneurizmi sa brzinom odvajanja manjom od 1 sekunde u oblicima Complex i Helical, sa stepenom tvrdoće Super soft, Soft, Standard, sa veličinom spirala od 1mm x 1cm do 24mm x 65cm, pusher sa spiralno sečenom hiper-tubom | Optima Coil System | Balt USA, LLC., SAD | OPTI0930CST10 | NH250285 | 11006786 | Kom | 215000 | 10% | Aptus d.o.o | 11-3/25
| Materijal za interventnu neuroradiologiju | 404-1-110/24-119 | 81 | Ugradni materijal za interventnu neuroradiologiju - koilovi sa pratećim potrošnim materijalom tip 4 | 1 | Spirale za tretman intrakranijalnih aneurizmi sa brzinom odvajanja manjom od 1 sekunde u oblicima Complex i Helical, sa stepenom tvrdoće Super soft, Soft, Standard, sa veličinom spirala od 1mm x 1cm do 24mm x 65cm, pusher sa spiralno sečenom hiper-tubom | Optima Coil System | Balt USA, LLC., SAD | OPTI0713CST10 | NH250286 | 11006787 | Kom | 215000 | 10% | Aptus d.o.o | 11-3/25
| Materijal za interventnu neuroradiologiju | 404-1-110/24-119 | 81 | Ugradni materijal za interventnu neuroradiologiju - koilovi sa pratećim potrošnim materijalom tip 4 | 1 | Spirale za tretman intrakranijalnih aneurizmi sa brzinom odvajanja manjom od 1 sekunde u oblicima Complex i Helical, sa stepenom tvrdoće Super soft, Soft, Standard, sa veličinom spirala od 1mm x 1cm do 24mm x 65cm, pusher sa spiralno sečenom hiper-tubom | Optima Coil System | Balt USA, LLC., SAD | OPTI1027CST10 | NH250287 | 11006788 | Kom | 215000 | 10% | Aptus d.o.o | 11-3/25
| Materijal za interventnu neuroradiologiju | 404-1-110/24-119 | 81 | Ugradni materijal za interventnu neuroradiologiju - koilovi sa pratećim potrošnim materijalom tip 4 | 1 | Spirale za tretman intrakranijalnih aneurizmi sa brzinom odvajanja manjom od 1 sekunde u oblicima Complex i Helical, sa stepenom tvrdoće Super soft, Soft, Standard, sa veličinom spirala od 1mm x 1cm do 24mm x 65cm, pusher sa spiralno sečenom hiper-tubom | Optima Coil System | Balt USA, LLC., SAD | OPTI0724CST10 | NH250288 | 11006789 | Kom | 215000 | 10% | Aptus d.o.o | 11-3/25
| Materijal za interventnu neuroradiologiju | 404-1-110/24-119 | 81 | Ugradni materijal za interventnu neuroradiologiju - koilovi sa pratećim potrošnim materijalom tip 4 | 1 | Spirale za tretman intrakranijalnih aneurizmi sa brzinom odvajanja manjom od 1 sekunde u oblicima Complex i Helical, sa stepenom tvrdoće Super soft, Soft, Standard, sa veličinom spirala od 1mm x 1cm do 24mm x 65cm, pusher sa spiralno sečenom hiper-tubom | Optima Coil System | Balt USA, LLC., SAD | OPTI1034CST10 | NH250289 | 11006790 | Kom | 215000 | 10% | Aptus d.o.o | 11-3/25
| Materijal za interventnu neuroradiologiju | 404-1-110/24-119 | 81 | Ugradni materijal za interventnu neuroradiologiju - koilovi sa pratećim potrošnim materijalom tip 4 | 1 | Spirale za tretman intrakranijalnih aneurizmi sa brzinom odvajanja manjom od 1 sekunde u oblicima Complex i Helical, sa stepenom tvrdoće Super soft, Soft, Standard, sa veličinom spirala od 1mm x 1cm do 24mm x 65cm, pusher sa spiralno sečenom hiper-tubom | Optima Coil System | Balt USA, LLC., SAD | OPTI0203CSF10 | NH250290 | 11006791 | Kom | 215000 | 10% | Aptus d.o.o | 11-3/25
| Materijal za interventnu neuroradiologiju | 404-1-110/24-119 | 81 | Ugradni materijal za interventnu neuroradiologiju - koilovi sa pratećim potrošnim materijalom tip 4 | 1 | Spirale za tretman intrakranijalnih aneurizmi sa brzinom odvajanja manjom od 1 sekunde u oblicima Complex i Helical, sa stepenom tvrdoće Super soft, Soft, Standard, sa veličinom spirala od 1mm x 1cm do 24mm x 65cm, pusher sa spiralno sečenom hiper-tubom | Optima Coil System | Balt USA, LLC., SAD | OPTI0306CSF10 | NH250291 | 11006792 | Kom | 215000 | 10% | Aptus d.o.o | 11-3/25
| Materijal za interventnu neuroradiologiju | 404-1-110/24-119 | 81 | Ugradni materijal za interventnu neuroradiologiju - koilovi sa pratećim potrošnim materijalom tip 4 | 1 | Spirale za tretman intrakranijalnih aneurizmi sa brzinom odvajanja manjom od 1 sekunde u oblicima Complex i Helical, sa stepenom tvrdoće Super soft, Soft, Standard, sa veličinom spirala od 1mm x 1cm do 24mm x 65cm, pusher sa spiralno sečenom hiper-tubom | Optima Coil System | Balt USA, LLC., SAD | OPTI0611CSF10 | NH250292 | 11006793 | Kom | 215000 | 10% | Aptus d.o.o | 11-3/25
| Materijal za interventnu neuroradiologiju | 404-1-110/24-119 | 81 | Ugradni materijal za interventnu neuroradiologiju - koilovi sa pratećim potrošnim materijalom tip 4 | 1 | Spirale za tretman intrakranijalnih aneurizmi sa brzinom odvajanja manjom od 1 sekunde u oblicima Complex i Helical, sa stepenom tvrdoće Super soft, Soft, Standard, sa veličinom spirala od 1mm x 1cm do 24mm x 65cm, pusher sa spiralno sečenom hiper-tubom | Optima Coil System | Balt USA, LLC., SAD | OPTI0204CSF10 | NH250293 | 11006794 | Kom | 215000 | 10% | Aptus d.o.o | 11-3/25
| Materijal za interventnu neuroradiologiju | 404-1-110/24-119 | 81 | Ugradni materijal za interventnu neuroradiologiju - koilovi sa pratećim potrošnim materijalom tip 4 | 1 | Spirale za tretman intrakranijalnih aneurizmi sa brzinom odvajanja manjom od 1 sekunde u oblicima Complex i Helical, sa stepenom tvrdoće Super soft, Soft, Standard, sa veličinom spirala od 1mm x 1cm do 24mm x 65cm, pusher sa spiralno sečenom hiper-tubom | Optima Coil System | Balt USA, LLC., SAD | OPTI0356CSF10 | NH250294 | 11006795 | Kom | 215000 | 10% | Aptus d.o.o | 11-3/25
| Materijal za interventnu neuroradiologiju | 404-1-110/24-119 | 81 | Ugradni materijal za interventnu neuroradiologiju - koilovi sa pratećim potrošnim materijalom tip 4 | 1 | Spirale za tretman intrakranijalnih aneurizmi sa brzinom odvajanja manjom od 1 sekunde u oblicima Complex i Helical, sa stepenom tvrdoće Super soft, Soft, Standard, sa veličinom spirala od 1mm x 1cm do 24mm x 65cm, pusher sa spiralno sečenom hiper-tubom | Optima Coil System | Balt USA, LLC., SAD | OPTI0615CSF10 | NH250295 | 11006796 | Kom | 215000 | 10% | Aptus d.o.o | 11-3/25
| Materijal za interventnu neuroradiologiju | 404-1-110/24-119 | 81 | Ugradni materijal za interventnu neuroradiologiju - koilovi sa pratećim potrošnim materijalom tip 4 | 1 | Spirale za tretman intrakranijalnih aneurizmi sa brzinom odvajanja manjom od 1 sekunde u oblicima Complex i Helical, sa stepenom tvrdoće Super soft, Soft, Standard, sa veličinom spirala od 1mm x 1cm do 24mm x 65cm, pusher sa spiralno sečenom hiper-tubom | Optima Coil System | Balt USA, LLC., SAD | OPTI0206CSF10 | NH250296 | 11006797 | Kom | 215000 | 10% | Aptus d.o.o | 11-3/25
| Materijal za interventnu neuroradiologiju | 404-1-110/24-119 | 81 | Ugradni materijal za interventnu neuroradiologiju - koilovi sa pratećim potrošnim materijalom tip 4 | 1 | Spirale za tretman intrakranijalnih aneurizmi sa brzinom odvajanja manjom od 1 sekunde u oblicima Complex i Helical, sa stepenom tvrdoće Super soft, Soft, Standard, sa veličinom spirala od 1mm x 1cm do 24mm x 65cm, pusher sa spiralno sečenom hiper-tubom | Optima Coil System | Balt USA, LLC., SAD | OPTI0308CSF10 | NH250297 | 11006798 | Kom | 215000 | 10% | Aptus d.o.o | 11-3/25
| Materijal za interventnu neuroradiologiju | 404-1-110/24-119 | 81 | Ugradni materijal za interventnu neuroradiologiju - koilovi sa pratećim potrošnim materijalom tip 4 | 1 | Spirale za tretman intrakranijalnih aneurizmi sa brzinom odvajanja manjom od 1 sekunde u oblicima Complex i Helical, sa stepenom tvrdoće Super soft, Soft, Standard, sa veličinom spirala od 1mm x 1cm do 24mm x 65cm, pusher sa spiralno sečenom hiper-tubom | Optima Coil System | Balt USA, LLC., SAD | OPTI0620CSF10 | NH250298 | 11006799 | Kom | 215000 | 10% | Aptus d.o.o | 11-3/25
| Materijal za interventnu neuroradiologiju | 404-1-110/24-119 | 81 | Ugradni materijal za interventnu neuroradiologiju - koilovi sa pratećim potrošnim materijalom tip 4 | 1 | Spirale za tretman intrakranijalnih aneurizmi sa brzinom odvajanja manjom od 1 sekunde u oblicima Complex i Helical, sa stepenom tvrdoće Super soft, Soft, Standard, sa veličinom spirala od 1mm x 1cm do 24mm x 65cm, pusher sa spiralno sečenom hiper-tubom | Optima Coil System | Balt USA, LLC., SAD | OPTI0208CSF10 | NH250299 | 11006800 | Kom | 215000 | 10% | Aptus d.o.o | 11-3/25
| Materijal za interventnu neuroradiologiju | 404-1-110/24-119 | 81 | Ugradni materijal za interventnu neuroradiologiju - koilovi sa pratećim potrošnim materijalom tip 4 | 1 | Spirale za tretman intrakranijalnih aneurizmi sa brzinom odvajanja manjom od 1 sekunde u oblicima Complex i Helical, sa stepenom tvrdoće Super soft, Soft, Standard, sa veličinom spirala od 1mm x 1cm do 24mm x 65cm, pusher sa spiralno sečenom hiper-tubom | Optima Coil System | Balt USA, LLC., SAD | OPTI0310CSF10 | NH250300 | 11006801 | Kom | 215000 | 10% | Aptus d.o.o | 11-3/25
| Materijal za interventnu neuroradiologiju | 404-1-110/24-119 | 81 | Ugradni materijal za interventnu neuroradiologiju - koilovi sa pratećim potrošnim materijalom tip 4 | 1 | Spirale za tretman intrakranijalnih aneurizmi sa brzinom odvajanja manjom od 1 sekunde u oblicima Complex i Helical, sa stepenom tvrdoće Super soft, Soft, Standard, sa veličinom spirala od 1mm x 1cm do 24mm x 65cm, pusher sa spiralno sečenom hiper-tubom | Optima Coil System | Balt USA, LLC., SAD | OPTI0713CSF10 | NH250301 | 11006802 | Kom | 215000 | 10% | Aptus d.o.o | 11-3/25
| Materijal za interventnu neuroradiologiju | 404-1-110/24-119 | 81 | Ugradni materijal za interventnu neuroradiologiju - koilovi sa pratećim potrošnim materijalom tip 4 | 1 | Spirale za tretman intrakranijalnih aneurizmi sa brzinom odvajanja manjom od 1 sekunde u oblicima Complex i Helical, sa stepenom tvrdoće Super soft, Soft, Standard, sa veličinom spirala od 1mm x 1cm do 24mm x 65cm, pusher sa spiralno sečenom hiper-tubom | Optima Coil System | Balt USA, LLC., SAD | OPTI0255CSF10 | NH250302 | 11006803 | Kom | 215000 | 10% | Aptus d.o.o | 11-3/25
| Materijal za interventnu neuroradiologiju | 404-1-110/24-119 | 81 | Ugradni materijal za interventnu neuroradiologiju - koilovi sa pratećim potrošnim materijalom tip 4 | 1 | Spirale za tretman intrakranijalnih aneurizmi sa brzinom odvajanja manjom od 1 sekunde u oblicima Complex i Helical, sa stepenom tvrdoće Super soft, Soft, Standard, sa veličinom spirala od 1mm x 1cm do 24mm x 65cm, pusher sa spiralno sečenom hiper-tubom | Optima Coil System | Balt USA, LLC., SAD | OPTI0407CSF10 | NH250303 | 11006804 | Kom | 215000 | 10% | Aptus d.o.o | 11-3/25
| Materijal za interventnu neuroradiologiju | 404-1-110/24-119 | 81 | Ugradni materijal za interventnu neuroradiologiju - koilovi sa pratećim potrošnim materijalom tip 4 | 1 | Spirale za tretman intrakranijalnih aneurizmi sa brzinom odvajanja manjom od 1 sekunde u oblicima Complex i Helical, sa stepenom tvrdoće Super soft, Soft, Standard, sa veličinom spirala od 1mm x 1cm do 24mm x 65cm, pusher sa spiralno sečenom hiper-tubom | Optima Coil System | Balt USA, LLC., SAD | OPTI0724CSF10 | NH250304 | 11006805 | Kom | 215000 | 10% | Aptus d.o.o | 11-3/25
| Materijal za interventnu neuroradiologiju | 404-1-110/24-119 | 81 | Ugradni materijal za interventnu neuroradiologiju - koilovi sa pratećim potrošnim materijalom tip 4 | 1 | Spirale za tretman intrakranijalnih aneurizmi sa brzinom odvajanja manjom od 1 sekunde u oblicima Complex i Helical, sa stepenom tvrdoće Super soft, Soft, Standard, sa veličinom spirala od 1mm x 1cm do 24mm x 65cm, pusher sa spiralno sečenom hiper-tubom | Optima Coil System | Balt USA, LLC., SAD | OPTI0410CSF10 | NH250305 | 11006806 | Kom | 215000 | 10% | Aptus d.o.o | 11-3/25
| Materijal za interventnu neuroradiologiju | 404-1-110/24-119 | 81 | Ugradni materijal za interventnu neuroradiologiju - koilovi sa pratećim potrošnim materijalom tip 4 | 1 | Spirale za tretman intrakranijalnih aneurizmi sa brzinom odvajanja manjom od 1 sekunde u oblicima Complex i Helical, sa stepenom tvrdoće Super soft, Soft, Standard, sa veličinom spirala od 1mm x 1cm do 24mm x 65cm, pusher sa spiralno sečenom hiper-tubom | Optima Coil System | Balt USA, LLC., SAD | OPTI4510CSF10 | NH250306 | 11006807 | Kom | 215000 | 10% | Aptus d.o.o | 11-3/25
| Materijal za interventnu neuroradiologiju | 404-1-110/24-119 | 81 | Ugradni materijal za interventnu neuroradiologiju - koilovi sa pratećim potrošnim materijalom tip 4 | 1 | Spirale za tretman intrakranijalnih aneurizmi sa brzinom odvajanja manjom od 1 sekunde u oblicima Complex i Helical, sa stepenom tvrdoće Super soft, Soft, Standard, sa veličinom spirala od 1mm x 1cm do 24mm x 65cm, pusher sa spiralno sečenom hiper-tubom | Optima Coil System | Balt USA, LLC., SAD | OPTI0827CSF10 | NH250307 | 11006808 | Kom | 215000 | 10% | Aptus d.o.o | 11-3/25
| Materijal za interventnu neuroradiologiju | 404-1-110/24-119 | 81 | Ugradni materijal za interventnu neuroradiologiju - koilovi sa pratećim potrošnim materijalom tip 4 | 1 | Spirale za tretman intrakranijalnih aneurizmi sa brzinom odvajanja manjom od 1 sekunde u oblicima Complex i Helical, sa stepenom tvrdoće Super soft, Soft, Standard, sa veličinom spirala od 1mm x 1cm do 24mm x 65cm, pusher sa spiralno sečenom hiper-tubom | Optima Coil System | Balt USA, LLC., SAD | OPTI0413CSF10 | NH250308 | 11006809 | Kom | 215000 | 10% | Aptus d.o.o | 11-3/25
| Materijal za interventnu neuroradiologiju | 404-1-110/24-119 | 81 | Ugradni materijal za interventnu neuroradiologiju - koilovi sa pratećim potrošnim materijalom tip 4 | 1 | Spirale za tretman intrakranijalnih aneurizmi sa brzinom odvajanja manjom od 1 sekunde u oblicima Complex i Helical, sa stepenom tvrdoće Super soft, Soft, Standard, sa veličinom spirala od 1mm x 1cm do 24mm x 65cm, pusher sa spiralno sečenom hiper-tubom | Optima Coil System | Balt USA, LLC., SAD | OPTI0417CSF10 | NH250309 | 11006810 | Kom | 215000 | 10% | Aptus d.o.o | 11-3/25
| Materijal za interventnu neuroradiologiju | 404-1-110/24-119 | 81 | Ugradni materijal za interventnu neuroradiologiju - koilovi sa pratećim potrošnim materijalom tip 4 | 1 | Spirale za tretman intrakranijalnih aneurizmi sa brzinom odvajanja manjom od 1 sekunde u oblicima Complex i Helical, sa stepenom tvrdoće Super soft, Soft, Standard, sa veličinom spirala od 1mm x 1cm do 24mm x 65cm, pusher sa spiralno sečenom hiper-tubom | Optima Coil System | Balt USA, LLC., SAD | OPTI0509CSF10 | NH250310 | 11006811 | Kom | 215000 | 10% | Aptus d.o.o | 11-3/25
| Materijal za interventnu neuroradiologiju | 404-1-110/24-119 | 81 | Ugradni materijal za interventnu neuroradiologiju - koilovi sa pratećim potrošnim materijalom tip 4 | 1 | Spirale za tretman intrakranijalnih aneurizmi sa brzinom odvajanja manjom od 1 sekunde u oblicima Complex i Helical, sa stepenom tvrdoće Super soft, Soft, Standard, sa veličinom spirala od 1mm x 1cm do 24mm x 65cm, pusher sa spiralno sečenom hiper-tubom | Optima Coil System | Balt USA, LLC., SAD | OPTI0517CSF10 | NH250311 | 11006812 | Kom | 215000 | 10% | Aptus d.o.o | 11-3/25
| Materijal za interventnu neuroradiologiju | 404-1-110/24-119 | 81 | Ugradni materijal za interventnu neuroradiologiju - koilovi sa pratećim potrošnim materijalom tip 4 | 1 | Spirale za tretman intrakranijalnih aneurizmi sa brzinom odvajanja manjom od 1 sekunde u oblicima Complex i Helical, sa stepenom tvrdoće Super soft, Soft, Standard, sa veličinom spirala od 1mm x 1cm do 24mm x 65cm, pusher sa spiralno sečenom hiper-tubom | Optima Coil System | Balt USA, LLC., SAD | OPTI0520CSF10 | NH250312 | 11006813 | Kom | 215000 | 10% | Aptus d.o.o | 11-3/25
| Materijal za interventnu neuroradiologiju | 404-1-110/24-119 | 81 | Ugradni materijal za interventnu neuroradiologiju - koilovi sa pratećim potrošnim materijalom tip 4 | 1 | Spirale za tretman intrakranijalnih aneurizmi sa brzinom odvajanja manjom od 1 sekunde u oblicima Complex i Helical, sa stepenom tvrdoće Super soft, Soft, Standard, sa veličinom spirala od 1mm x 1cm do 24mm x 65cm, pusher sa spiralno sečenom hiper-tubom | Optima Coil System | Balt USA, LLC., SAD | OPTI0101CSS10 | NH250313 | 11006814 | Kom | 215000 | 10% | Aptus d.o.o | 11-3/25
| Materijal za interventnu neuroradiologiju | 404-1-110/24-119 | 81 | Ugradni materijal za interventnu neuroradiologiju - koilovi sa pratećim potrošnim materijalom tip 4 | 1 | Spirale za tretman intrakranijalnih aneurizmi sa brzinom odvajanja manjom od 1 sekunde u oblicima Complex i Helical, sa stepenom tvrdoće Super soft, Soft, Standard, sa veličinom spirala od 1mm x 1cm do 24mm x 65cm, pusher sa spiralno sečenom hiper-tubom | Optima Coil System | Balt USA, LLC., SAD | OPTI0204CSS10 | NH250314 | 11006815 | Kom | 215000 | 10% | Aptus d.o.o | 11-3/25
| Materijal za interventnu neuroradiologiju | 404-1-110/24-119 | 81 | Ugradni materijal za interventnu neuroradiologiju - koilovi sa pratećim potrošnim materijalom tip 4 | 1 | Spirale za tretman intrakranijalnih aneurizmi sa brzinom odvajanja manjom od 1 sekunde u oblicima Complex i Helical, sa stepenom tvrdoće Super soft, Soft, Standard, sa veličinom spirala od 1mm x 1cm do 24mm x 65cm, pusher sa spiralno sečenom hiper-tubom | Optima Coil System | Balt USA, LLC., SAD | OPTI0304CSS10 | NH250315 | 11006816 | Kom | 215000 | 10% | Aptus d.o.o | 11-3/25
| Materijal za interventnu neuroradiologiju | 404-1-110/24-119 | 81 | Ugradni materijal za interventnu neuroradiologiju - koilovi sa pratećim potrošnim materijalom tip 4 | 1 | Spirale za tretman intrakranijalnih aneurizmi sa brzinom odvajanja manjom od 1 sekunde u oblicima Complex i Helical, sa stepenom tvrdoće Super soft, Soft, Standard, sa veličinom spirala od 1mm x 1cm do 24mm x 65cm, pusher sa spiralno sečenom hiper-tubom | Optima Coil System | Balt USA, LLC., SAD | OPTI0102CSS10 | NH250316 | 11006817 | Kom | 215000 | 10% | Aptus d.o.o | 11-3/25
| Materijal za interventnu neuroradiologiju | 404-1-110/24-119 | 81 | Ugradni materijal za interventnu neuroradiologiju - koilovi sa pratećim potrošnim materijalom tip 4 | 1 | Spirale za tretman intrakranijalnih aneurizmi sa brzinom odvajanja manjom od 1 sekunde u oblicima Complex i Helical, sa stepenom tvrdoće Super soft, Soft, Standard, sa veličinom spirala od 1mm x 1cm do 24mm x 65cm, pusher sa spiralno sečenom hiper-tubom | Optima Coil System | Balt USA, LLC., SAD | OPTI0206CSS10 | NH250317 | 11006818 | Kom | 215000 | 10% | Aptus d.o.o | 11-3/25
| Materijal za interventnu neuroradiologiju | 404-1-110/24-119 | 81 | Ugradni materijal za interventnu neuroradiologiju - koilovi sa pratećim potrošnim materijalom tip 4 | 1 | Spirale za tretman intrakranijalnih aneurizmi sa brzinom odvajanja manjom od 1 sekunde u oblicima Complex i Helical, sa stepenom tvrdoće Super soft, Soft, Standard, sa veličinom spirala od 1mm x 1cm do 24mm x 65cm, pusher sa spiralno sečenom hiper-tubom | Optima Coil System | Balt USA, LLC., SAD | OPTI0306CSS10 | NH250318 | 11006819 | Kom | 215000 | 10% | Aptus d.o.o | 11-3/25
| Materijal za interventnu neuroradiologiju | 404-1-110/24-119 | 81 | Ugradni materijal za interventnu neuroradiologiju - koilovi sa pratećim potrošnim materijalom tip 4 | 1 | Spirale za tretman intrakranijalnih aneurizmi sa brzinom odvajanja manjom od 1 sekunde u oblicima Complex i Helical, sa stepenom tvrdoće Super soft, Soft, Standard, sa veličinom spirala od 1mm x 1cm do 24mm x 65cm, pusher sa spiralno sečenom hiper-tubom | Optima Coil System | Balt USA, LLC., SAD | OPTI0103CSS10 | NH250319 | 11006820 | Kom | 215000 | 10% | Aptus d.o.o | 11-3/25
| Materijal za interventnu neuroradiologiju | 404-1-110/24-119 | 81 | Ugradni materijal za interventnu neuroradiologiju - koilovi sa pratećim potrošnim materijalom tip 4 | 1 | Spirale za tretman intrakranijalnih aneurizmi sa brzinom odvajanja manjom od 1 sekunde u oblicima Complex i Helical, sa stepenom tvrdoće Super soft, Soft, Standard, sa veličinom spirala od 1mm x 1cm do 24mm x 65cm, pusher sa spiralno sečenom hiper-tubom | Optima Coil System | Balt USA, LLC., SAD | OPTI0208CSS10 | NH250320 | 11006821 | Kom | 215000 | 10% | Aptus d.o.o | 11-3/25
| Materijal za interventnu neuroradiologiju | 404-1-110/24-119 | 81 | Ugradni materijal za interventnu neuroradiologiju - koilovi sa pratećim potrošnim materijalom tip 4 | 1 | Spirale za tretman intrakranijalnih aneurizmi sa brzinom odvajanja manjom od 1 sekunde u oblicima Complex i Helical, sa stepenom tvrdoće Super soft, Soft, Standard, sa veličinom spirala od 1mm x 1cm do 24mm x 65cm, pusher sa spiralno sečenom hiper-tubom | Optima Coil System | Balt USA, LLC., SAD | OPTI0308CSS10 | NH250321 | 11006822 | Kom | 215000 | 10% | Aptus d.o.o | 11-3/25
| Materijal za interventnu neuroradiologiju | 404-1-110/24-119 | 81 | Ugradni materijal za interventnu neuroradiologiju - koilovi sa pratećim potrošnim materijalom tip 4 | 1 | Spirale za tretman intrakranijalnih aneurizmi sa brzinom odvajanja manjom od 1 sekunde u oblicima Complex i Helical, sa stepenom tvrdoće Super soft, Soft, Standard, sa veličinom spirala od 1mm x 1cm do 24mm x 65cm, pusher sa spiralno sečenom hiper-tubom | Optima Coil System | Balt USA, LLC., SAD | OPTI0104CSS10 | NH250322 | 11006823 | Kom | 215000 | 10% | Aptus d.o.o | 11-3/25
| Materijal za interventnu neuroradiologiju | 404-1-110/24-119 | 81 | Ugradni materijal za interventnu neuroradiologiju - koilovi sa pratećim potrošnim materijalom tip 4 | 1 | Spirale za tretman intrakranijalnih aneurizmi sa brzinom odvajanja manjom od 1 sekunde u oblicima Complex i Helical, sa stepenom tvrdoće Super soft, Soft, Standard, sa veličinom spirala od 1mm x 1cm do 24mm x 65cm, pusher sa spiralno sečenom hiper-tubom | Optima Coil System | Balt USA, LLC., SAD | OPTI0210CSS10 | NH250323 | 11006824 | Kom | 215000 | 10% | Aptus d.o.o | 11-3/25
| Materijal za interventnu neuroradiologiju | 404-1-110/24-119 | 81 | Ugradni materijal za interventnu neuroradiologiju - koilovi sa pratećim potrošnim materijalom tip 4 | 1 | Spirale za tretman intrakranijalnih aneurizmi sa brzinom odvajanja manjom od 1 sekunde u oblicima Complex i Helical, sa stepenom tvrdoće Super soft, Soft, Standard, sa veličinom spirala od 1mm x 1cm do 24mm x 65cm, pusher sa spiralno sečenom hiper-tubom | Optima Coil System | Balt USA, LLC., SAD | OPTI0310CSS10 | NH250324 | 11006825 | Kom | 215000 | 10% | Aptus d.o.o | 11-3/25
| Materijal za interventnu neuroradiologiju | 404-1-110/24-119 | 81 | Ugradni materijal za interventnu neuroradiologiju - koilovi sa pratećim potrošnim materijalom tip 4 | 1 | Spirale za tretman intrakranijalnih aneurizmi sa brzinom odvajanja manjom od 1 sekunde u oblicima Complex i Helical, sa stepenom tvrdoće Super soft, Soft, Standard, sa veličinom spirala od 1mm x 1cm do 24mm x 65cm, pusher sa spiralno sečenom hiper-tubom | Optima Coil System | Balt USA, LLC., SAD | OPTI0152CSS10 | NH250325 | 11006826 | Kom | 215000 | 10% | Aptus d.o.o | 11-3/25
| Materijal za interventnu neuroradiologiju | 404-1-110/24-119 | 81 | Ugradni materijal za interventnu neuroradiologiju - koilovi sa pratećim potrošnim materijalom tip 4 | 1 | Spirale za tretman intrakranijalnih aneurizmi sa brzinom odvajanja manjom od 1 sekunde u oblicima Complex i Helical, sa stepenom tvrdoće Super soft, Soft, Standard, sa veličinom spirala od 1mm x 1cm do 24mm x 65cm, pusher sa spiralno sečenom hiper-tubom | Optima Coil System | Balt USA, LLC., SAD | OPTI0253CSS10 | NH250326 | 11006827 | Kom | 215000 | 10% | Aptus d.o.o | 11-3/25
| Materijal za interventnu neuroradiologiju | 404-1-110/24-119 | 81 | Ugradni materijal za interventnu neuroradiologiju - koilovi sa pratećim potrošnim materijalom tip 4 | 1 | Spirale za tretman intrakranijalnih aneurizmi sa brzinom odvajanja manjom od 1 sekunde u oblicima Complex i Helical, sa stepenom tvrdoće Super soft, Soft, Standard, sa veličinom spirala od 1mm x 1cm do 24mm x 65cm, pusher sa spiralno sečenom hiper-tubom | Optima Coil System | Balt USA, LLC., SAD | OPTI0356CSS10 | NH250327 | 11006828 | Kom | 215000 | 10% | Aptus d.o.o | 11-3/25
| Materijal za interventnu neuroradiologiju | 404-1-110/24-119 | 81 | Ugradni materijal za interventnu neuroradiologiju - koilovi sa pratećim potrošnim materijalom tip 4 | 1 | Spirale za tretman intrakranijalnih aneurizmi sa brzinom odvajanja manjom od 1 sekunde u oblicima Complex i Helical, sa stepenom tvrdoće Super soft, Soft, Standard, sa veličinom spirala od 1mm x 1cm do 24mm x 65cm, pusher sa spiralno sečenom hiper-tubom | Optima Coil System | Balt USA, LLC., SAD | OPTI0153CSS10 | NH250328 | 11006829 | Kom | 215000 | 10% | Aptus d.o.o | 11-3/25
| Materijal za interventnu neuroradiologiju | 404-1-110/24-119 | 81 | Ugradni materijal za interventnu neuroradiologiju - koilovi sa pratećim potrošnim materijalom tip 4 | 1 | Spirale za tretman intrakranijalnih aneurizmi sa brzinom odvajanja manjom od 1 sekunde u oblicima Complex i Helical, sa stepenom tvrdoće Super soft, Soft, Standard, sa veličinom spirala od 1mm x 1cm do 24mm x 65cm, pusher sa spiralno sečenom hiper-tubom | Optima Coil System | Balt USA, LLC., SAD | OPTI0254CSS10 | NH250329 | 11006830 | Kom | 215000 | 10% | Aptus d.o.o | 11-3/25
| Materijal za interventnu neuroradiologiju | 404-1-110/24-119 | 81 | Ugradni materijal za interventnu neuroradiologiju - koilovi sa pratećim potrošnim materijalom tip 4 | 1 | Spirale za tretman intrakranijalnih aneurizmi sa brzinom odvajanja manjom od 1 sekunde u oblicima Complex i Helical, sa stepenom tvrdoće Super soft, Soft, Standard, sa veličinom spirala od 1mm x 1cm do 24mm x 65cm, pusher sa spiralno sečenom hiper-tubom | Optima Coil System | Balt USA, LLC., SAD | OPTI0358CSS10 | NH250330 | 11006831 | Kom | 215000 | 10% | Aptus d.o.o | 11-3/25
| Materijal za interventnu neuroradiologiju | 404-1-110/24-119 | 81 | Ugradni materijal za interventnu neuroradiologiju - koilovi sa pratećim potrošnim materijalom tip 4 | 1 | Spirale za tretman intrakranijalnih aneurizmi sa brzinom odvajanja manjom od 1 sekunde u oblicima Complex i Helical, sa stepenom tvrdoće Super soft, Soft, Standard, sa veličinom spirala od 1mm x 1cm do 24mm x 65cm, pusher sa spiralno sečenom hiper-tubom | Optima Coil System | Balt USA, LLC., SAD | OPTI0154CSS10 | NH250331 | 11006832 | Kom | 215000 | 10% | Aptus d.o.o | 11-3/25
| Materijal za interventnu neuroradiologiju | 404-1-110/24-119 | 81 | Ugradni materijal za interventnu neuroradiologiju - koilovi sa pratećim potrošnim materijalom tip 4 | 1 | Spirale za tretman intrakranijalnih aneurizmi sa brzinom odvajanja manjom od 1 sekunde u oblicima Complex i Helical, sa stepenom tvrdoće Super soft, Soft, Standard, sa veličinom spirala od 1mm x 1cm do 24mm x 65cm, pusher sa spiralno sečenom hiper-tubom | Optima Coil System | Balt USA, LLC., SAD | OPTI0256CSS10 | NH250332 | 11006833 | Kom | 215000 | 10% | Aptus d.o.o | 11-3/25
| Materijal za interventnu neuroradiologiju | 404-1-110/24-119 | 81 | Ugradni materijal za interventnu neuroradiologiju - koilovi sa pratećim potrošnim materijalom tip 4 | 1 | Spirale za tretman intrakranijalnih aneurizmi sa brzinom odvajanja manjom od 1 sekunde u oblicima Complex i Helical, sa stepenom tvrdoće Super soft, Soft, Standard, sa veličinom spirala od 1mm x 1cm do 24mm x 65cm, pusher sa spiralno sečenom hiper-tubom | Optima Coil System | Balt USA, LLC., SAD | OPTI0406CSS10 | NH250333 | 11006834 | Kom | 215000 | 10% | Aptus d.o.o | 11-3/25
| Materijal za interventnu neuroradiologiju | 404-1-110/24-119 | 81 | Ugradni materijal za interventnu neuroradiologiju - koilovi sa pratećim potrošnim materijalom tip 4 | 1 | Spirale za tretman intrakranijalnih aneurizmi sa brzinom odvajanja manjom od 1 sekunde u oblicima Complex i Helical, sa stepenom tvrdoće Super soft, Soft, Standard, sa veličinom spirala od 1mm x 1cm do 24mm x 65cm, pusher sa spiralno sečenom hiper-tubom | Optima Coil System | Balt USA, LLC., SAD | OPTI0202CSS10 | NH250334 | 11006835 | Kom | 215000 | 10% | Aptus d.o.o | 11-3/25
| Materijal za interventnu neuroradiologiju | 404-1-110/24-119 | 81 | Ugradni materijal za interventnu neuroradiologiju - koilovi sa pratećim potrošnim materijalom tip 4 | 1 | Spirale za tretman intrakranijalnih aneurizmi sa brzinom odvajanja manjom od 1 sekunde u oblicima Complex i Helical, sa stepenom tvrdoće Super soft, Soft, Standard, sa veličinom spirala od 1mm x 1cm do 24mm x 65cm, pusher sa spiralno sečenom hiper-tubom | Optima Coil System | Balt USA, LLC., SAD | OPTI0258CSS10 | NH250335 | 11006836 | Kom | 215000 | 10% | Aptus d.o.o | 11-3/25
| Materijal za interventnu neuroradiologiju | 404-1-110/24-119 | 81 | Ugradni materijal za interventnu neuroradiologiju - koilovi sa pratećim potrošnim materijalom tip 4 | 1 | Spirale za tretman intrakranijalnih aneurizmi sa brzinom odvajanja manjom od 1 sekunde u oblicima Complex i Helical, sa stepenom tvrdoće Super soft, Soft, Standard, sa veličinom spirala od 1mm x 1cm do 24mm x 65cm, pusher sa spiralno sečenom hiper-tubom | Optima Coil System | Balt USA, LLC., SAD | OPTI0408CSS10 | NH250336 | 11006837 | Kom | 215000 | 10% | Aptus d.o.o | 11-3/25
| Materijal za interventnu neuroradiologiju | 404-1-110/24-119 | 81 | Ugradni materijal za interventnu neuroradiologiju - koilovi sa pratećim potrošnim materijalom tip 4 | 1 | Spirale za tretman intrakranijalnih aneurizmi sa brzinom odvajanja manjom od 1 sekunde u oblicima Complex i Helical, sa stepenom tvrdoće Super soft, Soft, Standard, sa veličinom spirala od 1mm x 1cm do 24mm x 65cm, pusher sa spiralno sečenom hiper-tubom | Optima Coil System | Balt USA, LLC., SAD | OPTI0203CSS10 | NH250337 | 11006838 | Kom | 215000 | 10% | Aptus d.o.o | 11-3/25
| Materijal za interventnu neuroradiologiju | 404-1-110/24-119 | 81 | Ugradni materijal za interventnu neuroradiologiju - koilovi sa pratećim potrošnim materijalom tip 4 | 1 | Spirale za tretman intrakranijalnih aneurizmi sa brzinom odvajanja manjom od 1 sekunde u oblicima Complex i Helical, sa stepenom tvrdoće Super soft, Soft, Standard, sa veličinom spirala od 1mm x 1cm do 24mm x 65cm, pusher sa spiralno sečenom hiper-tubom | Optima Coil System | Balt USA, LLC., SAD | OPTI0410CSS10 | NH250338 | 11006839 | Kom | 215000 | 10% | Aptus d.o.o | 11-3/25
| Materijal za interventnu neuroradiologiju | 404-1-110/24-119 | 81 | Ugradni materijal za interventnu neuroradiologiju - koilovi sa pratećim potrošnim materijalom tip 4 | 1 | Spirale za tretman intrakranijalnih aneurizmi sa brzinom odvajanja manjom od 1 sekunde u oblicima Complex i Helical, sa stepenom tvrdoće Super soft, Soft, Standard, sa veličinom spirala od 1mm x 1cm do 24mm x 65cm, pusher sa spiralno sečenom hiper-tubom | Optima Coil System | Balt USA, LLC., SAD | OPTI0412CSS10 | NH250339 | 11006840 | Kom | 215000 | 10% | Aptus d.o.o | 11-3/25
| Materijal za interventnu neuroradiologiju | 404-1-110/24-119 | 81 | Ugradni materijal za interventnu neuroradiologiju - koilovi sa pratećim potrošnim materijalom tip 4 | 1 | Spirale za tretman intrakranijalnih aneurizmi sa brzinom odvajanja manjom od 1 sekunde u oblicima Complex i Helical, sa stepenom tvrdoće Super soft, Soft, Standard, sa veličinom spirala od 1mm x 1cm do 24mm x 65cm, pusher sa spiralno sečenom hiper-tubom | Optima Coil System | Balt USA, LLC., SAD | OPTI0508CSS10 | NH250340 | 11006841 | Kom | 215000 | 10% | Aptus d.o.o | 11-3/25
| Materijal za interventnu neuroradiologiju | 404-1-110/24-119 | 81 | Ugradni materijal za interventnu neuroradiologiju - koilovi sa pratećim potrošnim materijalom tip 4 | 1 | Spirale za tretman intrakranijalnih aneurizmi sa brzinom odvajanja manjom od 1 sekunde u oblicima Complex i Helical, sa stepenom tvrdoće Super soft, Soft, Standard, sa veličinom spirala od 1mm x 1cm do 24mm x 65cm, pusher sa spiralno sečenom hiper-tubom | Optima Coil System | Balt USA, LLC., SAD | OPTI0510CSS10 | NH250341 | 11006842 | Kom | 215000 | 10% | Aptus d.o.o | 11-3/25
| Materijal za interventnu neuroradiologiju | 404-1-110/24-119 | 81 | Ugradni materijal za interventnu neuroradiologiju - koilovi sa pratećim potrošnim materijalom tip 4 | 1 | Spirale za tretman intrakranijalnih aneurizmi sa brzinom odvajanja manjom od 1 sekunde u oblicima Complex i Helical, sa stepenom tvrdoće Super soft, Soft, Standard, sa veličinom spirala od 1mm x 1cm do 24mm x 65cm, pusher sa spiralno sečenom hiper-tubom | Optima Coil System | Balt USA, LLC., SAD | OPTI0513CSS10 | NH250342 | 11006843 | Kom | 215000 | 10% | Aptus d.o.o | 11-3/25
| Materijal za interventnu neuroradiologiju | 404-1-110/24-119 | 81 | Ugradni materijal za interventnu neuroradiologiju - koilovi sa pratećim potrošnim materijalom tip 4 | 1 | Spirale za tretman intrakranijalnih aneurizmi sa brzinom odvajanja manjom od 1 sekunde u oblicima Complex i Helical, sa stepenom tvrdoće Super soft, Soft, Standard, sa veličinom spirala od 1mm x 1cm do 24mm x 65cm, pusher sa spiralno sečenom hiper-tubom | Optima Coil System | Balt USA, LLC., SAD | OPTI0510COM18 | NH250343 | 11006844 | Kom | 215000 | 10% | Aptus d.o.o | 11-3/25
| Materijal za interventnu neuroradiologiju | 404-1-110/24-119 | 81 | Ugradni materijal za interventnu neuroradiologiju - koilovi sa pratećim potrošnim materijalom tip 4 | 1 | Spirale za tretman intrakranijalnih aneurizmi sa brzinom odvajanja manjom od 1 sekunde u oblicima Complex i Helical, sa stepenom tvrdoće Super soft, Soft, Standard, sa veličinom spirala od 1mm x 1cm do 24mm x 65cm, pusher sa spiralno sečenom hiper-tubom | Optima Coil System | Balt USA, LLC., SAD | OPTI1137COM18 | NH250344 | 11006845 | Kom | 215000 | 10% | Aptus d.o.o | 11-3/25
| Materijal za interventnu neuroradiologiju | 404-1-110/24-119 | 81 | Ugradni materijal za interventnu neuroradiologiju - koilovi sa pratećim potrošnim materijalom tip 4 | 1 | Spirale za tretman intrakranijalnih aneurizmi sa brzinom odvajanja manjom od 1 sekunde u oblicima Complex i Helical, sa stepenom tvrdoće Super soft, Soft, Standard, sa veličinom spirala od 1mm x 1cm do 24mm x 65cm, pusher sa spiralno sečenom hiper-tubom | Optima Coil System | Balt USA, LLC., SAD | OPTI1655COM18 | NH250345 | 11006846 | Kom | 215000 | 10% | Aptus d.o.o | 11-3/25
| Materijal za interventnu neuroradiologiju | 404-1-110/24-119 | 81 | Ugradni materijal za interventnu neuroradiologiju - koilovi sa pratećim potrošnim materijalom tip 4 | 1 | Spirale za tretman intrakranijalnih aneurizmi sa brzinom odvajanja manjom od 1 sekunde u oblicima Complex i Helical, sa stepenom tvrdoće Super soft, Soft, Standard, sa veličinom spirala od 1mm x 1cm do 24mm x 65cm, pusher sa spiralno sečenom hiper-tubom | Optima Coil System | Balt USA, LLC., SAD | OPTI0620COM18 | NH250346 | 11006847 | Kom | 215000 | 10% | Aptus d.o.o | 11-3/25
| Materijal za interventnu neuroradiologiju | 404-1-110/24-119 | 81 | Ugradni materijal za interventnu neuroradiologiju - koilovi sa pratećim potrošnim materijalom tip 4 | 1 | Spirale za tretman intrakranijalnih aneurizmi sa brzinom odvajanja manjom od 1 sekunde u oblicima Complex i Helical, sa stepenom tvrdoće Super soft, Soft, Standard, sa veličinom spirala od 1mm x 1cm do 24mm x 65cm, pusher sa spiralno sečenom hiper-tubom | Optima Coil System | Balt USA, LLC., SAD | OPTI1240COM18 | NH250347 | 11006848 | Kom | 215000 | 10% | Aptus d.o.o | 11-3/25
| Materijal za interventnu neuroradiologiju | 404-1-110/24-119 | 81 | Ugradni materijal za interventnu neuroradiologiju - koilovi sa pratećim potrošnim materijalom tip 4 | 1 | Spirale za tretman intrakranijalnih aneurizmi sa brzinom odvajanja manjom od 1 sekunde u oblicima Complex i Helical, sa stepenom tvrdoće Super soft, Soft, Standard, sa veličinom spirala od 1mm x 1cm do 24mm x 65cm, pusher sa spiralno sečenom hiper-tubom | Optima Coil System | Balt USA, LLC., SAD | OPTI1860COM18 | NH250348 | 11006849 | Kom | 215000 | 10% | Aptus d.o.o | 11-3/25
| Materijal za interventnu neuroradiologiju | 404-1-110/24-119 | 81 | Ugradni materijal za interventnu neuroradiologiju - koilovi sa pratećim potrošnim materijalom tip 4 | 1 | Spirale za tretman intrakranijalnih aneurizmi sa brzinom odvajanja manjom od 1 sekunde u oblicima Complex i Helical, sa stepenom tvrdoće Super soft, Soft, Standard, sa veličinom spirala od 1mm x 1cm do 24mm x 65cm, pusher sa spiralno sečenom hiper-tubom | Optima Coil System | Balt USA, LLC., SAD | OPTI0724COM18 | NH250349 | 11006850 | Kom | 215000 | 10% | Aptus d.o.o | 11-3/25
| Materijal za interventnu neuroradiologiju | 404-1-110/24-119 | 81 | Ugradni materijal za interventnu neuroradiologiju - koilovi sa pratećim potrošnim materijalom tip 4 | 1 | Spirale za tretman intrakranijalnih aneurizmi sa brzinom odvajanja manjom od 1 sekunde u oblicima Complex i Helical, sa stepenom tvrdoće Super soft, Soft, Standard, sa veličinom spirala od 1mm x 1cm do 24mm x 65cm, pusher sa spiralno sečenom hiper-tubom | Optima Coil System | Balt USA, LLC., SAD | OPTI1343COM18 | NH250350 | 11006851 | Kom | 215000 | 10% | Aptus d.o.o | 11-3/25
| Materijal za interventnu neuroradiologiju | 404-1-110/24-119 | 81 | Ugradni materijal za interventnu neuroradiologiju - koilovi sa pratećim potrošnim materijalom tip 4 | 1 | Spirale za tretman intrakranijalnih aneurizmi sa brzinom odvajanja manjom od 1 sekunde u oblicima Complex i Helical, sa stepenom tvrdoće Super soft, Soft, Standard, sa veličinom spirala od 1mm x 1cm do 24mm x 65cm, pusher sa spiralno sečenom hiper-tubom | Optima Coil System | Balt USA, LLC., SAD | OPTI2065COM18 | NH250351 | 11006852 | Kom | 215000 | 10% | Aptus d.o.o | 11-3/25
| Materijal za interventnu neuroradiologiju | 404-1-110/24-119 | 81 | Ugradni materijal za interventnu neuroradiologiju - koilovi sa pratećim potrošnim materijalom tip 4 | 1 | Spirale za tretman intrakranijalnih aneurizmi sa brzinom odvajanja manjom od 1 sekunde u oblicima Complex i Helical, sa stepenom tvrdoće Super soft, Soft, Standard, sa veličinom spirala od 1mm x 1cm do 24mm x 65cm, pusher sa spiralno sečenom hiper-tubom | Optima Coil System | Balt USA, LLC., SAD | OPTI0827COM18 | NH250352 | 11006853 | Kom | 215000 | 10% | Aptus d.o.o | 11-3/25
| Materijal za interventnu neuroradiologiju | 404-1-110/24-119 | 81 | Ugradni materijal za interventnu neuroradiologiju - koilovi sa pratećim potrošnim materijalom tip 4 | 1 | Spirale za tretman intrakranijalnih aneurizmi sa brzinom odvajanja manjom od 1 sekunde u oblicima Complex i Helical, sa stepenom tvrdoće Super soft, Soft, Standard, sa veličinom spirala od 1mm x 1cm do 24mm x 65cm, pusher sa spiralno sečenom hiper-tubom | Optima Coil System | Balt USA, LLC., SAD | OPTI1447COM18 | NH250353 | 11006854 | Kom | 215000 | 10% | Aptus d.o.o | 11-3/25
| Materijal za interventnu neuroradiologiju | 404-1-110/24-119 | 81 | Ugradni materijal za interventnu neuroradiologiju - koilovi sa pratećim potrošnim materijalom tip 4 | 1 | Spirale za tretman intrakranijalnih aneurizmi sa brzinom odvajanja manjom od 1 sekunde u oblicima Complex i Helical, sa stepenom tvrdoće Super soft, Soft, Standard, sa veličinom spirala od 1mm x 1cm do 24mm x 65cm, pusher sa spiralno sečenom hiper-tubom | Optima Coil System | Balt USA, LLC., SAD | OPTI2265COM18 | NH250354 | 11006855 | Kom | 215000 | 10% | Aptus d.o.o | 11-3/25
| Materijal za interventnu neuroradiologiju | 404-1-110/24-119 | 81 | Ugradni materijal za interventnu neuroradiologiju - koilovi sa pratećim potrošnim materijalom tip 4 | 1 | Spirale za tretman intrakranijalnih aneurizmi sa brzinom odvajanja manjom od 1 sekunde u oblicima Complex i Helical, sa stepenom tvrdoće Super soft, Soft, Standard, sa veličinom spirala od 1mm x 1cm do 24mm x 65cm, pusher sa spiralno sečenom hiper-tubom | Optima Coil System | Balt USA, LLC., SAD | OPTI0930COM18 | NH250355 | 11006856 | Kom | 215000 | 10% | Aptus d.o.o | 11-3/25
| Materijal za interventnu neuroradiologiju | 404-1-110/24-119 | 81 | Ugradni materijal za interventnu neuroradiologiju - koilovi sa pratećim potrošnim materijalom tip 4 | 1 | Spirale za tretman intrakranijalnih aneurizmi sa brzinom odvajanja manjom od 1 sekunde u oblicima Complex i Helical, sa stepenom tvrdoće Super soft, Soft, Standard, sa veličinom spirala od 1mm x 1cm do 24mm x 65cm, pusher sa spiralno sečenom hiper-tubom | Optima Coil System | Balt USA, LLC., SAD | OPTI1550COM18 | NH250356 | 11006857 | Kom | 215000 | 10% | Aptus d.o.o | 11-3/25
| Materijal za interventnu neuroradiologiju | 404-1-110/24-119 | 81 | Ugradni materijal za interventnu neuroradiologiju - koilovi sa pratećim potrošnim materijalom tip 4 | 1 | Spirale za tretman intrakranijalnih aneurizmi sa brzinom odvajanja manjom od 1 sekunde u oblicima Complex i Helical, sa stepenom tvrdoće Super soft, Soft, Standard, sa veličinom spirala od 1mm x 1cm do 24mm x 65cm, pusher sa spiralno sečenom hiper-tubom | Optima Coil System | Balt USA, LLC., SAD | OPTI2465COM18 | NH250357 | 11006858 | Kom | 215000 | 10% | Aptus d.o.o | 11-3/25
| Materijal za interventnu neuroradiologiju | 404-1-110/24-119 | 81 | Ugradni materijal za interventnu neuroradiologiju - koilovi sa pratećim potrošnim materijalom tip 4 | 1 | Spirale za tretman intrakranijalnih aneurizmi sa brzinom odvajanja manjom od 1 sekunde u oblicima Complex i Helical, sa stepenom tvrdoće Super soft, Soft, Standard, sa veličinom spirala od 1mm x 1cm do 24mm x 65cm, pusher sa spiralno sečenom hiper-tubom | Optima Coil System | Balt USA, LLC., SAD | OPTI1034COM18 | NH250358 | 11006859 | Kom | 215000 | 10% | Aptus d.o.o | 11-3/25
| Materijal za interventnu neuroradiologiju | 404-1-110/24-119 | 81 | Ugradni materijal za interventnu neuroradiologiju - koilovi sa pratećim potrošnim materijalom tip 4 | 1 | Spirale za tretman intrakranijalnih aneurizmi sa brzinom odvajanja manjom od 1 sekunde u oblicima Complex i Helical, sa stepenom tvrdoće Super soft, Soft, Standard, sa veličinom spirala od 1mm x 1cm do 24mm x 65cm, pusher sa spiralno sečenom hiper-tubom | Optima Coil System | Balt USA, LLC., SAD | OPTI0615HST10 | NH250359 | 11006860 | Kom | 215000 | 10% | Aptus d.o.o | 11-3/25
| Materijal za interventnu neuroradiologiju | 404-1-110/24-119 | 81 | Ugradni materijal za interventnu neuroradiologiju - koilovi sa pratećim potrošnim materijalom tip 4 | 1 | Spirale za tretman intrakranijalnih aneurizmi sa brzinom odvajanja manjom od 1 sekunde u oblicima Complex i Helical, sa stepenom tvrdoće Super soft, Soft, Standard, sa veličinom spirala od 1mm x 1cm do 24mm x 65cm, pusher sa spiralno sečenom hiper-tubom | Optima Coil System | Balt USA, LLC., SAD | OPTI0730HST10 | NH250360 | 11006861 | Kom | 215000 | 10% | Aptus d.o.o | 11-3/25
| Materijal za interventnu neuroradiologiju | 404-1-110/24-119 | 81 | Ugradni materijal za interventnu neuroradiologiju - koilovi sa pratećim potrošnim materijalom tip 4 | 1 | Spirale za tretman intrakranijalnih aneurizmi sa brzinom odvajanja manjom od 1 sekunde u oblicima Complex i Helical, sa stepenom tvrdoće Super soft, Soft, Standard, sa veličinom spirala od 1mm x 1cm do 24mm x 65cm, pusher sa spiralno sečenom hiper-tubom | Optima Coil System | Balt USA, LLC., SAD | OPTI0930HST10 | NH250361 | 11006862 | Kom | 215000 | 10% | Aptus d.o.o | 11-3/25
| Materijal za interventnu neuroradiologiju | 404-1-110/24-119 | 81 | Ugradni materijal za interventnu neuroradiologiju - koilovi sa pratećim potrošnim materijalom tip 4 | 1 | Spirale za tretman intrakranijalnih aneurizmi sa brzinom odvajanja manjom od 1 sekunde u oblicima Complex i Helical, sa stepenom tvrdoće Super soft, Soft, Standard, sa veličinom spirala od 1mm x 1cm do 24mm x 65cm, pusher sa spiralno sečenom hiper-tubom | Optima Coil System | Balt USA, LLC., SAD | OPTI0620HST10 | NH250362 | 11006863 | Kom | 215000 | 10% | Aptus d.o.o | 11-3/25
| Materijal za interventnu neuroradiologiju | 404-1-110/24-119 | 81 | Ugradni materijal za interventnu neuroradiologiju - koilovi sa pratećim potrošnim materijalom tip 4 | 1 | Spirale za tretman intrakranijalnih aneurizmi sa brzinom odvajanja manjom od 1 sekunde u oblicima Complex i Helical, sa stepenom tvrdoće Super soft, Soft, Standard, sa veličinom spirala od 1mm x 1cm do 24mm x 65cm, pusher sa spiralno sečenom hiper-tubom | Optima Coil System | Balt USA, LLC., SAD | OPTI0820HST10 | NH250363 | 11006864 | Kom | 215000 | 10% | Aptus d.o.o | 11-3/25
| Materijal za interventnu neuroradiologiju | 404-1-110/24-119 | 81 | Ugradni materijal za interventnu neuroradiologiju - koilovi sa pratećim potrošnim materijalom tip 4 | 1 | Spirale za tretman intrakranijalnih aneurizmi sa brzinom odvajanja manjom od 1 sekunde u oblicima Complex i Helical, sa stepenom tvrdoće Super soft, Soft, Standard, sa veličinom spirala od 1mm x 1cm do 24mm x 65cm, pusher sa spiralno sečenom hiper-tubom | Optima Coil System | Balt USA, LLC., SAD | OPTI1030HST10 | NH250364 | 11006865 | Kom | 215000 | 10% | Aptus d.o.o | 11-3/25
| Materijal za interventnu neuroradiologiju | 404-1-110/24-119 | 81 | Ugradni materijal za interventnu neuroradiologiju - koilovi sa pratećim potrošnim materijalom tip 4 | 1 | Spirale za tretman intrakranijalnih aneurizmi sa brzinom odvajanja manjom od 1 sekunde u oblicima Complex i Helical, sa stepenom tvrdoće Super soft, Soft, Standard, sa veličinom spirala od 1mm x 1cm do 24mm x 65cm, pusher sa spiralno sečenom hiper-tubom | Optima Coil System | Balt USA, LLC., SAD | OPTI0720HST10 | NH250365 | 11006866 | Kom | 215000 | 10% | Aptus d.o.o | 11-3/25
| Materijal za interventnu neuroradiologiju | 404-1-110/24-119 | 81 | Ugradni materijal za interventnu neuroradiologiju - koilovi sa pratećim potrošnim materijalom tip 4 | 1 | Spirale za tretman intrakranijalnih aneurizmi sa brzinom odvajanja manjom od 1 sekunde u oblicima Complex i Helical, sa stepenom tvrdoće Super soft, Soft, Standard, sa veličinom spirala od 1mm x 1cm do 24mm x 65cm, pusher sa spiralno sečenom hiper-tubom | Optima Coil System | Balt USA, LLC., SAD | OPTI0830HST10 | NH250366 | 11006867 | Kom | 215000 | 10% | Aptus d.o.o | 11-3/25
| Materijal za interventnu neuroradiologiju | 404-1-110/24-119 | 81 | Ugradni materijal za interventnu neuroradiologiju - koilovi sa pratećim potrošnim materijalom tip 4 | 1 | Spirale za tretman intrakranijalnih aneurizmi sa brzinom odvajanja manjom od 1 sekunde u oblicima Complex i Helical, sa stepenom tvrdoće Super soft, Soft, Standard, sa veličinom spirala od 1mm x 1cm do 24mm x 65cm, pusher sa spiralno sečenom hiper-tubom | Optima Coil System | Balt USA, LLC., SAD | OPTI0304HSF10 | NH250367 | 11006868 | Kom | 215000 | 10% | Aptus d.o.o | 11-3/25
| Materijal za interventnu neuroradiologiju | 404-1-110/24-119 | 81 | Ugradni materijal za interventnu neuroradiologiju - koilovi sa pratećim potrošnim materijalom tip 4 | 1 | Spirale za tretman intrakranijalnih aneurizmi sa brzinom odvajanja manjom od 1 sekunde u oblicima Complex i Helical, sa stepenom tvrdoće Super soft, Soft, Standard, sa veličinom spirala od 1mm x 1cm do 24mm x 65cm, pusher sa spiralno sečenom hiper-tubom | Optima Coil System | Balt USA, LLC., SAD | OPTI0408HSF10 | NH250368 | 11006869 | Kom | 215000 | 10% | Aptus d.o.o | 11-3/25
| Materijal za interventnu neuroradiologiju | 404-1-110/24-119 | 81 | Ugradni materijal za interventnu neuroradiologiju - koilovi sa pratećim potrošnim materijalom tip 4 | 1 | Spirale za tretman intrakranijalnih aneurizmi sa brzinom odvajanja manjom od 1 sekunde u oblicima Complex i Helical, sa stepenom tvrdoće Super soft, Soft, Standard, sa veličinom spirala od 1mm x 1cm do 24mm x 65cm, pusher sa spiralno sečenom hiper-tubom | Optima Coil System | Balt USA, LLC., SAD | OPTI0520HSF10 | NH250369 | 11006870 | Kom | 215000 | 10% | Aptus d.o.o | 11-3/25
| Materijal za interventnu neuroradiologiju | 404-1-110/24-119 | 81 | Ugradni materijal za interventnu neuroradiologiju - koilovi sa pratećim potrošnim materijalom tip 4 | 1 | Spirale za tretman intrakranijalnih aneurizmi sa brzinom odvajanja manjom od 1 sekunde u oblicima Complex i Helical, sa stepenom tvrdoće Super soft, Soft, Standard, sa veličinom spirala od 1mm x 1cm do 24mm x 65cm, pusher sa spiralno sečenom hiper-tubom | Optima Coil System | Balt USA, LLC., SAD | OPTI0306HSF10 | NH250370 | 11006871 | Kom | 215000 | 10% | Aptus d.o.o | 11-3/25
| Materijal za interventnu neuroradiologiju | 404-1-110/24-119 | 81 | Ugradni materijal za interventnu neuroradiologiju - koilovi sa pratećim potrošnim materijalom tip 4 | 1 | Spirale za tretman intrakranijalnih aneurizmi sa brzinom odvajanja manjom od 1 sekunde u oblicima Complex i Helical, sa stepenom tvrdoće Super soft, Soft, Standard, sa veličinom spirala od 1mm x 1cm do 24mm x 65cm, pusher sa spiralno sečenom hiper-tubom | Optima Coil System | Balt USA, LLC., SAD | OPTI0410HSF10 | NH250371 | 11006872 | Kom | 215000 | 10% | Aptus d.o.o | 11-3/25
| Materijal za interventnu neuroradiologiju | 404-1-110/24-119 | 81 | Ugradni materijal za interventnu neuroradiologiju - koilovi sa pratećim potrošnim materijalom tip 4 | 1 | Spirale za tretman intrakranijalnih aneurizmi sa brzinom odvajanja manjom od 1 sekunde u oblicima Complex i Helical, sa stepenom tvrdoće Super soft, Soft, Standard, sa veličinom spirala od 1mm x 1cm do 24mm x 65cm, pusher sa spiralno sečenom hiper-tubom | Optima Coil System | Balt USA, LLC., SAD | OPTI0606HSF10 | NH250372 | 11006873 | Kom | 215000 | 10% | Aptus d.o.o | 11-3/25
| Materijal za interventnu neuroradiologiju | 404-1-110/24-119 | 81 | Ugradni materijal za interventnu neuroradiologiju - koilovi sa pratećim potrošnim materijalom tip 4 | 1 | Spirale za tretman intrakranijalnih aneurizmi sa brzinom odvajanja manjom od 1 sekunde u oblicima Complex i Helical, sa stepenom tvrdoće Super soft, Soft, Standard, sa veličinom spirala od 1mm x 1cm do 24mm x 65cm, pusher sa spiralno sečenom hiper-tubom | Optima Coil System | Balt USA, LLC., SAD | OPTI0308HSF10 | NH250373 | 11006874 | Kom | 215000 | 10% | Aptus d.o.o | 11-3/25
| Materijal za interventnu neuroradiologiju | 404-1-110/24-119 | 81 | Ugradni materijal za interventnu neuroradiologiju - koilovi sa pratećim potrošnim materijalom tip 4 | 1 | Spirale za tretman intrakranijalnih aneurizmi sa brzinom odvajanja manjom od 1 sekunde u oblicima Complex i Helical, sa stepenom tvrdoće Super soft, Soft, Standard, sa veličinom spirala od 1mm x 1cm do 24mm x 65cm, pusher sa spiralno sečenom hiper-tubom | Optima Coil System | Balt USA, LLC., SAD | OPTI0420HSF10 | NH250374 | 11006875 | Kom | 215000 | 10% | Aptus d.o.o | 11-3/25
| Materijal za interventnu neuroradiologiju | 404-1-110/24-119 | 81 | Ugradni materijal za interventnu neuroradiologiju - koilovi sa pratećim potrošnim materijalom tip 4 | 1 | Spirale za tretman intrakranijalnih aneurizmi sa brzinom odvajanja manjom od 1 sekunde u oblicima Complex i Helical, sa stepenom tvrdoće Super soft, Soft, Standard, sa veličinom spirala od 1mm x 1cm do 24mm x 65cm, pusher sa spiralno sečenom hiper-tubom | Optima Coil System | Balt USA, LLC., SAD | OPTI0608HSF10 | NH250375 | 11006876 | Kom | 215000 | 10% | Aptus d.o.o | 11-3/25
| Materijal za interventnu neuroradiologiju | 404-1-110/24-119 | 81 | Ugradni materijal za interventnu neuroradiologiju - koilovi sa pratećim potrošnim materijalom tip 4 | 1 | Spirale za tretman intrakranijalnih aneurizmi sa brzinom odvajanja manjom od 1 sekunde u oblicima Complex i Helical, sa stepenom tvrdoće Super soft, Soft, Standard, sa veličinom spirala od 1mm x 1cm do 24mm x 65cm, pusher sa spiralno sečenom hiper-tubom | Optima Coil System | Balt USA, LLC., SAD | OPTI0310HSF10 | NH250376 | 11006877 | Kom | 215000 | 10% | Aptus d.o.o | 11-3/25
| Materijal za interventnu neuroradiologiju | 404-1-110/24-119 | 81 | Ugradni materijal za interventnu neuroradiologiju - koilovi sa pratećim potrošnim materijalom tip 4 | 1 | Spirale za tretman intrakranijalnih aneurizmi sa brzinom odvajanja manjom od 1 sekunde u oblicima Complex i Helical, sa stepenom tvrdoće Super soft, Soft, Standard, sa veličinom spirala od 1mm x 1cm do 24mm x 65cm, pusher sa spiralno sečenom hiper-tubom | Optima Coil System | Balt USA, LLC., SAD | OPTI0506HSF10 | NH250377 | 11006878 | Kom | 215000 | 10% | Aptus d.o.o | 11-3/25
| Materijal za interventnu neuroradiologiju | 404-1-110/24-119 | 81 | Ugradni materijal za interventnu neuroradiologiju - koilovi sa pratećim potrošnim materijalom tip 4 | 1 | Spirale za tretman intrakranijalnih aneurizmi sa brzinom odvajanja manjom od 1 sekunde u oblicima Complex i Helical, sa stepenom tvrdoće Super soft, Soft, Standard, sa veličinom spirala od 1mm x 1cm do 24mm x 65cm, pusher sa spiralno sečenom hiper-tubom | Optima Coil System | Balt USA, LLC., SAD | OPTI0610HSF10 | NH250378 | 11006879 | Kom | 215000 | 10% | Aptus d.o.o | 11-3/25
| Materijal za interventnu neuroradiologiju | 404-1-110/24-119 | 81 | Ugradni materijal za interventnu neuroradiologiju - koilovi sa pratećim potrošnim materijalom tip 4 | 1 | Spirale za tretman intrakranijalnih aneurizmi sa brzinom odvajanja manjom od 1 sekunde u oblicima Complex i Helical, sa stepenom tvrdoće Super soft, Soft, Standard, sa veličinom spirala od 1mm x 1cm do 24mm x 65cm, pusher sa spiralno sečenom hiper-tubom | Optima Coil System | Balt USA, LLC., SAD | OPTI0315HSF10 | NH250379 | 11006880 | Kom | 215000 | 10% | Aptus d.o.o | 11-3/25
| Materijal za interventnu neuroradiologiju | 404-1-110/24-119 | 81 | Ugradni materijal za interventnu neuroradiologiju - koilovi sa pratećim potrošnim materijalom tip 4 | 1 | Spirale za tretman intrakranijalnih aneurizmi sa brzinom odvajanja manjom od 1 sekunde u oblicima Complex i Helical, sa stepenom tvrdoće Super soft, Soft, Standard, sa veličinom spirala od 1mm x 1cm do 24mm x 65cm, pusher sa spiralno sečenom hiper-tubom | Optima Coil System | Balt USA, LLC., SAD | OPTI0508HSF10 | NH250380 | 11006881 | Kom | 215000 | 10% | Aptus d.o.o | 11-3/25
| Materijal za interventnu neuroradiologiju | 404-1-110/24-119 | 81 | Ugradni materijal za interventnu neuroradiologiju - koilovi sa pratećim potrošnim materijalom tip 4 | 1 | Spirale za tretman intrakranijalnih aneurizmi sa brzinom odvajanja manjom od 1 sekunde u oblicima Complex i Helical, sa stepenom tvrdoće Super soft, Soft, Standard, sa veličinom spirala od 1mm x 1cm do 24mm x 65cm, pusher sa spiralno sečenom hiper-tubom | Optima Coil System | Balt USA, LLC., SAD | OPTI0620HSF10 | NH250381 | 11006882 | Kom | 215000 | 10% | Aptus d.o.o | 11-3/25
| Materijal za interventnu neuroradiologiju | 404-1-110/24-119 | 81 | Ugradni materijal za interventnu neuroradiologiju - koilovi sa pratećim potrošnim materijalom tip 4 | 1 | Spirale za tretman intrakranijalnih aneurizmi sa brzinom odvajanja manjom od 1 sekunde u oblicima Complex i Helical, sa stepenom tvrdoće Super soft, Soft, Standard, sa veličinom spirala od 1mm x 1cm do 24mm x 65cm, pusher sa spiralno sečenom hiper-tubom | Optima Coil System | Balt USA, LLC., SAD | OPTI0406HSF10 | NH250382 | 11006883 | Kom | 215000 | 10% | Aptus d.o.o | 11-3/25
| Materijal za interventnu neuroradiologiju | 404-1-110/24-119 | 81 | Ugradni materijal za interventnu neuroradiologiju - koilovi sa pratećim potrošnim materijalom tip 4 | 1 | Spirale za tretman intrakranijalnih aneurizmi sa brzinom odvajanja manjom od 1 sekunde u oblicima Complex i Helical, sa stepenom tvrdoće Super soft, Soft, Standard, sa veličinom spirala od 1mm x 1cm do 24mm x 65cm, pusher sa spiralno sečenom hiper-tubom | Optima Coil System | Balt USA, LLC., SAD | OPTI0510HSF10 | NH250383 | 11006884 | Kom | 215000 | 10% | Aptus d.o.o | 11-3/25
| Materijal za interventnu neuroradiologiju | 404-1-110/24-119 | 81 | Ugradni materijal za interventnu neuroradiologiju - koilovi sa pratećim potrošnim materijalom tip 4 | 1 | Spirale za tretman intrakranijalnih aneurizmi sa brzinom odvajanja manjom od 1 sekunde u oblicima Complex i Helical, sa stepenom tvrdoće Super soft, Soft, Standard, sa veličinom spirala od 1mm x 1cm do 24mm x 65cm, pusher sa spiralno sečenom hiper-tubom | Optima Coil System | Balt USA, LLC., SAD | OPTI0101HSS10 | NH250384 | 11006885 | Kom | 215000 | 10% | Aptus d.o.o | 11-3/25
| Materijal za interventnu neuroradiologiju | 404-1-110/24-119 | 81 | Ugradni materijal za interventnu neuroradiologiju - koilovi sa pratećim potrošnim materijalom tip 4 | 1 | Spirale za tretman intrakranijalnih aneurizmi sa brzinom odvajanja manjom od 1 sekunde u oblicima Complex i Helical, sa stepenom tvrdoće Super soft, Soft, Standard, sa veličinom spirala od 1mm x 1cm do 24mm x 65cm, pusher sa spiralno sečenom hiper-tubom | Optima Coil System | Balt USA, LLC., SAD | OPTI0202HSS10 | NH250385 | 11006886 | Kom | 215000 | 10% | Aptus d.o.o | 11-3/25
| Materijal za interventnu neuroradiologiju | 404-1-110/24-119 | 81 | Ugradni materijal za interventnu neuroradiologiju - koilovi sa pratećim potrošnim materijalom tip 4 | 1 | Spirale za tretman intrakranijalnih aneurizmi sa brzinom odvajanja manjom od 1 sekunde u oblicima Complex i Helical, sa stepenom tvrdoće Super soft, Soft, Standard, sa veličinom spirala od 1mm x 1cm do 24mm x 65cm, pusher sa spiralno sečenom hiper-tubom | Optima Coil System | Balt USA, LLC., SAD | OPTI0306HSS10 | NH250386 | 11006887 | Kom | 215000 | 10% | Aptus d.o.o | 11-3/25
| Materijal za interventnu neuroradiologiju | 404-1-110/24-119 | 81 | Ugradni materijal za interventnu neuroradiologiju - koilovi sa pratećim potrošnim materijalom tip 4 | 1 | Spirale za tretman intrakranijalnih aneurizmi sa brzinom odvajanja manjom od 1 sekunde u oblicima Complex i Helical, sa stepenom tvrdoće Super soft, Soft, Standard, sa veličinom spirala od 1mm x 1cm do 24mm x 65cm, pusher sa spiralno sečenom hiper-tubom | Optima Coil System | Balt USA, LLC., SAD | OPTI0102HSS10 | NH250387 | 11006888 | Kom | 215000 | 10% | Aptus d.o.o | 11-3/25
| Materijal za interventnu neuroradiologiju | 404-1-110/24-119 | 81 | Ugradni materijal za interventnu neuroradiologiju - koilovi sa pratećim potrošnim materijalom tip 4 | 1 | Spirale za tretman intrakranijalnih aneurizmi sa brzinom odvajanja manjom od 1 sekunde u oblicima Complex i Helical, sa stepenom tvrdoće Super soft, Soft, Standard, sa veličinom spirala od 1mm x 1cm do 24mm x 65cm, pusher sa spiralno sečenom hiper-tubom | Optima Coil System | Balt USA, LLC., SAD | OPTI0203HSS10 | NH250388 | 11006889 | Kom | 215000 | 10% | Aptus d.o.o | 11-3/25
| Materijal za interventnu neuroradiologiju | 404-1-110/24-119 | 81 | Ugradni materijal za interventnu neuroradiologiju - koilovi sa pratećim potrošnim materijalom tip 4 | 1 | Spirale za tretman intrakranijalnih aneurizmi sa brzinom odvajanja manjom od 1 sekunde u oblicima Complex i Helical, sa stepenom tvrdoće Super soft, Soft, Standard, sa veličinom spirala od 1mm x 1cm do 24mm x 65cm, pusher sa spiralno sečenom hiper-tubom | Optima Coil System | Balt USA, LLC., SAD | OPTI0308HSS10 | NH250389 | 11006890 | Kom | 215000 | 10% | Aptus d.o.o | 11-3/25
| Materijal za interventnu neuroradiologiju | 404-1-110/24-119 | 81 | Ugradni materijal za interventnu neuroradiologiju - koilovi sa pratećim potrošnim materijalom tip 4 | 1 | Spirale za tretman intrakranijalnih aneurizmi sa brzinom odvajanja manjom od 1 sekunde u oblicima Complex i Helical, sa stepenom tvrdoće Super soft, Soft, Standard, sa veličinom spirala od 1mm x 1cm do 24mm x 65cm, pusher sa spiralno sečenom hiper-tubom | Optima Coil System | Balt USA, LLC., SAD | OPTI0103HSS10 | NH250390 | 11006891 | Kom | 215000 | 10% | Aptus d.o.o | 11-3/25
| Materijal za interventnu neuroradiologiju | 404-1-110/24-119 | 81 | Ugradni materijal za interventnu neuroradiologiju - koilovi sa pratećim potrošnim materijalom tip 4 | 1 | Spirale za tretman intrakranijalnih aneurizmi sa brzinom odvajanja manjom od 1 sekunde u oblicima Complex i Helical, sa stepenom tvrdoće Super soft, Soft, Standard, sa veličinom spirala od 1mm x 1cm do 24mm x 65cm, pusher sa spiralno sečenom hiper-tubom | Optima Coil System | Balt USA, LLC., SAD | OPTI0204HSS10 | NH250391 | 11006892 | Kom | 215000 | 10% | Aptus d.o.o | 11-3/25
| Materijal za interventnu neuroradiologiju | 404-1-110/24-119 | 81 | Ugradni materijal za interventnu neuroradiologiju - koilovi sa pratećim potrošnim materijalom tip 4 | 1 | Spirale za tretman intrakranijalnih aneurizmi sa brzinom odvajanja manjom od 1 sekunde u oblicima Complex i Helical, sa stepenom tvrdoće Super soft, Soft, Standard, sa veličinom spirala od 1mm x 1cm do 24mm x 65cm, pusher sa spiralno sečenom hiper-tubom | Optima Coil System | Balt USA, LLC., SAD | OPTI0310HSS10 | NH250392 | 11006893 | Kom | 215000 | 10% | Aptus d.o.o | 11-3/25
| Materijal za interventnu neuroradiologiju | 404-1-110/24-119 | 81 | Ugradni materijal za interventnu neuroradiologiju - koilovi sa pratećim potrošnim materijalom tip 4 | 1 | Spirale za tretman intrakranijalnih aneurizmi sa brzinom odvajanja manjom od 1 sekunde u oblicima Complex i Helical, sa stepenom tvrdoće Super soft, Soft, Standard, sa veličinom spirala od 1mm x 1cm do 24mm x 65cm, pusher sa spiralno sečenom hiper-tubom | Optima Coil System | Balt USA, LLC., SAD | OPTI0104HSS10 | NH250393 | 11006894 | Kom | 215000 | 10% | Aptus d.o.o | 11-3/25
| Materijal za interventnu neuroradiologiju | 404-1-110/24-119 | 81 | Ugradni materijal za interventnu neuroradiologiju - koilovi sa pratećim potrošnim materijalom tip 4 | 1 | Spirale za tretman intrakranijalnih aneurizmi sa brzinom odvajanja manjom od 1 sekunde u oblicima Complex i Helical, sa stepenom tvrdoće Super soft, Soft, Standard, sa veličinom spirala od 1mm x 1cm do 24mm x 65cm, pusher sa spiralno sečenom hiper-tubom | Optima Coil System | Balt USA, LLC., SAD | OPTI0206HSS10 | NH250394 | 11006895 | Kom | 215000 | 10% | Aptus d.o.o | 11-3/25
| Materijal za interventnu neuroradiologiju | 404-1-110/24-119 | 81 | Ugradni materijal za interventnu neuroradiologiju - koilovi sa pratećim potrošnim materijalom tip 4 | 1 | Spirale za tretman intrakranijalnih aneurizmi sa brzinom odvajanja manjom od 1 sekunde u oblicima Complex i Helical, sa stepenom tvrdoće Super soft, Soft, Standard, sa veličinom spirala od 1mm x 1cm do 24mm x 65cm, pusher sa spiralno sečenom hiper-tubom | Optima Coil System | Balt USA, LLC., SAD | OPTI0406HSS10 | NH250395 | 11006896 | Kom | 215000 | 10% | Aptus d.o.o | 11-3/25
| Materijal za interventnu neuroradiologiju | 404-1-110/24-119 | 81 | Ugradni materijal za interventnu neuroradiologiju - koilovi sa pratećim potrošnim materijalom tip 4 | 1 | Spirale za tretman intrakranijalnih aneurizmi sa brzinom odvajanja manjom od 1 sekunde u oblicima Complex i Helical, sa stepenom tvrdoće Super soft, Soft, Standard, sa veličinom spirala od 1mm x 1cm do 24mm x 65cm, pusher sa spiralno sečenom hiper-tubom | Optima Coil System | Balt USA, LLC., SAD | OPTI0151HSS10 | NH250396 | 11006897 | Kom | 215000 | 10% | Aptus d.o.o | 11-3/25
| Materijal za interventnu neuroradiologiju | 404-1-110/24-119 | 81 | Ugradni materijal za interventnu neuroradiologiju - koilovi sa pratećim potrošnim materijalom tip 4 | 1 | Spirale za tretman intrakranijalnih aneurizmi sa brzinom odvajanja manjom od 1 sekunde u oblicima Complex i Helical, sa stepenom tvrdoće Super soft, Soft, Standard, sa veličinom spirala od 1mm x 1cm do 24mm x 65cm, pusher sa spiralno sečenom hiper-tubom | Optima Coil System | Balt USA, LLC., SAD | OPTI0208HSS10 | NH250397 | 11006898 | Kom | 215000 | 10% | Aptus d.o.o | 11-3/25
| Materijal za interventnu neuroradiologiju | 404-1-110/24-119 | 81 | Ugradni materijal za interventnu neuroradiologiju - koilovi sa pratećim potrošnim materijalom tip 4 | 1 | Spirale za tretman intrakranijalnih aneurizmi sa brzinom odvajanja manjom od 1 sekunde u oblicima Complex i Helical, sa stepenom tvrdoće Super soft, Soft, Standard, sa veličinom spirala od 1mm x 1cm do 24mm x 65cm, pusher sa spiralno sečenom hiper-tubom | Optima Coil System | Balt USA, LLC., SAD | OPTI0408HSS10 | NH250398 | 11006899 | Kom | 215000 | 10% | Aptus d.o.o | 11-3/25
| Materijal za interventnu neuroradiologiju | 404-1-110/24-119 | 81 | Ugradni materijal za interventnu neuroradiologiju - koilovi sa pratećim potrošnim materijalom tip 4 | 1 | Spirale za tretman intrakranijalnih aneurizmi sa brzinom odvajanja manjom od 1 sekunde u oblicima Complex i Helical, sa stepenom tvrdoće Super soft, Soft, Standard, sa veličinom spirala od 1mm x 1cm do 24mm x 65cm, pusher sa spiralno sečenom hiper-tubom | Optima Coil System | Balt USA, LLC., SAD | OPTI0152HSS10 | NH250399 | 11006900 | Kom | 215000 | 10% | Aptus d.o.o | 11-3/25
| Materijal za interventnu neuroradiologiju | 404-1-110/24-119 | 81 | Ugradni materijal za interventnu neuroradiologiju - koilovi sa pratećim potrošnim materijalom tip 4 | 1 | Spirale za tretman intrakranijalnih aneurizmi sa brzinom odvajanja manjom od 1 sekunde u oblicima Complex i Helical, sa stepenom tvrdoće Super soft, Soft, Standard, sa veličinom spirala od 1mm x 1cm do 24mm x 65cm, pusher sa spiralno sečenom hiper-tubom | Optima Coil System | Balt USA, LLC., SAD | OPTI0253HSS10 | NH250400 | 11006901 | Kom | 215000 | 10% | Aptus d.o.o | 11-3/25
| Materijal za interventnu neuroradiologiju | 404-1-110/24-119 | 81 | Ugradni materijal za interventnu neuroradiologiju - koilovi sa pratećim potrošnim materijalom tip 4 | 1 | Spirale za tretman intrakranijalnih aneurizmi sa brzinom odvajanja manjom od 1 sekunde u oblicima Complex i Helical, sa stepenom tvrdoće Super soft, Soft, Standard, sa veličinom spirala od 1mm x 1cm do 24mm x 65cm, pusher sa spiralno sečenom hiper-tubom | Optima Coil System | Balt USA, LLC., SAD | OPTI0410HSS10 | NH250401 | 11006902 | Kom | 215000 | 10% | Aptus d.o.o | 11-3/25
| Materijal za interventnu neuroradiologiju | 404-1-110/24-119 | 81 | Ugradni materijal za interventnu neuroradiologiju - koilovi sa pratećim potrošnim materijalom tip 4 | 1 | Spirale za tretman intrakranijalnih aneurizmi sa brzinom odvajanja manjom od 1 sekunde u oblicima Complex i Helical, sa stepenom tvrdoće Super soft, Soft, Standard, sa veličinom spirala od 1mm x 1cm do 24mm x 65cm, pusher sa spiralno sečenom hiper-tubom | Optima Coil System | Balt USA, LLC., SAD | OPTI0153HSS10 | NH250402 | 11006903 | Kom | 215000 | 10% | Aptus d.o.o | 11-3/25
| Materijal za interventnu neuroradiologiju | 404-1-110/24-119 | 81 | Ugradni materijal za interventnu neuroradiologiju - koilovi sa pratećim potrošnim materijalom tip 4 | 1 | Spirale za tretman intrakranijalnih aneurizmi sa brzinom odvajanja manjom od 1 sekunde u oblicima Complex i Helical, sa stepenom tvrdoće Super soft, Soft, Standard, sa veličinom spirala od 1mm x 1cm do 24mm x 65cm, pusher sa spiralno sečenom hiper-tubom | Optima Coil System | Balt USA, LLC., SAD | OPTI0254HSS10 | NH250403 | 11006904 | Kom | 215000 | 10% | Aptus d.o.o | 11-3/25
| Materijal za interventnu neuroradiologiju | 404-1-110/24-119 | 81 | Ugradni materijal za interventnu neuroradiologiju - koilovi sa pratećim potrošnim materijalom tip 4 | 1 | Spirale za tretman intrakranijalnih aneurizmi sa brzinom odvajanja manjom od 1 sekunde u oblicima Complex i Helical, sa stepenom tvrdoće Super soft, Soft, Standard, sa veličinom spirala od 1mm x 1cm do 24mm x 65cm, pusher sa spiralno sečenom hiper-tubom | Optima Coil System | Balt USA, LLC., SAD | OPTI0506HSS10 | NH250404 | 11006905 | Kom | 215000 | 10% | Aptus d.o.o | 11-3/25
| Materijal za interventnu neuroradiologiju | 404-1-110/24-119 | 81 | Ugradni materijal za interventnu neuroradiologiju - koilovi sa pratećim potrošnim materijalom tip 4 | 1 | Spirale za tretman intrakranijalnih aneurizmi sa brzinom odvajanja manjom od 1 sekunde u oblicima Complex i Helical, sa stepenom tvrdoće Super soft, Soft, Standard, sa veličinom spirala od 1mm x 1cm do 24mm x 65cm, pusher sa spiralno sečenom hiper-tubom | Optima Coil System | Balt USA, LLC., SAD | OPTI0154HSS10 | NH250405 | 11006906 | Kom | 215000 | 10% | Aptus d.o.o | 11-3/25
| Materijal za interventnu neuroradiologiju | 404-1-110/24-119 | 81 | Ugradni materijal za interventnu neuroradiologiju - koilovi sa pratećim potrošnim materijalom tip 4 | 1 | Spirale za tretman intrakranijalnih aneurizmi sa brzinom odvajanja manjom od 1 sekunde u oblicima Complex i Helical, sa stepenom tvrdoće Super soft, Soft, Standard, sa veličinom spirala od 1mm x 1cm do 24mm x 65cm, pusher sa spiralno sečenom hiper-tubom | Optima Coil System | Balt USA, LLC., SAD | OPTI0256HSS10 | NH250406 | 11006907 | Kom | 215000 | 10% | Aptus d.o.o | 11-3/25
| Materijal za interventnu neuroradiologiju | 404-1-110/24-119 | 81 | Ugradni materijal za interventnu neuroradiologiju - koilovi sa pratećim potrošnim materijalom tip 4 | 1 | Spirale za tretman intrakranijalnih aneurizmi sa brzinom odvajanja manjom od 1 sekunde u oblicima Complex i Helical, sa stepenom tvrdoće Super soft, Soft, Standard, sa veličinom spirala od 1mm x 1cm do 24mm x 65cm, pusher sa spiralno sečenom hiper-tubom | Optima Coil System | Balt USA, LLC., SAD | OPTI0508HSS10 | NH250407 | 11006908 | Kom | 215000 | 10% | Aptus d.o.o | 11-3/25
| Materijal za interventnu neuroradiologiju | 404-1-110/24-119 | 81 | Ugradni materijal za interventnu neuroradiologiju - koilovi sa pratećim potrošnim materijalom tip 4 | 1 | Spirale za tretman intrakranijalnih aneurizmi sa brzinom odvajanja manjom od 1 sekunde u oblicima Complex i Helical, sa stepenom tvrdoće Super soft, Soft, Standard, sa veličinom spirala od 1mm x 1cm do 24mm x 65cm, pusher sa spiralno sečenom hiper-tubom | Optima Coil System | Balt USA, LLC., SAD | OPTI0201HSS10 | NH250408 | 11006909 | Kom | 215000 | 10% | Aptus d.o.o | 11-3/25
| Materijal za interventnu neuroradiologiju | 404-1-110/24-119 | 81 | Ugradni materijal za interventnu neuroradiologiju - koilovi sa pratećim potrošnim materijalom tip 4 | 1 | Spirale za tretman intrakranijalnih aneurizmi sa brzinom odvajanja manjom od 1 sekunde u oblicima Complex i Helical, sa stepenom tvrdoće Super soft, Soft, Standard, sa veličinom spirala od 1mm x 1cm do 24mm x 65cm, pusher sa spiralno sečenom hiper-tubom | Optima Coil System | Balt USA, LLC., SAD | OPTI0304HSS10 | NH250409 | 11006910 | Kom | 215000 | 10% | Aptus d.o.o | 11-3/25
| Materijal za interventnu neuroradiologiju | 404-1-110/24-119 | 81 | Ugradni materijal za interventnu neuroradiologiju - koilovi sa pratećim potrošnim materijalom tip 4 | 1 | Spirale za tretman intrakranijalnih aneurizmi sa brzinom odvajanja manjom od 1 sekunde u oblicima Complex i Helical, sa stepenom tvrdoće Super soft, Soft, Standard, sa veličinom spirala od 1mm x 1cm do 24mm x 65cm, pusher sa spiralno sečenom hiper-tubom | Optima Coil System | Balt USA, LLC., SAD | OPTI0510HSS10 | NH250410 | 11006911 | Kom | 215000 | 10% | Aptus d.o.o | 11-3/25
| Materijal za interventnu neuroradiologiju | 404-1-110/24-119 | 81 | Ugradni materijal za interventnu neuroradiologiju - koilovi sa pratećim potrošnim materijalom tip 4 | 2 | sistem za brzo odvajanje spirala | XCEL Detachment Controller | Balt USA, LLC., SAD | XCEL | RSM008286 | 12027835 | Kom | 20000 | 20% | Aptus d.o.o | 11-3/25
| Materijal za interventnu neuroradiologiju | 404-1-110/24-119 | 82 | Ugradni materijal za interventnu neuroradiologiju - koilovi sa pratećim potrošnim materijalom tip 5 | 1 | Intrakranijalne spirale od platine promera 0.010 i 0.020 inch kompatibilne sa mikrokateterom od 0.014 i 0.025 | Penumbra Smart Coil | Penumbra Inc. | 400SMTSTD0920 | NH250668 | 11007169 | Kom | 226600 | 10% | Neomedica d.o.o. Beograd | 11-7/25
| Materijal za interventnu neuroradiologiju | 404-1-110/24-119 | 82 | Ugradni materijal za interventnu neuroradiologiju - koilovi sa pratećim potrošnim materijalom tip 5 | 1 | Intrakranijalne spirale od platine promera 0.010 i 0.020 inch kompatibilne sa mikrokateterom od 0.014 i 0.025 | Penumbra Smart Coil | Penumbra Inc. | 400SMTSTD0930 | NH250669 | 11007170 | Kom | 226600 | 10% | Neomedica d.o.o. Beograd | 11-7/25
| Materijal za interventnu neuroradiologiju | 404-1-110/24-119 | 82 | Ugradni materijal za interventnu neuroradiologiju - koilovi sa pratećim potrošnim materijalom tip 5 | 1 | Intrakranijalne spirale od platine promera 0.010 i 0.020 inch kompatibilne sa mikrokateterom od 0.014 i 0.025 | Penumbra Smart Coil | Penumbra Inc. | 400SMTSTD1045 | NH250670 | 11007171 | Kom | 226600 | 10% | Neomedica d.o.o. Beograd | 11-7/25
| Materijal za interventnu neuroradiologiju | 404-1-110/24-119 | 82 | Ugradni materijal za interventnu neuroradiologiju - koilovi sa pratećim potrošnim materijalom tip 5 | 1 | Intrakranijalne spirale od platine promera 0.010 i 0.020 inch kompatibilne sa mikrokateterom od 0.014 i 0.025 | Penumbra Smart Coil | Penumbra Inc. | 400SMTSTD1145 | NH250671 | 11007172 | Kom | 226600 | 10% | Neomedica d.o.o. Beograd | 11-7/25
| Materijal za interventnu neuroradiologiju | 404-1-110/24-119 | 82 | Ugradni materijal za interventnu neuroradiologiju - koilovi sa pratećim potrošnim materijalom tip 5 | 1 | Intrakranijalne spirale od platine promera 0.010 i 0.020 inch kompatibilne sa mikrokateterom od 0.014 i 0.025 | Penumbra Smart Coil | Penumbra Inc. | 400SMTSTD1160 | NH250672 | 11007173 | Kom | 226600 | 10% | Neomedica d.o.o. Beograd | 11-7/25
| Materijal za interventnu neuroradiologiju | 404-1-110/24-119 | 82 | Ugradni materijal za interventnu neuroradiologiju - koilovi sa pratećim potrošnim materijalom tip 5 | 1 | Intrakranijalne spirale od platine promera 0.010 i 0.020 inch kompatibilne sa mikrokateterom od 0.014 i 0.025 | Penumbra Smart Coil | Penumbra Inc. | 400SMTSTD1245 | NH250673 | 11007174 | Kom | 226600 | 10% | Neomedica d.o.o. Beograd | 11-7/25
| Materijal za interventnu neuroradiologiju | 404-1-110/24-119 | 82 | Ugradni materijal za interventnu neuroradiologiju - koilovi sa pratećim potrošnim materijalom tip 5 | 1 | Intrakranijalne spirale od platine promera 0.010 i 0.020 inch kompatibilne sa mikrokateterom od 0.014 i 0.025 | Penumbra Smart Coil | Penumbra Inc. | 400SMTSTD1260 | NH250674 | 11007175 | Kom | 226600 | 10% | Neomedica d.o.o. Beograd | 11-7/25
| Materijal za interventnu neuroradiologiju | 404-1-110/24-119 | 82 | Ugradni materijal za interventnu neuroradiologiju - koilovi sa pratećim potrošnim materijalom tip 5 | 1 | Intrakranijalne spirale od platine promera 0.010 i 0.020 inch kompatibilne sa mikrokateterom od 0.014 i 0.025 | Penumbra Smart Coil | Penumbra Inc. | 400SMTST1345 | NH250675 | 11007176 | Kom | 226600 | 10% | Neomedica d.o.o. Beograd | 11-7/25
| Materijal za interventnu neuroradiologiju | 404-1-110/24-119 | 82 | Ugradni materijal za interventnu neuroradiologiju - koilovi sa pratećim potrošnim materijalom tip 5 | 1 | Intrakranijalne spirale od platine promera 0.010 i 0.020 inch kompatibilne sa mikrokateterom od 0.014 i 0.025 | Penumbra Smart Coil | Penumbra Inc. | 400SMTSTD1360 | NH250676 | 11007177 | Kom | 226600 | 10% | Neomedica d.o.o. Beograd | 11-7/25
| Materijal za interventnu neuroradiologiju | 404-1-110/24-119 | 82 | Ugradni materijal za interventnu neuroradiologiju - koilovi sa pratećim potrošnim materijalom tip 5 | 1 | Intrakranijalne spirale od platine promera 0.010 i 0.020 inch kompatibilne sa mikrokateterom od 0.014 i 0.025 | Penumbra Smart Coil | Penumbra Inc. | 400SMTST1445 | NH250677 | 11007178 | Kom | 226600 | 10% | Neomedica d.o.o. Beograd | 11-7/25
| Materijal za interventnu neuroradiologiju | 404-1-110/24-119 | 82 | Ugradni materijal za interventnu neuroradiologiju - koilovi sa pratećim potrošnim materijalom tip 5 | 1 | Intrakranijalne spirale od platine promera 0.010 i 0.020 inch kompatibilne sa mikrokateterom od 0.014 i 0.025 | Penumbra Smart Coil | Penumbra Inc. | 400SMTSTD1460 | NH250678 | 11007179 | Kom | 226600 | 10% | Neomedica d.o.o. Beograd | 11-7/25
| Materijal za interventnu neuroradiologiju | 404-1-110/24-119 | 82 | Ugradni materijal za interventnu neuroradiologiju - koilovi sa pratećim potrošnim materijalom tip 5 | 1 | Intrakranijalne spirale od platine promera 0.010 i 0.020 inch kompatibilne sa mikrokateterom od 0.014 i 0.025 | Penumbra Smart Coil | Penumbra Inc. | 400SMTST1645 | NH250679 | 11007180 | Kom | 226600 | 10% | Neomedica d.o.o. Beograd | 11-7/25
| Materijal za interventnu neuroradiologiju | 404-1-110/24-119 | 82 | Ugradni materijal za interventnu neuroradiologiju - koilovi sa pratećim potrošnim materijalom tip 5 | 1 | Intrakranijalne spirale od platine promera 0.010 i 0.020 inch kompatibilne sa mikrokateterom od 0.014 i 0.025 | Penumbra Smart Coil | Penumbra Inc. | 400SMTSTD1660 | NH250680 | 11007181 | Kom | 226600 | 10% | Neomedica d.o.o. Beograd | 11-7/25
| Materijal za interventnu neuroradiologiju | 404-1-110/24-119 | 82 | Ugradni materijal za interventnu neuroradiologiju - koilovi sa pratećim potrošnim materijalom tip 5 | 1 | Intrakranijalne spirale od platine promera 0.010 i 0.020 inch kompatibilne sa mikrokateterom od 0.014 i 0.025 | Penumbra Smart Coil | Penumbra Inc. | 400SMTST1845 | NH250681 | 11007182 | Kom | 226600 | 10% | Neomedica d.o.o. Beograd | 11-7/25
| Materijal za interventnu neuroradiologiju | 404-1-110/24-119 | 82 | Ugradni materijal za interventnu neuroradiologiju - koilovi sa pratećim potrošnim materijalom tip 5 | 1 | Intrakranijalne spirale od platine promera 0.010 i 0.020 inch kompatibilne sa mikrokateterom od 0.014 i 0.025 | Penumbra Smart Coil | Penumbra Inc. | 400SMTSTD1860 | NH250682 | 11007183 | Kom | 226600 | 10% | Neomedica d.o.o. Beograd | 11-7/25
| Materijal za interventnu neuroradiologiju | 404-1-110/24-119 | 82 | Ugradni materijal za interventnu neuroradiologiju - koilovi sa pratećim potrošnim materijalom tip 5 | 1 | Intrakranijalne spirale od platine promera 0.010 i 0.020 inch kompatibilne sa mikrokateterom od 0.014 i 0.025 | Penumbra Smart Coil | Penumbra Inc. | 400SMTSTD0408 | NH250683 | 11007184 | Kom | 226600 | 10% | Neomedica d.o.o. Beograd | 11-7/25
| Materijal za interventnu neuroradiologiju | 404-1-110/24-119 | 82 | Ugradni materijal za interventnu neuroradiologiju - koilovi sa pratećim potrošnim materijalom tip 5 | 1 | Intrakranijalne spirale od platine promera 0.010 i 0.020 inch kompatibilne sa mikrokateterom od 0.014 i 0.025 | Penumbra Smart Coil | Penumbra Inc. | 400SMTSTD0510 | NH250684 | 11007185 | Kom | 226600 | 10% | Neomedica d.o.o. Beograd | 11-7/25
| Materijal za interventnu neuroradiologiju | 404-1-110/24-119 | 82 | Ugradni materijal za interventnu neuroradiologiju - koilovi sa pratećim potrošnim materijalom tip 5 | 1 | Intrakranijalne spirale od platine promera 0.010 i 0.020 inch kompatibilne sa mikrokateterom od 0.014 i 0.025 | Penumbra Smart Coil | Penumbra Inc. | 400SMTSTD0515 | NH250685 | 11007186 | Kom | 226600 | 10% | Neomedica d.o.o. Beograd | 11-7/25
| Materijal za interventnu neuroradiologiju | 404-1-110/24-119 | 82 | Ugradni materijal za interventnu neuroradiologiju - koilovi sa pratećim potrošnim materijalom tip 5 | 1 | Intrakranijalne spirale od platine promera 0.010 i 0.020 inch kompatibilne sa mikrokateterom od 0.014 i 0.025 | Penumbra Smart Coil | Penumbra Inc. | 400SMTSTD0615 | NH250686 | 11007187 | Kom | 226600 | 10% | Neomedica d.o.o. Beograd | 11-7/25
| Materijal za interventnu neuroradiologiju | 404-1-110/24-119 | 82 | Ugradni materijal za interventnu neuroradiologiju - koilovi sa pratećim potrošnim materijalom tip 5 | 1 | Intrakranijalne spirale od platine promera 0.010 i 0.020 inch kompatibilne sa mikrokateterom od 0.014 i 0.025 | Penumbra Smart Coil | Penumbra Inc. | 400SMTSTD0620 | NH250687 | 11007188 | Kom | 226600 | 10% | Neomedica d.o.o. Beograd | 11-7/25
| Materijal za interventnu neuroradiologiju | 404-1-110/24-119 | 82 | Ugradni materijal za interventnu neuroradiologiju - koilovi sa pratećim potrošnim materijalom tip 5 | 1 | Intrakranijalne spirale od platine promera 0.010 i 0.020 inch kompatibilne sa mikrokateterom od 0.014 i 0.025 | Penumbra Smart Coil | Penumbra Inc. | 400SMTSTD0715 | NH250688 | 11007189 | Kom | 226600 | 10% | Neomedica d.o.o. Beograd | 11-7/25
| Materijal za interventnu neuroradiologiju | 404-1-110/24-119 | 82 | Ugradni materijal za interventnu neuroradiologiju - koilovi sa pratećim potrošnim materijalom tip 5 | 1 | Intrakranijalne spirale od platine promera 0.010 i 0.020 inch kompatibilne sa mikrokateterom od 0.014 i 0.025 | Penumbra Smart Coil | Penumbra Inc. | 400SMTSTD0725 | NH250689 | 11007190 | Kom | 226600 | 10% | Neomedica d.o.o. Beograd | 11-7/25
| Materijal za interventnu neuroradiologiju | 404-1-110/24-119 | 82 | Ugradni materijal za interventnu neuroradiologiju - koilovi sa pratećim potrošnim materijalom tip 5 | 1 | Intrakranijalne spirale od platine promera 0.010 i 0.020 inch kompatibilne sa mikrokateterom od 0.014 i 0.025 | Penumbra Smart Coil | Penumbra Inc. | 400SMTSTD0820 | NH250690 | 11007191 | Kom | 226600 | 10% | Neomedica d.o.o. Beograd | 11-7/25
| Materijal za interventnu neuroradiologiju | 404-1-110/24-119 | 82 | Ugradni materijal za interventnu neuroradiologiju - koilovi sa pratećim potrošnim materijalom tip 5 | 1 | Intrakranijalne spirale od platine promera 0.010 i 0.020 inch kompatibilne sa mikrokateterom od 0.014 i 0.025 | Penumbra Smart Coil | Penumbra Inc. | 400SMTSTD0830 | NH250691 | 11007192 | Kom | 226600 | 10% | Neomedica d.o.o. Beograd | 11-7/25
| Materijal za interventnu neuroradiologiju | 404-1-110/24-119 | 82 | Ugradni materijal za interventnu neuroradiologiju - koilovi sa pratećim potrošnim materijalom tip 5 | 1 | Intrakranijalne spirale od platine promera 0.010 i 0.020 inch kompatibilne sa mikrokateterom od 0.014 i 0.025 | Penumbra Smart Coil | Penumbra Inc. | 400SMTSFT0203 | NH250692 | 11007193 | Kom | 226600 | 10% | Neomedica d.o.o. Beograd | 11-7/25
| Materijal za interventnu neuroradiologiju | 404-1-110/24-119 | 82 | Ugradni materijal za interventnu neuroradiologiju - koilovi sa pratećim potrošnim materijalom tip 5 | 1 | Intrakranijalne spirale od platine promera 0.010 i 0.020 inch kompatibilne sa mikrokateterom od 0.014 i 0.025 | Penumbra Smart Coil | Penumbra Inc. | 400SMTSFT0304 | NH250693 | 11007194 | Kom | 226600 | 10% | Neomedica d.o.o. Beograd | 11-7/25
| Materijal za interventnu neuroradiologiju | 404-1-110/24-119 | 82 | Ugradni materijal za interventnu neuroradiologiju - koilovi sa pratećim potrošnim materijalom tip 5 | 1 | Intrakranijalne spirale od platine promera 0.010 i 0.020 inch kompatibilne sa mikrokateterom od 0.014 i 0.025 | Penumbra Smart Coil | Penumbra Inc. | 400SMTSFT0306 | NH250694 | 11007195 | Kom | 226600 | 10% | Neomedica d.o.o. Beograd | 11-7/25
| Materijal za interventnu neuroradiologiju | 404-1-110/24-119 | 82 | Ugradni materijal za interventnu neuroradiologiju - koilovi sa pratećim potrošnim materijalom tip 5 | 1 | Intrakranijalne spirale od platine promera 0.010 i 0.020 inch kompatibilne sa mikrokateterom od 0.014 i 0.025 | Penumbra Smart Coil | Penumbra Inc. | 400SMTSFT0308 | NH250695 | 11007196 | Kom | 226600 | 10% | Neomedica d.o.o. Beograd | 11-7/25
| Materijal za interventnu neuroradiologiju | 404-1-110/24-119 | 82 | Ugradni materijal za interventnu neuroradiologiju - koilovi sa pratećim potrošnim materijalom tip 5 | 1 | Intrakranijalne spirale od platine promera 0.010 i 0.020 inch kompatibilne sa mikrokateterom od 0.014 i 0.025 | Penumbra Smart Coil | Penumbra Inc. | 400SMTSFT3H08 | NH250696 | 11007197 | Kom | 226600 | 10% | Neomedica d.o.o. Beograd | 11-7/25
| Materijal za interventnu neuroradiologiju | 404-1-110/24-119 | 82 | Ugradni materijal za interventnu neuroradiologiju - koilovi sa pratećim potrošnim materijalom tip 5 | 1 | Intrakranijalne spirale od platine promera 0.010 i 0.020 inch kompatibilne sa mikrokateterom od 0.014 i 0.025 | Penumbra Smart Coil | Penumbra Inc. | 400SMTSFT0406 | NH250697 | 11007198 | Kom | 226600 | 10% | Neomedica d.o.o. Beograd | 11-7/25
| Materijal za interventnu neuroradiologiju | 404-1-110/24-119 | 82 | Ugradni materijal za interventnu neuroradiologiju - koilovi sa pratećim potrošnim materijalom tip 5 | 1 | Intrakranijalne spirale od platine promera 0.010 i 0.020 inch kompatibilne sa mikrokateterom od 0.014 i 0.025 | Penumbra Smart Coil | Penumbra Inc. | 400SMTSFT0408 | NH250698 | 11007199 | Kom | 226600 | 10% | Neomedica d.o.o. Beograd | 11-7/25
| Materijal za interventnu neuroradiologiju | 404-1-110/24-119 | 82 | Ugradni materijal za interventnu neuroradiologiju - koilovi sa pratećim potrošnim materijalom tip 5 | 1 | Intrakranijalne spirale od platine promera 0.010 i 0.020 inch kompatibilne sa mikrokateterom od 0.014 i 0.025 | Penumbra Smart Coil | Penumbra Inc. | 400SMTSFT0410 | NH250699 | 11007200 | Kom | 226600 | 10% | Neomedica d.o.o. Beograd | 11-7/25
| Materijal za interventnu neuroradiologiju | 404-1-110/24-119 | 82 | Ugradni materijal za interventnu neuroradiologiju - koilovi sa pratećim potrošnim materijalom tip 5 | 1 | Intrakranijalne spirale od platine promera 0.010 i 0.020 inch kompatibilne sa mikrokateterom od 0.014 i 0.025 | Penumbra Smart Coil | Penumbra Inc. | 400SMTSFT4H10 | NH250700 | 11007201 | Kom | 226600 | 10% | Neomedica d.o.o. Beograd | 11-7/25
| Materijal za interventnu neuroradiologiju | 404-1-110/24-119 | 82 | Ugradni materijal za interventnu neuroradiologiju - koilovi sa pratećim potrošnim materijalom tip 5 | 1 | Intrakranijalne spirale od platine promera 0.010 i 0.020 inch kompatibilne sa mikrokateterom od 0.014 i 0.025 | Penumbra Smart Coil | Penumbra Inc. | 400SMTSFT0506 | NH250701 | 11007202 | Kom | 226600 | 10% | Neomedica d.o.o. Beograd | 11-7/25
| Materijal za interventnu neuroradiologiju | 404-1-110/24-119 | 82 | Ugradni materijal za interventnu neuroradiologiju - koilovi sa pratećim potrošnim materijalom tip 5 | 1 | Intrakranijalne spirale od platine promera 0.010 i 0.020 inch kompatibilne sa mikrokateterom od 0.014 i 0.025 | Penumbra Smart Coil | Penumbra Inc. | 400SMTSFT0510 | NH250702 | 11007203 | Kom | 226600 | 10% | Neomedica d.o.o. Beograd | 11-7/25
| Materijal za interventnu neuroradiologiju | 404-1-110/24-119 | 82 | Ugradni materijal za interventnu neuroradiologiju - koilovi sa pratećim potrošnim materijalom tip 5 | 1 | Intrakranijalne spirale od platine promera 0.010 i 0.020 inch kompatibilne sa mikrokateterom od 0.014 i 0.025 | Penumbra Smart Coil | Penumbra Inc. | 400SMTSFT0515 | NH250703 | 11007204 | Kom | 226600 | 10% | Neomedica d.o.o. Beograd | 11-7/25
| Materijal za interventnu neuroradiologiju | 404-1-110/24-119 | 82 | Ugradni materijal za interventnu neuroradiologiju - koilovi sa pratećim potrošnim materijalom tip 5 | 1 | Intrakranijalne spirale od platine promera 0.010 i 0.020 inch kompatibilne sa mikrokateterom od 0.014 i 0.025 | Penumbra Smart Coil | Penumbra Inc. | 400SMTSFT0610 | NH250704 | 11007205 | Kom | 226600 | 10% | Neomedica d.o.o. Beograd | 11-7/25
| Materijal za interventnu neuroradiologiju | 404-1-110/24-119 | 82 | Ugradni materijal za interventnu neuroradiologiju - koilovi sa pratećim potrošnim materijalom tip 5 | 1 | Intrakranijalne spirale od platine promera 0.010 i 0.020 inch kompatibilne sa mikrokateterom od 0.014 i 0.025 | Penumbra Smart Coil | Penumbra Inc. | 400SMTSFT0615 | NH250705 | 11007206 | Kom | 226600 | 10% | Neomedica d.o.o. Beograd | 11-7/25
| Materijal za interventnu neuroradiologiju | 404-1-110/24-119 | 82 | Ugradni materijal za interventnu neuroradiologiju - koilovi sa pratećim potrošnim materijalom tip 5 | 1 | Intrakranijalne spirale od platine promera 0.010 i 0.020 inch kompatibilne sa mikrokateterom od 0.014 i 0.025 | Penumbra Smart Coil | Penumbra Inc. | 400SMTSFT0715 | NH250706 | 11007207 | Kom | 226600 | 10% | Neomedica d.o.o. Beograd | 11-7/25
| Materijal za interventnu neuroradiologiju | 404-1-110/24-119 | 82 | Ugradni materijal za interventnu neuroradiologiju - koilovi sa pratećim potrošnim materijalom tip 5 | 1 | Intrakranijalne spirale od platine promera 0.010 i 0.020 inch kompatibilne sa mikrokateterom od 0.014 i 0.025 | Penumbra Smart Coil | Penumbra Inc. | 400SMTSFT0820 | NH250707 | 11007208 | Kom | 226600 | 10% | Neomedica d.o.o. Beograd | 11-7/25
| Materijal za interventnu neuroradiologiju | 404-1-110/24-119 | 82 | Ugradni materijal za interventnu neuroradiologiju - koilovi sa pratećim potrošnim materijalom tip 5 | 1 | Intrakranijalne spirale od platine promera 0.010 i 0.020 inch kompatibilne sa mikrokateterom od 0.014 i 0.025 | Penumbra Smart Coil | Penumbra Inc. | 400SMTSFT0930 | NH250708 | 11007209 | Kom | 226600 | 10% | Neomedica d.o.o. Beograd | 11-7/25
| Materijal za interventnu neuroradiologiju | 404-1-110/24-119 | 82 | Ugradni materijal za interventnu neuroradiologiju - koilovi sa pratećim potrošnim materijalom tip 5 | 1 | Intrakranijalne spirale od platine promera 0.010 i 0.020 inch kompatibilne sa mikrokateterom od 0.014 i 0.025 | Penumbra Smart Coil | Penumbra Inc. | 400SMTXSFT0101 | NH250709 | 11007210 | Kom | 226600 | 10% | Neomedica d.o.o. Beograd | 11-7/25
| Materijal za interventnu neuroradiologiju | 404-1-110/24-119 | 82 | Ugradni materijal za interventnu neuroradiologiju - koilovi sa pratećim potrošnim materijalom tip 5 | 1 | Intrakranijalne spirale od platine promera 0.010 i 0.020 inch kompatibilne sa mikrokateterom od 0.014 i 0.025 | Penumbra Smart Coil | Penumbra Inc. | 400SMTXSFT011H | NH250710 | 11007211 | Kom | 226600 | 10% | Neomedica d.o.o. Beograd | 11-7/25
| Materijal za interventnu neuroradiologiju | 404-1-110/24-119 | 82 | Ugradni materijal za interventnu neuroradiologiju - koilovi sa pratećim potrošnim materijalom tip 5 | 1 | Intrakranijalne spirale od platine promera 0.010 i 0.020 inch kompatibilne sa mikrokateterom od 0.014 i 0.025 | Penumbra Smart Coil | Penumbra Inc. | 400SMTXSFT0102 | NH250711 | 11007212 | Kom | 226600 | 10% | Neomedica d.o.o. Beograd | 11-7/25
| Materijal za interventnu neuroradiologiju | 404-1-110/24-119 | 82 | Ugradni materijal za interventnu neuroradiologiju - koilovi sa pratećim potrošnim materijalom tip 5 | 1 | Intrakranijalne spirale od platine promera 0.010 i 0.020 inch kompatibilne sa mikrokateterom od 0.014 i 0.025 | Penumbra Smart Coil | Penumbra Inc. | 400SMTXSFT0103 | NH250712 | 11007213 | Kom | 226600 | 10% | Neomedica d.o.o. Beograd | 11-7/25
| Materijal za interventnu neuroradiologiju | 404-1-110/24-119 | 82 | Ugradni materijal za interventnu neuroradiologiju - koilovi sa pratećim potrošnim materijalom tip 5 | 1 | Intrakranijalne spirale od platine promera 0.010 i 0.020 inch kompatibilne sa mikrokateterom od 0.014 i 0.025 | Penumbra Smart Coil | Penumbra Inc. | 400SMTXSFT0104 | NH250713 | 11007214 | Kom | 226600 | 10% | Neomedica d.o.o. Beograd | 11-7/25
| Materijal za interventnu neuroradiologiju | 404-1-110/24-119 | 82 | Ugradni materijal za interventnu neuroradiologiju - koilovi sa pratećim potrošnim materijalom tip 5 | 1 | Intrakranijalne spirale od platine promera 0.010 i 0.020 inch kompatibilne sa mikrokateterom od 0.014 i 0.025 | Penumbra Smart Coil | Penumbra Inc. | 400SMTXSFT1H02 | NH250714 | 11007215 | Kom | 226600 | 10% | Neomedica d.o.o. Beograd | 11-7/25
| Materijal za interventnu neuroradiologiju | 404-1-110/24-119 | 82 | Ugradni materijal za interventnu neuroradiologiju - koilovi sa pratećim potrošnim materijalom tip 5 | 1 | Intrakranijalne spirale od platine promera 0.010 i 0.020 inch kompatibilne sa mikrokateterom od 0.014 i 0.025 | Penumbra Smart Coil | Penumbra Inc. | 400SMTXSFT1H03 | NH250715 | 11007216 | Kom | 226600 | 10% | Neomedica d.o.o. Beograd | 11-7/25
| Materijal za interventnu neuroradiologiju | 404-1-110/24-119 | 82 | Ugradni materijal za interventnu neuroradiologiju - koilovi sa pratećim potrošnim materijalom tip 5 | 1 | Intrakranijalne spirale od platine promera 0.010 i 0.020 inch kompatibilne sa mikrokateterom od 0.014 i 0.025 | Penumbra Smart Coil | Penumbra Inc. | 400SMTXSFT1H04 | NH250716 | 11007217 | Kom | 226600 | 10% | Neomedica d.o.o. Beograd | 11-7/25
| Materijal za interventnu neuroradiologiju | 404-1-110/24-119 | 82 | Ugradni materijal za interventnu neuroradiologiju - koilovi sa pratećim potrošnim materijalom tip 5 | 1 | Intrakranijalne spirale od platine promera 0.010 i 0.020 inch kompatibilne sa mikrokateterom od 0.014 i 0.025 | Penumbra Smart Coil | Penumbra Inc. | 400SMTXSFT0202 | NH250717 | 11007218 | Kom | 226600 | 10% | Neomedica d.o.o. Beograd | 11-7/25
| Materijal za interventnu neuroradiologiju | 404-1-110/24-119 | 82 | Ugradni materijal za interventnu neuroradiologiju - koilovi sa pratećim potrošnim materijalom tip 5 | 1 | Intrakranijalne spirale od platine promera 0.010 i 0.020 inch kompatibilne sa mikrokateterom od 0.014 i 0.025 | Penumbra Smart Coil | Penumbra Inc. | 400SMTXSFT0203 | NH250718 | 11007219 | Kom | 226600 | 10% | Neomedica d.o.o. Beograd | 11-7/25
| Materijal za interventnu neuroradiologiju | 404-1-110/24-119 | 82 | Ugradni materijal za interventnu neuroradiologiju - koilovi sa pratećim potrošnim materijalom tip 5 | 1 | Intrakranijalne spirale od platine promera 0.010 i 0.020 inch kompatibilne sa mikrokateterom od 0.014 i 0.025 | Penumbra Smart Coil | Penumbra Inc. | 400SMTXSFT0204 | NH250719 | 11007220 | Kom | 226600 | 10% | Neomedica d.o.o. Beograd | 11-7/25
| Materijal za interventnu neuroradiologiju | 404-1-110/24-119 | 82 | Ugradni materijal za interventnu neuroradiologiju - koilovi sa pratećim potrošnim materijalom tip 5 | 1 | Intrakranijalne spirale od platine promera 0.010 i 0.020 inch kompatibilne sa mikrokateterom od 0.014 i 0.025 | Penumbra Smart Coil | Penumbra Inc. | 400SMTXSFT0206 | NH250720 | 11007221 | Kom | 226600 | 10% | Neomedica d.o.o. Beograd | 11-7/25
| Materijal za interventnu neuroradiologiju | 404-1-110/24-119 | 82 | Ugradni materijal za interventnu neuroradiologiju - koilovi sa pratećim potrošnim materijalom tip 5 | 1 | Intrakranijalne spirale od platine promera 0.010 i 0.020 inch kompatibilne sa mikrokateterom od 0.014 i 0.025 | Penumbra Smart Coil | Penumbra Inc. | 400SMTXSFT0208 | NH250721 | 11007222 | Kom | 226600 | 10% | Neomedica d.o.o. Beograd | 11-7/25
| Materijal za interventnu neuroradiologiju | 404-1-110/24-119 | 82 | Ugradni materijal za interventnu neuroradiologiju - koilovi sa pratećim potrošnim materijalom tip 5 | 1 | Intrakranijalne spirale od platine promera 0.010 i 0.020 inch kompatibilne sa mikrokateterom od 0.014 i 0.025 | Penumbra Smart Coil | Penumbra Inc. | 400SMTXSFT2H03 | NH250722 | 11007223 | Kom | 226600 | 10% | Neomedica d.o.o. Beograd | 11-7/25
| Materijal za interventnu neuroradiologiju | 404-1-110/24-119 | 82 | Ugradni materijal za interventnu neuroradiologiju - koilovi sa pratećim potrošnim materijalom tip 5 | 1 | Intrakranijalne spirale od platine promera 0.010 i 0.020 inch kompatibilne sa mikrokateterom od 0.014 i 0.025 | Penumbra Smart Coil | Penumbra Inc. | 400SMTXSFT2H04 | NH250723 | 11007224 | Kom | 226600 | 10% | Neomedica d.o.o. Beograd | 11-7/25
| Materijal za interventnu neuroradiologiju | 404-1-110/24-119 | 82 | Ugradni materijal za interventnu neuroradiologiju - koilovi sa pratećim potrošnim materijalom tip 5 | 1 | Intrakranijalne spirale od platine promera 0.010 i 0.020 inch kompatibilne sa mikrokateterom od 0.014 i 0.025 | Penumbra Smart Coil | Penumbra Inc. | 400SMTXSFT2H06 | NH250724 | 11007225 | Kom | 226600 | 10% | Neomedica d.o.o. Beograd | 11-7/25
| Materijal za interventnu neuroradiologiju | 404-1-110/24-119 | 82 | Ugradni materijal za interventnu neuroradiologiju - koilovi sa pratećim potrošnim materijalom tip 5 | 1 | Intrakranijalne spirale od platine promera 0.010 i 0.020 inch kompatibilne sa mikrokateterom od 0.014 i 0.025 | Penumbra Smart Coil | Penumbra Inc. | 400SMTXSFT2H08 | NH250725 | 11007226 | Kom | 226600 | 10% | Neomedica d.o.o. Beograd | 11-7/25
| Materijal za interventnu neuroradiologiju | 404-1-110/24-119 | 82 | Ugradni materijal za interventnu neuroradiologiju - koilovi sa pratećim potrošnim materijalom tip 5 | 1 | Intrakranijalne spirale od platine promera 0.010 i 0.020 inch kompatibilne sa mikrokateterom od 0.014 i 0.025 | Penumbra Smart Coil | Penumbra Inc. | 400SMTXSFT0304 | NH250726 | 11007227 | Kom | 226600 | 10% | Neomedica d.o.o. Beograd | 11-7/25
| Materijal za interventnu neuroradiologiju | 404-1-110/24-119 | 82 | Ugradni materijal za interventnu neuroradiologiju - koilovi sa pratećim potrošnim materijalom tip 5 | 1 | Intrakranijalne spirale od platine promera 0.010 i 0.020 inch kompatibilne sa mikrokateterom od 0.014 i 0.025 | Penumbra Smart Coil | Penumbra Inc. | 400SMTXSFT0306 | NH250727 | 11007228 | Kom | 226600 | 10% | Neomedica d.o.o. Beograd | 11-7/25
| Materijal za interventnu neuroradiologiju | 404-1-110/24-119 | 82 | Ugradni materijal za interventnu neuroradiologiju - koilovi sa pratećim potrošnim materijalom tip 5 | 1 | Intrakranijalne spirale od platine promera 0.010 i 0.020 inch kompatibilne sa mikrokateterom od 0.014 i 0.025 | Penumbra Smart Coil | Penumbra Inc. | 400SMTXSFT0308 | NH250728 | 11007229 | Kom | 226600 | 10% | Neomedica d.o.o. Beograd | 11-7/25
| Materijal za interventnu neuroradiologiju | 404-1-110/24-119 | 82 | Ugradni materijal za interventnu neuroradiologiju - koilovi sa pratećim potrošnim materijalom tip 5 | 1 | Intrakranijalne spirale od platine promera 0.010 i 0.020 inch kompatibilne sa mikrokateterom od 0.014 i 0.025 | Penumbra Smart Coil | Penumbra Inc. | 400SMTXSFT3H06 | NH250729 | 11007230 | Kom | 226600 | 10% | Neomedica d.o.o. Beograd | 11-7/25
| Materijal za interventnu neuroradiologiju | 404-1-110/24-119 | 82 | Ugradni materijal za interventnu neuroradiologiju - koilovi sa pratećim potrošnim materijalom tip 5 | 1 | Intrakranijalne spirale od platine promera 0.010 i 0.020 inch kompatibilne sa mikrokateterom od 0.014 i 0.025 | Penumbra Smart Coil | Penumbra Inc. | 400SMTXSFT3H08 | NH250730 | 11007231 | Kom | 226600 | 10% | Neomedica d.o.o. Beograd | 11-7/25
| Materijal za interventnu neuroradiologiju | 404-1-110/24-119 | 82 | Ugradni materijal za interventnu neuroradiologiju - koilovi sa pratećim potrošnim materijalom tip 5 | 1 | Intrakranijalne spirale od platine promera 0.010 i 0.020 inch kompatibilne sa mikrokateterom od 0.014 i 0.025 | Penumbra Smart Coil | Penumbra Inc. | 400SMTXSFT0406 | NH250731 | 11007232 | Kom | 226600 | 10% | Neomedica d.o.o. Beograd | 11-7/25
| Materijal za interventnu neuroradiologiju | 404-1-110/24-119 | 82 | Ugradni materijal za interventnu neuroradiologiju - koilovi sa pratećim potrošnim materijalom tip 5 | 1 | Intrakranijalne spirale od platine promera 0.010 i 0.020 inch kompatibilne sa mikrokateterom od 0.014 i 0.025 | Penumbra Smart Coil | Penumbra Inc. | 400SMTXSFT0408 | NH250732 | 11007233 | Kom | 226600 | 10% | Neomedica d.o.o. Beograd | 11-7/25
| Materijal za interventnu neuroradiologiju | 404-1-110/24-119 | 82 | Ugradni materijal za interventnu neuroradiologiju - koilovi sa pratećim potrošnim materijalom tip 5 | 1 | Intrakranijalne spirale od platine promera 0.010 i 0.020 inch kompatibilne sa mikrokateterom od 0.014 i 0.025 | Penumbra Smart Coil | Penumbra Inc. | 400SMTXSFT0410 | NH250733 | 11007234 | Kom | 226600 | 10% | Neomedica d.o.o. Beograd | 11-7/25
| Materijal za interventnu neuroradiologiju | 404-1-110/24-119 | 82 | Ugradni materijal za interventnu neuroradiologiju - koilovi sa pratećim potrošnim materijalom tip 5 | 1 | Intrakranijalne spirale od platine promera 0.010 i 0.020 inch kompatibilne sa mikrokateterom od 0.014 i 0.025 | Penumbra Smart Coil | Penumbra Inc. | 400SMTXSFT4H12 | NH250734 | 11007235 | Kom | 226600 | 10% | Neomedica d.o.o. Beograd | 11-7/25
| Materijal za interventnu neuroradiologiju | 404-1-110/24-119 | 82 | Ugradni materijal za interventnu neuroradiologiju - koilovi sa pratećim potrošnim materijalom tip 5 | 1 | Intrakranijalne spirale od platine promera 0.010 i 0.020 inch kompatibilne sa mikrokateterom od 0.014 i 0.025 | Penumbra Smart Coil | Penumbra Inc. | 400SMTHXSFT0101 | NH250735 | 11007236 | Kom | 226600 | 10% | Neomedica d.o.o. Beograd | 11-7/25
| Materijal za interventnu neuroradiologiju | 404-1-110/24-119 | 82 | Ugradni materijal za interventnu neuroradiologiju - koilovi sa pratećim potrošnim materijalom tip 5 | 1 | Intrakranijalne spirale od platine promera 0.010 i 0.020 inch kompatibilne sa mikrokateterom od 0.014 i 0.025 | Penumbra Smart Coil | Penumbra Inc. | 400SMTHXSFT0102 | NH250736 | 11007237 | Kom | 226600 | 10% | Neomedica d.o.o. Beograd | 11-7/25
| Materijal za interventnu neuroradiologiju | 404-1-110/24-119 | 82 | Ugradni materijal za interventnu neuroradiologiju - koilovi sa pratećim potrošnim materijalom tip 5 | 1 | Intrakranijalne spirale od platine promera 0.010 i 0.020 inch kompatibilne sa mikrokateterom od 0.014 i 0.025 | Penumbra Smart Coil | Penumbra Inc. | 400SMTHXSFT0103 | NH250737 | 11007238 | Kom | 226600 | 10% | Neomedica d.o.o. Beograd | 11-7/25
| Materijal za interventnu neuroradiologiju | 404-1-110/24-119 | 82 | Ugradni materijal za interventnu neuroradiologiju - koilovi sa pratećim potrošnim materijalom tip 5 | 1 | Intrakranijalne spirale od platine promera 0.010 i 0.020 inch kompatibilne sa mikrokateterom od 0.014 i 0.025 | Penumbra Smart Coil | Penumbra Inc. | 400SMTHXSFT1H01 | NH250738 | 11007239 | Kom | 226600 | 10% | Neomedica d.o.o. Beograd | 11-7/25
| Materijal za interventnu neuroradiologiju | 404-1-110/24-119 | 82 | Ugradni materijal za interventnu neuroradiologiju - koilovi sa pratećim potrošnim materijalom tip 5 | 1 | Intrakranijalne spirale od platine promera 0.010 i 0.020 inch kompatibilne sa mikrokateterom od 0.014 i 0.025 | Penumbra Smart Coil | Penumbra Inc. | 400SMTHXSFT1H02 | NH250739 | 11007240 | Kom | 226600 | 10% | Neomedica d.o.o. Beograd | 11-7/25
| Materijal za interventnu neuroradiologiju | 404-1-110/24-119 | 82 | Ugradni materijal za interventnu neuroradiologiju - koilovi sa pratećim potrošnim materijalom tip 5 | 1 | Intrakranijalne spirale od platine promera 0.010 i 0.020 inch kompatibilne sa mikrokateterom od 0.014 i 0.025 | Penumbra Smart Coil | Penumbra Inc. | 400SMTHXSFT1H03 | NH250740 | 11007241 | Kom | 226600 | 10% | Neomedica d.o.o. Beograd | 11-7/25
| Materijal za interventnu neuroradiologiju | 404-1-110/24-119 | 82 | Ugradni materijal za interventnu neuroradiologiju - koilovi sa pratećim potrošnim materijalom tip 5 | 1 | Intrakranijalne spirale od platine promera 0.010 i 0.020 inch kompatibilne sa mikrokateterom od 0.014 i 0.025 | Penumbra Smart Coil | Penumbra Inc. | 400SMTHXSFT0202 | NH250741 | 11007242 | Kom | 226600 | 10% | Neomedica d.o.o. Beograd | 11-7/25
| Materijal za interventnu neuroradiologiju | 404-1-110/24-119 | 82 | Ugradni materijal za interventnu neuroradiologiju - koilovi sa pratećim potrošnim materijalom tip 5 | 1 | Intrakranijalne spirale od platine promera 0.010 i 0.020 inch kompatibilne sa mikrokateterom od 0.014 i 0.025 | Penumbra Smart Coil | Penumbra Inc. | 400SMTHXSFT0203 | NH250742 | 11007243 | Kom | 226600 | 10% | Neomedica d.o.o. Beograd | 11-7/25
| Materijal za interventnu neuroradiologiju | 404-1-110/24-119 | 82 | Ugradni materijal za interventnu neuroradiologiju - koilovi sa pratećim potrošnim materijalom tip 5 | 1 | Intrakranijalne spirale od platine promera 0.010 i 0.020 inch kompatibilne sa mikrokateterom od 0.014 i 0.025 | Penumbra Smart Coil | Penumbra Inc. | 400SMTHXSFT0204 | NH250743 | 11007244 | Kom | 226600 | 10% | Neomedica d.o.o. Beograd | 11-7/25
| Materijal za interventnu neuroradiologiju | 404-1-110/24-119 | 82 | Ugradni materijal za interventnu neuroradiologiju - koilovi sa pratećim potrošnim materijalom tip 5 | 1 | Intrakranijalne spirale od platine promera 0.010 i 0.020 inch kompatibilne sa mikrokateterom od 0.014 i 0.025 | Penumbra Smart Coil | Penumbra Inc. | 400SMTHXSFT0206 | NH250744 | 11007245 | Kom | 226600 | 10% | Neomedica d.o.o. Beograd | 11-7/25
| Materijal za interventnu neuroradiologiju | 404-1-110/24-119 | 82 | Ugradni materijal za interventnu neuroradiologiju - koilovi sa pratećim potrošnim materijalom tip 5 | 1 | Intrakranijalne spirale od platine promera 0.010 i 0.020 inch kompatibilne sa mikrokateterom od 0.014 i 0.025 | Penumbra Smart Coil | Penumbra Inc. | 400SMTHXSFT0208 | NH250745 | 11007246 | Kom | 226600 | 10% | Neomedica d.o.o. Beograd | 11-7/25
| Materijal za interventnu neuroradiologiju | 404-1-110/24-119 | 82 | Ugradni materijal za interventnu neuroradiologiju - koilovi sa pratećim potrošnim materijalom tip 5 | 1 | Intrakranijalne spirale od platine promera 0.010 i 0.020 inch kompatibilne sa mikrokateterom od 0.014 i 0.025 | Penumbra Smart Coil | Penumbra Inc. | 400SMTHXSFT2H04 | NH250746 | 11007247 | Kom | 226600 | 10% | Neomedica d.o.o. Beograd | 11-7/25
| Materijal za interventnu neuroradiologiju | 404-1-110/24-119 | 82 | Ugradni materijal za interventnu neuroradiologiju - koilovi sa pratećim potrošnim materijalom tip 5 | 1 | Intrakranijalne spirale od platine promera 0.010 i 0.020 inch kompatibilne sa mikrokateterom od 0.014 i 0.025 | Penumbra Smart Coil | Penumbra Inc. | 400SMTHXSFT2H06 | NH250747 | 11007248 | Kom | 226600 | 10% | Neomedica d.o.o. Beograd | 11-7/25
| Materijal za interventnu neuroradiologiju | 404-1-110/24-119 | 82 | Ugradni materijal za interventnu neuroradiologiju - koilovi sa pratećim potrošnim materijalom tip 5 | 1 | Intrakranijalne spirale od platine promera 0.010 i 0.020 inch kompatibilne sa mikrokateterom od 0.014 i 0.025 | Penumbra Smart Coil | Penumbra Inc. | 400SMTHXSFT2H08 | NH250748 | 11007249 | Kom | 226600 | 10% | Neomedica d.o.o. Beograd | 11-7/25
| Materijal za interventnu neuroradiologiju | 404-1-110/24-119 | 82 | Ugradni materijal za interventnu neuroradiologiju - koilovi sa pratećim potrošnim materijalom tip 5 | 1 | Intrakranijalne spirale od platine promera 0.010 i 0.020 inch kompatibilne sa mikrokateterom od 0.014 i 0.025 | Penumbra Smart Coil | Penumbra Inc. | 400SMTHXSFT0304 | NH250749 | 11007250 | Kom | 226600 | 10% | Neomedica d.o.o. Beograd | 11-7/25
| Materijal za interventnu neuroradiologiju | 404-1-110/24-119 | 82 | Ugradni materijal za interventnu neuroradiologiju - koilovi sa pratećim potrošnim materijalom tip 5 | 1 | Intrakranijalne spirale od platine promera 0.010 i 0.020 inch kompatibilne sa mikrokateterom od 0.014 i 0.025 | Penumbra Smart Coil | Penumbra Inc. | 400SMTHXSFT0306 | NH250750 | 11007251 | Kom | 226600 | 10% | Neomedica d.o.o. Beograd | 11-7/25
| Materijal za interventnu neuroradiologiju | 404-1-110/24-119 | 82 | Ugradni materijal za interventnu neuroradiologiju - koilovi sa pratećim potrošnim materijalom tip 5 | 1 | Intrakranijalne spirale od platine promera 0.010 i 0.020 inch kompatibilne sa mikrokateterom od 0.014 i 0.025 | Penumbra Smart Coil | Penumbra Inc. | 400SMTHXSFT0308 | NH250751 | 11007252 | Kom | 226600 | 10% | Neomedica d.o.o. Beograd | 11-7/25
| Materijal za interventnu neuroradiologiju | 404-1-110/24-119 | 82 | Ugradni materijal za interventnu neuroradiologiju - koilovi sa pratećim potrošnim materijalom tip 5 | 1 | Intrakranijalne spirale od platine promera 0.010 i 0.020 inch kompatibilne sa mikrokateterom od 0.014 i 0.025 | Penumbra Smart Coil | Penumbra Inc. | 400SMTHXSFT0406 | NH250752 | 11007253 | Kom | 226600 | 10% | Neomedica d.o.o. Beograd | 11-7/25
| Materijal za interventnu neuroradiologiju | 404-1-110/24-119 | 82 | Ugradni materijal za interventnu neuroradiologiju - koilovi sa pratećim potrošnim materijalom tip 5 | 1 | Intrakranijalne spirale od platine promera 0.010 i 0.020 inch kompatibilne sa mikrokateterom od 0.014 i 0.025 | Penumbra Smart Coil | Penumbra Inc. | 400SMTHXSFT0408 | NH250753 | 11007254 | Kom | 226600 | 10% | Neomedica d.o.o. Beograd | 11-7/25
| Materijal za interventnu neuroradiologiju | 404-1-110/24-119 | 82 | Ugradni materijal za interventnu neuroradiologiju - koilovi sa pratećim potrošnim materijalom tip 5 | 1 | Intrakranijalne spirale od platine promera 0.010 i 0.020 inch kompatibilne sa mikrokateterom od 0.014 i 0.025 | Penumbra Smart Coil | Penumbra Inc. | 400SMTHXSFT0410 | NH250754 | 11007255 | Kom | 226600 | 10% | Neomedica d.o.o. Beograd | 11-7/25
| Materijal za interventnu neuroradiologiju | 404-1-110/24-119 | 82 | Ugradni materijal za interventnu neuroradiologiju - koilovi sa pratećim potrošnim materijalom tip 5 | 1 | Intrakranijalne spirale od platine promera 0.010 i 0.020 inch kompatibilne sa mikrokateterom od 0.014 i 0.025 | Penumbra Smart Coil | Penumbra Inc. | 400SMTHXSFT0510 | NH250755 | 11007256 | Kom | 226600 | 10% | Neomedica d.o.o. Beograd | 11-7/25
| Materijal za interventnu neuroradiologiju | 404-1-110/24-119 | 82 | Ugradni materijal za interventnu neuroradiologiju - koilovi sa pratećim potrošnim materijalom tip 5 | 1 | Intrakranijalne spirale od platine promera 0.010 i 0.020 inch kompatibilne sa mikrokateterom od 0.014 i 0.025 | Penumbra Coil 400 | Penumbra Inc. | 4004C1030 | NH250756 | 11007257 | Kom | 226600 | 10% | Neomedica d.o.o. Beograd | 11-7/25
| Materijal za interventnu neuroradiologiju | 404-1-110/24-119 | 82 | Ugradni materijal za interventnu neuroradiologiju - koilovi sa pratećim potrošnim materijalom tip 5 | 1 | Intrakranijalne spirale od platine promera 0.010 i 0.020 inch kompatibilne sa mikrokateterom od 0.014 i 0.025 | Penumbra Coil 400 | Penumbra Inc. | 4004C1135 | NH250757 | 11007258 | Kom | 226600 | 10% | Neomedica d.o.o. Beograd | 11-7/25
| Materijal za interventnu neuroradiologiju | 404-1-110/24-119 | 82 | Ugradni materijal za interventnu neuroradiologiju - koilovi sa pratećim potrošnim materijalom tip 5 | 1 | Intrakranijalne spirale od platine promera 0.010 i 0.020 inch kompatibilne sa mikrokateterom od 0.014 i 0.025 | Penumbra Coil 400 | Penumbra Inc. | 4004C1235 | NH250758 | 11007259 | Kom | 226600 | 10% | Neomedica d.o.o. Beograd | 11-7/25
| Materijal za interventnu neuroradiologiju | 404-1-110/24-119 | 82 | Ugradni materijal za interventnu neuroradiologiju - koilovi sa pratećim potrošnim materijalom tip 5 | 1 | Intrakranijalne spirale od platine promera 0.010 i 0.020 inch kompatibilne sa mikrokateterom od 0.014 i 0.025 | Penumbra Coil 400 | Penumbra Inc. | 4004C1335 | NH250759 | 11007260 | Kom | 226600 | 10% | Neomedica d.o.o. Beograd | 11-7/25
| Materijal za interventnu neuroradiologiju | 404-1-110/24-119 | 82 | Ugradni materijal za interventnu neuroradiologiju - koilovi sa pratećim potrošnim materijalom tip 5 | 1 | Intrakranijalne spirale od platine promera 0.010 i 0.020 inch kompatibilne sa mikrokateterom od 0.014 i 0.025 | Penumbra Coil 400 | Penumbra Inc. | 4006C0202 | NH250760 | 11007261 | Kom | 226600 | 10% | Neomedica d.o.o. Beograd | 11-7/25
| Materijal za interventnu neuroradiologiju | 404-1-110/24-119 | 82 | Ugradni materijal za interventnu neuroradiologiju - koilovi sa pratećim potrošnim materijalom tip 5 | 1 | Intrakranijalne spirale od platine promera 0.010 i 0.020 inch kompatibilne sa mikrokateterom od 0.014 i 0.025 | Penumbra Coil 400 | Penumbra Inc. | 4006C0203 | NH250761 | 11007262 | Kom | 226600 | 10% | Neomedica d.o.o. Beograd | 11-7/25
| Materijal za interventnu neuroradiologiju | 404-1-110/24-119 | 82 | Ugradni materijal za interventnu neuroradiologiju - koilovi sa pratećim potrošnim materijalom tip 5 | 1 | Intrakranijalne spirale od platine promera 0.010 i 0.020 inch kompatibilne sa mikrokateterom od 0.014 i 0.025 | Penumbra Coil 400 | Penumbra Inc. | 4006C0204 | NH250762 | 11007263 | Kom | 226600 | 10% | Neomedica d.o.o. Beograd | 11-7/25
| Materijal za interventnu neuroradiologiju | 404-1-110/24-119 | 82 | Ugradni materijal za interventnu neuroradiologiju - koilovi sa pratećim potrošnim materijalom tip 5 | 1 | Intrakranijalne spirale od platine promera 0.010 i 0.020 inch kompatibilne sa mikrokateterom od 0.014 i 0.025 | Penumbra Coil 400 | Penumbra Inc. | 4006C0303 | NH250763 | 11007264 | Kom | 226600 | 10% | Neomedica d.o.o. Beograd | 11-7/25
| Materijal za interventnu neuroradiologiju | 404-1-110/24-119 | 82 | Ugradni materijal za interventnu neuroradiologiju - koilovi sa pratećim potrošnim materijalom tip 5 | 1 | Intrakranijalne spirale od platine promera 0.010 i 0.020 inch kompatibilne sa mikrokateterom od 0.014 i 0.025 | Penumbra Coil 400 | Penumbra Inc. | 4006C0304 | NH250764 | 11007265 | Kom | 226600 | 10% | Neomedica d.o.o. Beograd | 11-7/25
| Materijal za interventnu neuroradiologiju | 404-1-110/24-119 | 82 | Ugradni materijal za interventnu neuroradiologiju - koilovi sa pratećim potrošnim materijalom tip 5 | 1 | Intrakranijalne spirale od platine promera 0.010 i 0.020 inch kompatibilne sa mikrokateterom od 0.014 i 0.025 | Penumbra Coil 400 | Penumbra Inc. | 4006C0305 | NH250765 | 11007266 | Kom | 226600 | 10% | Neomedica d.o.o. Beograd | 11-7/25
| Materijal za interventnu neuroradiologiju | 404-1-110/24-119 | 82 | Ugradni materijal za interventnu neuroradiologiju - koilovi sa pratećim potrošnim materijalom tip 5 | 1 | Intrakranijalne spirale od platine promera 0.010 i 0.020 inch kompatibilne sa mikrokateterom od 0.014 i 0.025 | Penumbra Coil 400 | Penumbra Inc. | 4006C0306 | NH250766 | 11007267 | Kom | 226600 | 10% | Neomedica d.o.o. Beograd | 11-7/25
| Materijal za interventnu neuroradiologiju | 404-1-110/24-119 | 82 | Ugradni materijal za interventnu neuroradiologiju - koilovi sa pratećim potrošnim materijalom tip 5 | 1 | Intrakranijalne spirale od platine promera 0.010 i 0.020 inch kompatibilne sa mikrokateterom od 0.014 i 0.025 | Penumbra Coil 400 | Penumbra Inc. | 4006C0308 | NH250767 | 11007268 | Kom | 226600 | 10% | Neomedica d.o.o. Beograd | 11-7/25
| Materijal za interventnu neuroradiologiju | 404-1-110/24-119 | 82 | Ugradni materijal za interventnu neuroradiologiju - koilovi sa pratećim potrošnim materijalom tip 5 | 1 | Intrakranijalne spirale od platine promera 0.010 i 0.020 inch kompatibilne sa mikrokateterom od 0.014 i 0.025 | Penumbra Coil 400 | Penumbra Inc. | 4006C0406 | NH250768 | 11007269 | Kom | 226600 | 10% | Neomedica d.o.o. Beograd | 11-7/25
| Materijal za interventnu neuroradiologiju | 404-1-110/24-119 | 82 | Ugradni materijal za interventnu neuroradiologiju - koilovi sa pratećim potrošnim materijalom tip 5 | 1 | Intrakranijalne spirale od platine promera 0.010 i 0.020 inch kompatibilne sa mikrokateterom od 0.014 i 0.025 | Penumbra Coil 400 | Penumbra Inc. | 4006C0408 | NH250769 | 11007270 | Kom | 226600 | 10% | Neomedica d.o.o. Beograd | 11-7/25
| Materijal za interventnu neuroradiologiju | 404-1-110/24-119 | 82 | Ugradni materijal za interventnu neuroradiologiju - koilovi sa pratećim potrošnim materijalom tip 5 | 1 | Intrakranijalne spirale od platine promera 0.010 i 0.020 inch kompatibilne sa mikrokateterom od 0.014 i 0.025 | Penumbra Coil 400 | Penumbra Inc. | 4006C0410 | NH250770 | 11007271 | Kom | 226600 | 10% | Neomedica d.o.o. Beograd | 11-7/25
| Materijal za interventnu neuroradiologiju | 404-1-110/24-119 | 82 | Ugradni materijal za interventnu neuroradiologiju - koilovi sa pratećim potrošnim materijalom tip 5 | 1 | Intrakranijalne spirale od platine promera 0.010 i 0.020 inch kompatibilne sa mikrokateterom od 0.014 i 0.025 | Penumbra Coil 400 | Penumbra Inc. | 4006U0201 | NH250771 | 11007272 | Kom | 226600 | 10% | Neomedica d.o.o. Beograd | 11-7/25
| Materijal za interventnu neuroradiologiju | 404-1-110/24-119 | 82 | Ugradni materijal za interventnu neuroradiologiju - koilovi sa pratećim potrošnim materijalom tip 5 | 1 | Intrakranijalne spirale od platine promera 0.010 i 0.020 inch kompatibilne sa mikrokateterom od 0.014 i 0.025 | Penumbra Coil 400 | Penumbra Inc. | 4006U0202 | NH250772 | 11007273 | Kom | 226600 | 10% | Neomedica d.o.o. Beograd | 11-7/25
| Materijal za interventnu neuroradiologiju | 404-1-110/24-119 | 82 | Ugradni materijal za interventnu neuroradiologiju - koilovi sa pratećim potrošnim materijalom tip 5 | 1 | Intrakranijalne spirale od platine promera 0.010 i 0.020 inch kompatibilne sa mikrokateterom od 0.014 i 0.025 | Penumbra Coil 400 | Penumbra Inc. | 4006U0203 | NH250773 | 11007274 | Kom | 226600 | 10% | Neomedica d.o.o. Beograd | 11-7/25
| Materijal za interventnu neuroradiologiju | 404-1-110/24-119 | 82 | Ugradni materijal za interventnu neuroradiologiju - koilovi sa pratećim potrošnim materijalom tip 5 | 1 | Intrakranijalne spirale od platine promera 0.010 i 0.020 inch kompatibilne sa mikrokateterom od 0.014 i 0.025 | Penumbra Coil 400 | Penumbra Inc. | 4006U0204 | NH250774 | 11007275 | Kom | 226600 | 10% | Neomedica d.o.o. Beograd | 11-7/25
| Materijal za interventnu neuroradiologiju | 404-1-110/24-119 | 82 | Ugradni materijal za interventnu neuroradiologiju - koilovi sa pratećim potrošnim materijalom tip 5 | 1 | Intrakranijalne spirale od platine promera 0.010 i 0.020 inch kompatibilne sa mikrokateterom od 0.014 i 0.025 | Penumbra Coil 400 | Penumbra Inc. | 4006U0302 | NH250775 | 11007276 | Kom | 226600 | 10% | Neomedica d.o.o. Beograd | 11-7/25
| Materijal za interventnu neuroradiologiju | 404-1-110/24-119 | 82 | Ugradni materijal za interventnu neuroradiologiju - koilovi sa pratećim potrošnim materijalom tip 5 | 1 | Intrakranijalne spirale od platine promera 0.010 i 0.020 inch kompatibilne sa mikrokateterom od 0.014 i 0.025 | Penumbra Coil 400 | Penumbra Inc. | 4006U0304 | NH250776 | 11007277 | Kom | 226600 | 10% | Neomedica d.o.o. Beograd | 11-7/25
| Materijal za interventnu neuroradiologiju | 404-1-110/24-119 | 82 | Ugradni materijal za interventnu neuroradiologiju - koilovi sa pratećim potrošnim materijalom tip 5 | 1 | Intrakranijalne spirale od platine promera 0.010 i 0.020 inch kompatibilne sa mikrokateterom od 0.014 i 0.025 | Penumbra Coil 400 | Penumbra Inc. | 4006U0306 | NH250777 | 11007278 | Kom | 226600 | 10% | Neomedica d.o.o. Beograd | 11-7/25
| Materijal za interventnu neuroradiologiju | 404-1-110/24-119 | 82 | Ugradni materijal za interventnu neuroradiologiju - koilovi sa pratećim potrošnim materijalom tip 5 | 1 | Intrakranijalne spirale od platine promera 0.010 i 0.020 inch kompatibilne sa mikrokateterom od 0.014 i 0.025 | Penumbra Coil 400 | Penumbra Inc. | 4006U0308 | NH250778 | 11007279 | Kom | 226600 | 10% | Neomedica d.o.o. Beograd | 11-7/25
| Materijal za interventnu neuroradiologiju | 404-1-110/24-119 | 82 | Ugradni materijal za interventnu neuroradiologiju - koilovi sa pratećim potrošnim materijalom tip 5 | 1 | Intrakranijalne spirale od platine promera 0.010 i 0.020 inch kompatibilne sa mikrokateterom od 0.014 i 0.025 | Penumbra Coil 400 | Penumbra Inc. | 4006U0404 | NH250779 | 11007280 | Kom | 226600 | 10% | Neomedica d.o.o. Beograd | 11-7/25
| Materijal za interventnu neuroradiologiju | 404-1-110/24-119 | 82 | Ugradni materijal za interventnu neuroradiologiju - koilovi sa pratećim potrošnim materijalom tip 5 | 1 | Intrakranijalne spirale od platine promera 0.010 i 0.020 inch kompatibilne sa mikrokateterom od 0.014 i 0.025 | Penumbra Coil 400 | Penumbra Inc. | 4006U0408 | NH250780 | 11007281 | Kom | 226600 | 10% | Neomedica d.o.o. Beograd | 11-7/25
| Materijal za interventnu neuroradiologiju | 404-1-110/24-119 | 82 | Ugradni materijal za interventnu neuroradiologiju - koilovi sa pratećim potrošnim materijalom tip 5 | 1 | Intrakranijalne spirale od platine promera 0.010 i 0.020 inch kompatibilne sa mikrokateterom od 0.014 i 0.025 | Penumbra Coil 400 | Penumbra Inc. | 4006U0410 | NH250781 | 11007282 | Kom | 226600 | 10% | Neomedica d.o.o. Beograd | 11-7/25
| Materijal za interventnu neuroradiologiju | 404-1-110/24-119 | 82 | Ugradni materijal za interventnu neuroradiologiju - koilovi sa pratećim potrošnim materijalom tip 5 | 1 | Intrakranijalne spirale od platine promera 0.010 i 0.020 inch kompatibilne sa mikrokateterom od 0.014 i 0.025 | Penumbra Coil 400 | Penumbra Inc. | 4002C0408 | NH250782 | 11007283 | Kom | 226600 | 10% | Neomedica d.o.o. Beograd | 11-7/25
| Materijal za interventnu neuroradiologiju | 404-1-110/24-119 | 82 | Ugradni materijal za interventnu neuroradiologiju - koilovi sa pratećim potrošnim materijalom tip 5 | 1 | Intrakranijalne spirale od platine promera 0.010 i 0.020 inch kompatibilne sa mikrokateterom od 0.014 i 0.025 | Penumbra Coil 400 | Penumbra Inc. | 4002C0506 | NH250783 | 11007284 | Kom | 226600 | 10% | Neomedica d.o.o. Beograd | 11-7/25
| Materijal za interventnu neuroradiologiju | 404-1-110/24-119 | 82 | Ugradni materijal za interventnu neuroradiologiju - koilovi sa pratećim potrošnim materijalom tip 5 | 1 | Intrakranijalne spirale od platine promera 0.010 i 0.020 inch kompatibilne sa mikrokateterom od 0.014 i 0.025 | Penumbra Coil 400 | Penumbra Inc. | 4002C0510 | NH250784 | 11007285 | Kom | 226600 | 10% | Neomedica d.o.o. Beograd | 11-7/25
| Materijal za interventnu neuroradiologiju | 404-1-110/24-119 | 82 | Ugradni materijal za interventnu neuroradiologiju - koilovi sa pratećim potrošnim materijalom tip 5 | 1 | Intrakranijalne spirale od platine promera 0.010 i 0.020 inch kompatibilne sa mikrokateterom od 0.014 i 0.025 | Penumbra Coil 400 | Penumbra Inc. | 4002C0610 | NH250785 | 11007286 | Kom | 226600 | 10% | Neomedica d.o.o. Beograd | 11-7/25
| Materijal za interventnu neuroradiologiju | 404-1-110/24-119 | 82 | Ugradni materijal za interventnu neuroradiologiju - koilovi sa pratećim potrošnim materijalom tip 5 | 1 | Intrakranijalne spirale od platine promera 0.010 i 0.020 inch kompatibilne sa mikrokateterom od 0.014 i 0.025 | Penumbra Coil 400 | Penumbra Inc. | 4002C0615 | NH250786 | 11007287 | Kom | 226600 | 10% | Neomedica d.o.o. Beograd | 11-7/25
| Materijal za interventnu neuroradiologiju | 404-1-110/24-119 | 82 | Ugradni materijal za interventnu neuroradiologiju - koilovi sa pratećim potrošnim materijalom tip 5 | 1 | Intrakranijalne spirale od platine promera 0.010 i 0.020 inch kompatibilne sa mikrokateterom od 0.014 i 0.025 | Penumbra Coil 400 | Penumbra Inc. | 4002C0710 | NH250787 | 11007288 | Kom | 226600 | 10% | Neomedica d.o.o. Beograd | 11-7/25
| Materijal za interventnu neuroradiologiju | 404-1-110/24-119 | 82 | Ugradni materijal za interventnu neuroradiologiju - koilovi sa pratećim potrošnim materijalom tip 5 | 1 | Intrakranijalne spirale od platine promera 0.010 i 0.020 inch kompatibilne sa mikrokateterom od 0.014 i 0.025 | Penumbra Coil 400 | Penumbra Inc. | 4002C0715 | NH250788 | 11007289 | Kom | 226600 | 10% | Neomedica d.o.o. Beograd | 11-7/25
| Materijal za interventnu neuroradiologiju | 404-1-110/24-119 | 82 | Ugradni materijal za interventnu neuroradiologiju - koilovi sa pratećim potrošnim materijalom tip 5 | 1 | Intrakranijalne spirale od platine promera 0.010 i 0.020 inch kompatibilne sa mikrokateterom od 0.014 i 0.025 | Penumbra Coil 400 | Penumbra Inc. | 4002C0720 | NH250789 | 11007290 | Kom | 226600 | 10% | Neomedica d.o.o. Beograd | 11-7/25
| Materijal za interventnu neuroradiologiju | 404-1-110/24-119 | 82 | Ugradni materijal za interventnu neuroradiologiju - koilovi sa pratećim potrošnim materijalom tip 5 | 1 | Intrakranijalne spirale od platine promera 0.010 i 0.020 inch kompatibilne sa mikrokateterom od 0.014 i 0.025 | Penumbra Coil 400 | Penumbra Inc. | 4002C0820 | NH250790 | 11007291 | Kom | 226600 | 10% | Neomedica d.o.o. Beograd | 11-7/25
| Materijal za interventnu neuroradiologiju | 404-1-110/24-119 | 82 | Ugradni materijal za interventnu neuroradiologiju - koilovi sa pratećim potrošnim materijalom tip 5 | 1 | Intrakranijalne spirale od platine promera 0.010 i 0.020 inch kompatibilne sa mikrokateterom od 0.014 i 0.025 | Penumbra Coil 400 | Penumbra Inc. | 4002C0830 | NH250791 | 11007292 | Kom | 226600 | 10% | Neomedica d.o.o. Beograd | 11-7/25
| Materijal za interventnu neuroradiologiju | 404-1-110/24-119 | 82 | Ugradni materijal za interventnu neuroradiologiju - koilovi sa pratećim potrošnim materijalom tip 5 | 1 | Intrakranijalne spirale od platine promera 0.010 i 0.020 inch kompatibilne sa mikrokateterom od 0.014 i 0.025 | Penumbra Coil 400 | Penumbra Inc. | 4002C0925 | NH250792 | 11007293 | Kom | 226600 | 10% | Neomedica d.o.o. Beograd | 11-7/25
| Materijal za interventnu neuroradiologiju | 404-1-110/24-119 | 82 | Ugradni materijal za interventnu neuroradiologiju - koilovi sa pratećim potrošnim materijalom tip 5 | 1 | Intrakranijalne spirale od platine promera 0.010 i 0.020 inch kompatibilne sa mikrokateterom od 0.014 i 0.025 | Penumbra Coil 400 | Penumbra Inc. | 4002C0935 | NH250793 | 11007294 | Kom | 226600 | 10% | Neomedica d.o.o. Beograd | 11-7/25
| Materijal za interventnu neuroradiologiju | 404-1-110/24-119 | 82 | Ugradni materijal za interventnu neuroradiologiju - koilovi sa pratećim potrošnim materijalom tip 5 | 1 | Intrakranijalne spirale od platine promera 0.010 i 0.020 inch kompatibilne sa mikrokateterom od 0.014 i 0.025 | Penumbra Coil 400 | Penumbra Inc. | 4002C1030 | NH250794 | 11007295 | Kom | 226600 | 10% | Neomedica d.o.o. Beograd | 11-7/25
| Materijal za interventnu neuroradiologiju | 404-1-110/24-119 | 82 | Ugradni materijal za interventnu neuroradiologiju - koilovi sa pratećim potrošnim materijalom tip 5 | 1 | Intrakranijalne spirale od platine promera 0.010 i 0.020 inch kompatibilne sa mikrokateterom od 0.014 i 0.025 | Penumbra Coil 400 | Penumbra Inc. | 4002C1040 | NH250795 | 11007296 | Kom | 226600 | 10% | Neomedica d.o.o. Beograd | 11-7/25
| Materijal za interventnu neuroradiologiju | 404-1-110/24-119 | 82 | Ugradni materijal za interventnu neuroradiologiju - koilovi sa pratećim potrošnim materijalom tip 5 | 1 | Intrakranijalne spirale od platine promera 0.010 i 0.020 inch kompatibilne sa mikrokateterom od 0.014 i 0.025 | Penumbra Coil 400 | Penumbra Inc. | 4002C1145 | NH250796 | 11007297 | Kom | 226600 | 10% | Neomedica d.o.o. Beograd | 11-7/25
| Materijal za interventnu neuroradiologiju | 404-1-110/24-119 | 82 | Ugradni materijal za interventnu neuroradiologiju - koilovi sa pratećim potrošnim materijalom tip 5 | 1 | Intrakranijalne spirale od platine promera 0.010 i 0.020 inch kompatibilne sa mikrokateterom od 0.014 i 0.025 | Penumbra Coil 400 | Penumbra Inc. | 4002C1235 | NH250797 | 11007298 | Kom | 226600 | 10% | Neomedica d.o.o. Beograd | 11-7/25
| Materijal za interventnu neuroradiologiju | 404-1-110/24-119 | 82 | Ugradni materijal za interventnu neuroradiologiju - koilovi sa pratećim potrošnim materijalom tip 5 | 1 | Intrakranijalne spirale od platine promera 0.010 i 0.020 inch kompatibilne sa mikrokateterom od 0.014 i 0.025 | Penumbra Coil 400 | Penumbra Inc. | 4002C1245 | NH250798 | 11007299 | Kom | 226600 | 10% | Neomedica d.o.o. Beograd | 11-7/25
| Materijal za interventnu neuroradiologiju | 404-1-110/24-119 | 82 | Ugradni materijal za interventnu neuroradiologiju - koilovi sa pratećim potrošnim materijalom tip 5 | 1 | Intrakranijalne spirale od platine promera 0.010 i 0.020 inch kompatibilne sa mikrokateterom od 0.014 i 0.025 | Penumbra Coil 400 | Penumbra Inc. | 4002C1348 | NH250799 | 11007300 | Kom | 226600 | 10% | Neomedica d.o.o. Beograd | 11-7/25
| Materijal za interventnu neuroradiologiju | 404-1-110/24-119 | 82 | Ugradni materijal za interventnu neuroradiologiju - koilovi sa pratećim potrošnim materijalom tip 5 | 1 | Intrakranijalne spirale od platine promera 0.010 i 0.020 inch kompatibilne sa mikrokateterom od 0.014 i 0.025 | Penumbra Coil 400 | Penumbra Inc. | 4002C1450 | NH250800 | 11007301 | Kom | 226600 | 10% | Neomedica d.o.o. Beograd | 11-7/25
| Materijal za interventnu neuroradiologiju | 404-1-110/24-119 | 82 | Ugradni materijal za interventnu neuroradiologiju - koilovi sa pratećim potrošnim materijalom tip 5 | 1 | Intrakranijalne spirale od platine promera 0.010 i 0.020 inch kompatibilne sa mikrokateterom od 0.014 i 0.025 | Penumbra Coil 400 | Penumbra Inc. | 4002C1557 | NH250801 | 11007302 | Kom | 226600 | 10% | Neomedica d.o.o. Beograd | 11-7/25
| Materijal za interventnu neuroradiologiju | 404-1-110/24-119 | 82 | Ugradni materijal za interventnu neuroradiologiju - koilovi sa pratećim potrošnim materijalom tip 5 | 1 | Intrakranijalne spirale od platine promera 0.010 i 0.020 inch kompatibilne sa mikrokateterom od 0.014 i 0.025 | Penumbra Coil 400 | Penumbra Inc. | 4002C1660 | NH250802 | 11007303 | Kom | 226600 | 10% | Neomedica d.o.o. Beograd | 11-7/25
| Materijal za interventnu neuroradiologiju | 404-1-110/24-119 | 82 | Ugradni materijal za interventnu neuroradiologiju - koilovi sa pratećim potrošnim materijalom tip 5 | 1 | Intrakranijalne spirale od platine promera 0.010 i 0.020 inch kompatibilne sa mikrokateterom od 0.014 i 0.025 | Penumbra Coil 400 | Penumbra Inc. | 4002C1857 | NH250803 | 11007304 | Kom | 226600 | 10% | Neomedica d.o.o. Beograd | 11-7/25
| Materijal za interventnu neuroradiologiju | 404-1-110/24-119 | 82 | Ugradni materijal za interventnu neuroradiologiju - koilovi sa pratećim potrošnim materijalom tip 5 | 1 | Intrakranijalne spirale od platine promera 0.010 i 0.020 inch kompatibilne sa mikrokateterom od 0.014 i 0.025 | Penumbra Coil 400 | Penumbra Inc. | 4002C2060 | NH250804 | 11007305 | Kom | 226600 | 10% | Neomedica d.o.o. Beograd | 11-7/25
| Materijal za interventnu neuroradiologiju | 404-1-110/24-119 | 82 | Ugradni materijal za interventnu neuroradiologiju - koilovi sa pratećim potrošnim materijalom tip 5 | 1 | Intrakranijalne spirale od platine promera 0.010 i 0.020 inch kompatibilne sa mikrokateterom od 0.014 i 0.025 | Penumbra Coil 400 | Penumbra Inc. | 4002C2260 | NH250805 | 11007306 | Kom | 226600 | 10% | Neomedica d.o.o. Beograd | 11-7/25
| Materijal za interventnu neuroradiologiju | 404-1-110/24-119 | 82 | Ugradni materijal za interventnu neuroradiologiju - koilovi sa pratećim potrošnim materijalom tip 5 | 1 | Intrakranijalne spirale od platine promera 0.010 i 0.020 inch kompatibilne sa mikrokateterom od 0.014 i 0.025 | Penumbra Coil 400 | Penumbra Inc. | 4002C2457 | NH250806 | 11007307 | Kom | 226600 | 10% | Neomedica d.o.o. Beograd | 11-7/25
| Materijal za interventnu neuroradiologiju | 404-1-110/24-119 | 82 | Ugradni materijal za interventnu neuroradiologiju - koilovi sa pratećim potrošnim materijalom tip 5 | 1 | Intrakranijalne spirale od platine promera 0.010 i 0.020 inch kompatibilne sa mikrokateterom od 0.014 i 0.025 | Penumbra Coil 400 | Penumbra Inc. | 4002C2860 | NH250807 | 11007308 | Kom | 226600 | 10% | Neomedica d.o.o. Beograd | 11-7/25
| Materijal za interventnu neuroradiologiju | 404-1-110/24-119 | 82 | Ugradni materijal za interventnu neuroradiologiju - koilovi sa pratećim potrošnim materijalom tip 5 | 1 | Intrakranijalne spirale od platine promera 0.010 i 0.020 inch kompatibilne sa mikrokateterom od 0.014 i 0.025 | Penumbra Coil 400 | Penumbra Inc. | 4002C3260 | NH250808 | 11007309 | Kom | 226600 | 10% | Neomedica d.o.o. Beograd | 11-7/25
| Materijal za interventnu neuroradiologiju | 404-1-110/24-119 | 82 | Ugradni materijal za interventnu neuroradiologiju - koilovi sa pratećim potrošnim materijalom tip 5 | 1 | Intrakranijalne spirale od platine promera 0.010 i 0.020 inch kompatibilne sa mikrokateterom od 0.014 i 0.025 | Penumbra Coil 400 | Penumbra Inc. | 4004C0306 | NH250809 | 11007310 | Kom | 226600 | 10% | Neomedica d.o.o. Beograd | 11-7/25
| Materijal za interventnu neuroradiologiju | 404-1-110/24-119 | 82 | Ugradni materijal za interventnu neuroradiologiju - koilovi sa pratećim potrošnim materijalom tip 5 | 1 | Intrakranijalne spirale od platine promera 0.010 i 0.020 inch kompatibilne sa mikrokateterom od 0.014 i 0.025 | Penumbra Coil 400 | Penumbra Inc. | 4004C0310 | NH250810 | 11007311 | Kom | 226600 | 10% | Neomedica d.o.o. Beograd | 11-7/25
| Materijal za interventnu neuroradiologiju | 404-1-110/24-119 | 82 | Ugradni materijal za interventnu neuroradiologiju - koilovi sa pratećim potrošnim materijalom tip 5 | 1 | Intrakranijalne spirale od platine promera 0.010 i 0.020 inch kompatibilne sa mikrokateterom od 0.014 i 0.025 | Penumbra Coil 400 | Penumbra Inc. | 4004C0408 | NH250811 | 11007312 | Kom | 226600 | 10% | Neomedica d.o.o. Beograd | 11-7/25
| Materijal za interventnu neuroradiologiju | 404-1-110/24-119 | 82 | Ugradni materijal za interventnu neuroradiologiju - koilovi sa pratećim potrošnim materijalom tip 5 | 1 | Intrakranijalne spirale od platine promera 0.010 i 0.020 inch kompatibilne sa mikrokateterom od 0.014 i 0.025 | Penumbra Coil 400 | Penumbra Inc. | 4004C0412 | NH250812 | 11007313 | Kom | 226600 | 10% | Neomedica d.o.o. Beograd | 11-7/25
| Materijal za interventnu neuroradiologiju | 404-1-110/24-119 | 82 | Ugradni materijal za interventnu neuroradiologiju - koilovi sa pratećim potrošnim materijalom tip 5 | 1 | Intrakranijalne spirale od platine promera 0.010 i 0.020 inch kompatibilne sa mikrokateterom od 0.014 i 0.025 | Penumbra Coil 400 | Penumbra Inc. | 4004C0509 | NH250813 | 11007314 | Kom | 226600 | 10% | Neomedica d.o.o. Beograd | 11-7/25
| Materijal za interventnu neuroradiologiju | 404-1-110/24-119 | 82 | Ugradni materijal za interventnu neuroradiologiju - koilovi sa pratećim potrošnim materijalom tip 5 | 1 | Intrakranijalne spirale od platine promera 0.010 i 0.020 inch kompatibilne sa mikrokateterom od 0.014 i 0.025 | Penumbra Coil 400 | Penumbra Inc. | 4004C0513 | NH250814 | 11007315 | Kom | 226600 | 10% | Neomedica d.o.o. Beograd | 11-7/25
| Materijal za interventnu neuroradiologiju | 404-1-110/24-119 | 82 | Ugradni materijal za interventnu neuroradiologiju - koilovi sa pratećim potrošnim materijalom tip 5 | 1 | Intrakranijalne spirale od platine promera 0.010 i 0.020 inch kompatibilne sa mikrokateterom od 0.014 i 0.025 | Penumbra Coil 400 | Penumbra Inc. | 4004C0610 | NH250815 | 11007316 | Kom | 226600 | 10% | Neomedica d.o.o. Beograd | 11-7/25
| Materijal za interventnu neuroradiologiju | 404-1-110/24-119 | 82 | Ugradni materijal za interventnu neuroradiologiju - koilovi sa pratećim potrošnim materijalom tip 5 | 1 | Intrakranijalne spirale od platine promera 0.010 i 0.020 inch kompatibilne sa mikrokateterom od 0.014 i 0.025 | Penumbra Coil 400 | Penumbra Inc. | 4004C0615 | NH250816 | 11007317 | Kom | 226600 | 10% | Neomedica d.o.o. Beograd | 11-7/25
| Materijal za interventnu neuroradiologiju | 404-1-110/24-119 | 82 | Ugradni materijal za interventnu neuroradiologiju - koilovi sa pratećim potrošnim materijalom tip 5 | 1 | Intrakranijalne spirale od platine promera 0.010 i 0.020 inch kompatibilne sa mikrokateterom od 0.014 i 0.025 | Penumbra Coil 400 | Penumbra Inc. | 4004C0710 | NH250817 | 11007318 | Kom | 226600 | 10% | Neomedica d.o.o. Beograd | 11-7/25
| Materijal za interventnu neuroradiologiju | 404-1-110/24-119 | 82 | Ugradni materijal za interventnu neuroradiologiju - koilovi sa pratećim potrošnim materijalom tip 5 | 1 | Intrakranijalne spirale od platine promera 0.010 i 0.020 inch kompatibilne sa mikrokateterom od 0.014 i 0.025 | Penumbra Coil 400 | Penumbra Inc. | 4004C0715 | NH250818 | 11007319 | Kom | 226600 | 10% | Neomedica d.o.o. Beograd | 11-7/25
| Materijal za interventnu neuroradiologiju | 404-1-110/24-119 | 82 | Ugradni materijal za interventnu neuroradiologiju - koilovi sa pratećim potrošnim materijalom tip 5 | 1 | Intrakranijalne spirale od platine promera 0.010 i 0.020 inch kompatibilne sa mikrokateterom od 0.014 i 0.025 | Penumbra Coil 400 | Penumbra Inc. | 4004C0720 | NH250819 | 11007320 | Kom | 226600 | 10% | Neomedica d.o.o. Beograd | 11-7/25
| Materijal za interventnu neuroradiologiju | 404-1-110/24-119 | 82 | Ugradni materijal za interventnu neuroradiologiju - koilovi sa pratećim potrošnim materijalom tip 5 | 1 | Intrakranijalne spirale od platine promera 0.010 i 0.020 inch kompatibilne sa mikrokateterom od 0.014 i 0.025 | Penumbra Coil 400 | Penumbra Inc. | 4004C0815 | NH250820 | 11007321 | Kom | 226600 | 10% | Neomedica d.o.o. Beograd | 11-7/25
| Materijal za interventnu neuroradiologiju | 404-1-110/24-119 | 82 | Ugradni materijal za interventnu neuroradiologiju - koilovi sa pratećim potrošnim materijalom tip 5 | 1 | Intrakranijalne spirale od platine promera 0.010 i 0.020 inch kompatibilne sa mikrokateterom od 0.014 i 0.025 | Penumbra Coil 400 | Penumbra Inc. | 4004C0820 | NH250821 | 11007322 | Kom | 226600 | 10% | Neomedica d.o.o. Beograd | 11-7/25
| Materijal za interventnu neuroradiologiju | 404-1-110/24-119 | 82 | Ugradni materijal za interventnu neuroradiologiju - koilovi sa pratećim potrošnim materijalom tip 5 | 1 | Intrakranijalne spirale od platine promera 0.010 i 0.020 inch kompatibilne sa mikrokateterom od 0.014 i 0.025 | Penumbra Coil 400 | Penumbra Inc. | 4004C0925 | NH250822 | 11007323 | Kom | 226600 | 10% | Neomedica d.o.o. Beograd | 11-7/25
| Materijal za interventnu neuroradiologiju | 404-1-110/24-119 | 82 | Ugradni materijal za interventnu neuroradiologiju - koilovi sa pratećim potrošnim materijalom tip 5 | 2 | Mehanički sistem za oslobađanje intrakranijalne spirala | Penumbra Smart Coil Detachment Handle | Penumbra Inc. | SCH1 | RSM008527 | 12028076 | Kom | 17000 | 20% | Neomedica d.o.o. Beograd | 11-7/25
| Materijal za interventnu neuroradiologiju | 404-1-110/24-119 | 82 | Ugradni materijal za interventnu neuroradiologiju - koilovi sa pratećim potrošnim materijalom tip 5 | 2 | Mehanički sistem za oslobađanje intrakranijalne spirala | Penumbra Coil Detachment Handle | Penumbra Inc. | DH1 | RSM008528 | 12028077 | Kom | 17000 | 20% | Neomedica d.o.o. Beograd | 11-7/25
| Materijal za interventnu neuroradiologiju | 404-1-110/24-119 | 83 | Ugradni materijal za interventnu neuroradiologiju - koilovi sa pratećim potrošnim materijalom tip 6 | 1 | Sistem spirala sledećih karakteristika: Soft spirale sa manjim prvim loop-om za pojačanu bezbednost; dostupne su dimenzije od 2,0–10 mm x 2.0-34 cm (OD je 0.011’’) i spirale dimenzija od 6.0–25,00 mm x 16–60 cm (OD: 0.0125; 0.0135; 0.0145’’); širok opseg različitih kombinacija dimenzija. Super soft spirale dimenzija od 3.0-10 mm x 4-30 cm (OD 0,011’’). Ultra soft spirale dimenzija od 1-6 mm x 2-10 cm (OD 0,011’’) sa verzijom manjeg prvog loop-a dimenzija od 1-5 mm x 2-10 cm (OD 0.011’’). Spirale su integrisane na pušeru sa zonama različite fleksibilnosti; sadrži radiopakni marker radi bolje vizuelizacije i ’break indikatore’ za pomoć pri detačmentu. Detačment je mehanički, jednostavan i bezbedan, nije potrebna dodatna oprema. | Wallaby Avenir Coil System | Wallaby Medical, Inc. SAD | 10HFN04008 | NH251242 | 11007743 | Kom | 210000 | 10% | Austroline d.o.o | 11-2/25
| Materijal za interventnu neuroradiologiju | 404-1-110/24-119 | 83 | Ugradni materijal za interventnu neuroradiologiju - koilovi sa pratećim potrošnim materijalom tip 6 | 1 | Sistem spirala sledećih karakteristika: Soft spirale sa manjim prvim loop-om za pojačanu bezbednost; dostupne su dimenzije od 2,0–10 mm x 2.0-34 cm (OD je 0.011’’) i spirale dimenzija od 6.0–25,00 mm x 16–60 cm (OD: 0.0125; 0.0135; 0.0145’’); širok opseg različitih kombinacija dimenzija. Super soft spirale dimenzija od 3.0-10 mm x 4-30 cm (OD 0,011’’). Ultra soft spirale dimenzija od 1-6 mm x 2-10 cm (OD 0,011’’) sa verzijom manjeg prvog loop-a dimenzija od 1-5 mm x 2-10 cm (OD 0.011’’). Spirale su integrisane na pušeru sa zonama različite fleksibilnosti; sadrži radiopakni marker radi bolje vizuelizacije i ’break indikatore’ za pomoć pri detačmentu. Detačment je mehanički, jednostavan i bezbedan, nije potrebna dodatna oprema. | Wallaby Avenir Coil System | Wallaby Medical, Inc. SAD | 10HFN02002 | NH251243 | 11007744 | Kom | 210000 | 10% | Austroline d.o.o | 11-2/25
| Materijal za interventnu neuroradiologiju | 404-1-110/24-119 | 83 | Ugradni materijal za interventnu neuroradiologiju - koilovi sa pratećim potrošnim materijalom tip 6 | 1 | Sistem spirala sledećih karakteristika: Soft spirale sa manjim prvim loop-om za pojačanu bezbednost; dostupne su dimenzije od 2,0–10 mm x 2.0-34 cm (OD je 0.011’’) i spirale dimenzija od 6.0–25,00 mm x 16–60 cm (OD: 0.0125; 0.0135; 0.0145’’); širok opseg različitih kombinacija dimenzija. Super soft spirale dimenzija od 3.0-10 mm x 4-30 cm (OD 0,011’’). Ultra soft spirale dimenzija od 1-6 mm x 2-10 cm (OD 0,011’’) sa verzijom manjeg prvog loop-a dimenzija od 1-5 mm x 2-10 cm (OD 0.011’’). Spirale su integrisane na pušeru sa zonama različite fleksibilnosti; sadrži radiopakni marker radi bolje vizuelizacije i ’break indikatore’ za pomoć pri detačmentu. Detačment je mehanički, jednostavan i bezbedan, nije potrebna dodatna oprema. | Wallaby Avenir Coil System | Wallaby Medical, Inc. SAD | 10HFN04010 | NH251244 | 11007745 | Kom | 210000 | 10% | Austroline d.o.o | 11-2/25
| Materijal za interventnu neuroradiologiju | 404-1-110/24-119 | 83 | Ugradni materijal za interventnu neuroradiologiju - koilovi sa pratećim potrošnim materijalom tip 6 | 1 | Sistem spirala sledećih karakteristika: Soft spirale sa manjim prvim loop-om za pojačanu bezbednost; dostupne su dimenzije od 2,0–10 mm x 2.0-34 cm (OD je 0.011’’) i spirale dimenzija od 6.0–25,00 mm x 16–60 cm (OD: 0.0125; 0.0135; 0.0145’’); širok opseg različitih kombinacija dimenzija. Super soft spirale dimenzija od 3.0-10 mm x 4-30 cm (OD 0,011’’). Ultra soft spirale dimenzija od 1-6 mm x 2-10 cm (OD 0,011’’) sa verzijom manjeg prvog loop-a dimenzija od 1-5 mm x 2-10 cm (OD 0.011’’). Spirale su integrisane na pušeru sa zonama različite fleksibilnosti; sadrži radiopakni marker radi bolje vizuelizacije i ’break indikatore’ za pomoć pri detačmentu. Detačment je mehanički, jednostavan i bezbedan, nije potrebna dodatna oprema. | Wallaby Avenir Coil System | Wallaby Medical, Inc. SAD | 10CFR03006 | NH251245 | 11007746 | Kom | 210000 | 10% | Austroline d.o.o | 11-2/25
| Materijal za interventnu neuroradiologiju | 404-1-110/24-119 | 83 | Ugradni materijal za interventnu neuroradiologiju - koilovi sa pratećim potrošnim materijalom tip 6 | 1 | Sistem spirala sledećih karakteristika: Soft spirale sa manjim prvim loop-om za pojačanu bezbednost; dostupne su dimenzije od 2,0–10 mm x 2.0-34 cm (OD je 0.011’’) i spirale dimenzija od 6.0–25,00 mm x 16–60 cm (OD: 0.0125; 0.0135; 0.0145’’); širok opseg različitih kombinacija dimenzija. Super soft spirale dimenzija od 3.0-10 mm x 4-30 cm (OD 0,011’’). Ultra soft spirale dimenzija od 1-6 mm x 2-10 cm (OD 0,011’’) sa verzijom manjeg prvog loop-a dimenzija od 1-5 mm x 2-10 cm (OD 0.011’’). Spirale su integrisane na pušeru sa zonama različite fleksibilnosti; sadrži radiopakni marker radi bolje vizuelizacije i ’break indikatore’ za pomoć pri detačmentu. Detačment je mehanički, jednostavan i bezbedan, nije potrebna dodatna oprema. | Wallaby Avenir Coil System | Wallaby Medical, Inc. SAD | 10HFL05015 | NH251246 | 11007747 | Kom | 210000 | 10% | Austroline d.o.o | 11-2/25
| Materijal za interventnu neuroradiologiju | 404-1-110/24-119 | 83 | Ugradni materijal za interventnu neuroradiologiju - koilovi sa pratećim potrošnim materijalom tip 6 | 1 | Sistem spirala sledećih karakteristika: Soft spirale sa manjim prvim loop-om za pojačanu bezbednost; dostupne su dimenzije od 2,0–10 mm x 2.0-34 cm (OD je 0.011’’) i spirale dimenzija od 6.0–25,00 mm x 16–60 cm (OD: 0.0125; 0.0135; 0.0145’’); širok opseg različitih kombinacija dimenzija. Super soft spirale dimenzija od 3.0-10 mm x 4-30 cm (OD 0,011’’). Ultra soft spirale dimenzija od 1-6 mm x 2-10 cm (OD 0,011’’) sa verzijom manjeg prvog loop-a dimenzija od 1-5 mm x 2-10 cm (OD 0.011’’). Spirale su integrisane na pušeru sa zonama različite fleksibilnosti; sadrži radiopakni marker radi bolje vizuelizacije i ’break indikatore’ za pomoć pri detačmentu. Detačment je mehanički, jednostavan i bezbedan, nije potrebna dodatna oprema. | Wallaby Avenir Coil System | Wallaby Medical, Inc. SAD | 10HFL05020 | NH251247 | 11007748 | Kom | 210000 | 10% | Austroline d.o.o | 11-2/25
| Materijal za interventnu neuroradiologiju | 404-1-110/24-119 | 83 | Ugradni materijal za interventnu neuroradiologiju - koilovi sa pratećim potrošnim materijalom tip 6 | 1 | Sistem spirala sledećih karakteristika: Soft spirale sa manjim prvim loop-om za pojačanu bezbednost; dostupne su dimenzije od 2,0–10 mm x 2.0-34 cm (OD je 0.011’’) i spirale dimenzija od 6.0–25,00 mm x 16–60 cm (OD: 0.0125; 0.0135; 0.0145’’); širok opseg različitih kombinacija dimenzija. Super soft spirale dimenzija od 3.0-10 mm x 4-30 cm (OD 0,011’’). Ultra soft spirale dimenzija od 1-6 mm x 2-10 cm (OD 0,011’’) sa verzijom manjeg prvog loop-a dimenzija od 1-5 mm x 2-10 cm (OD 0.011’’). Spirale su integrisane na pušeru sa zonama različite fleksibilnosti; sadrži radiopakni marker radi bolje vizuelizacije i ’break indikatore’ za pomoć pri detačmentu. Detačment je mehanički, jednostavan i bezbedan, nije potrebna dodatna oprema. | Wallaby Avenir Coil System | Wallaby Medical, Inc. SAD | 10CFR10027 | NH251248 | 11007749 | Kom | 210000 | 10% | Austroline d.o.o | 11-2/25
| Materijal za interventnu neuroradiologiju | 404-1-110/24-119 | 83 | Ugradni materijal za interventnu neuroradiologiju - koilovi sa pratećim potrošnim materijalom tip 6 | 1 | Sistem spirala sledećih karakteristika: Soft spirale sa manjim prvim loop-om za pojačanu bezbednost; dostupne su dimenzije od 2,0–10 mm x 2.0-34 cm (OD je 0.011’’) i spirale dimenzija od 6.0–25,00 mm x 16–60 cm (OD: 0.0125; 0.0135; 0.0145’’); širok opseg različitih kombinacija dimenzija. Super soft spirale dimenzija od 3.0-10 mm x 4-30 cm (OD 0,011’’). Ultra soft spirale dimenzija od 1-6 mm x 2-10 cm (OD 0,011’’) sa verzijom manjeg prvog loop-a dimenzija od 1-5 mm x 2-10 cm (OD 0.011’’). Spirale su integrisane na pušeru sa zonama različite fleksibilnosti; sadrži radiopakni marker radi bolje vizuelizacije i ’break indikatore’ za pomoć pri detačmentu. Detačment je mehanički, jednostavan i bezbedan, nije potrebna dodatna oprema. | Wallaby Avenir Coil System | Wallaby Medical, Inc. SAD | 10CFR08027 | NH251249 | 11007750 | Kom | 210000 | 10% | Austroline d.o.o | 11-2/25
| Materijal za interventnu neuroradiologiju | 404-1-110/24-119 | 83 | Ugradni materijal za interventnu neuroradiologiju - koilovi sa pratećim potrošnim materijalom tip 6 | 1 | Sistem spirala sledećih karakteristika: Soft spirale sa manjim prvim loop-om za pojačanu bezbednost; dostupne su dimenzije od 2,0–10 mm x 2.0-34 cm (OD je 0.011’’) i spirale dimenzija od 6.0–25,00 mm x 16–60 cm (OD: 0.0125; 0.0135; 0.0145’’); širok opseg različitih kombinacija dimenzija. Super soft spirale dimenzija od 3.0-10 mm x 4-30 cm (OD 0,011’’). Ultra soft spirale dimenzija od 1-6 mm x 2-10 cm (OD 0,011’’) sa verzijom manjeg prvog loop-a dimenzija od 1-5 mm x 2-10 cm (OD 0.011’’). Spirale su integrisane na pušeru sa zonama različite fleksibilnosti; sadrži radiopakni marker radi bolje vizuelizacije i ’break indikatore’ za pomoć pri detačmentu. Detačment je mehanički, jednostavan i bezbedan, nije potrebna dodatna oprema. | Wallaby Avenir Coil System | Wallaby Medical, Inc. SAD | 10HFL04010 | NH251250 | 11007751 | Kom | 210000 | 10% | Austroline d.o.o | 11-2/25
| Materijal za interventnu neuroradiologiju | 404-1-110/24-119 | 83 | Ugradni materijal za interventnu neuroradiologiju - koilovi sa pratećim potrošnim materijalom tip 6 | 1 | Sistem spirala sledećih karakteristika: Soft spirale sa manjim prvim loop-om za pojačanu bezbednost; dostupne su dimenzije od 2,0–10 mm x 2.0-34 cm (OD je 0.011’’) i spirale dimenzija od 6.0–25,00 mm x 16–60 cm (OD: 0.0125; 0.0135; 0.0145’’); širok opseg različitih kombinacija dimenzija. Super soft spirale dimenzija od 3.0-10 mm x 4-30 cm (OD 0,011’’). Ultra soft spirale dimenzija od 1-6 mm x 2-10 cm (OD 0,011’’) sa verzijom manjeg prvog loop-a dimenzija od 1-5 mm x 2-10 cm (OD 0.011’’). Spirale su integrisane na pušeru sa zonama različite fleksibilnosti; sadrži radiopakni marker radi bolje vizuelizacije i ’break indikatore’ za pomoć pri detačmentu. Detačment je mehanički, jednostavan i bezbedan, nije potrebna dodatna oprema. | Wallaby Avenir Coil System | Wallaby Medical, Inc. SAD | 10CFN03006 | NH251251 | 11007752 | Kom | 210000 | 10% | Austroline d.o.o | 11-2/25
| Materijal za interventnu neuroradiologiju | 404-1-110/24-119 | 83 | Ugradni materijal za interventnu neuroradiologiju - koilovi sa pratećim potrošnim materijalom tip 6 | 1 | Sistem spirala sledećih karakteristika: Soft spirale sa manjim prvim loop-om za pojačanu bezbednost; dostupne su dimenzije od 2,0–10 mm x 2.0-34 cm (OD je 0.011’’) i spirale dimenzija od 6.0–25,00 mm x 16–60 cm (OD: 0.0125; 0.0135; 0.0145’’); širok opseg različitih kombinacija dimenzija. Super soft spirale dimenzija od 3.0-10 mm x 4-30 cm (OD 0,011’’). Ultra soft spirale dimenzija od 1-6 mm x 2-10 cm (OD 0,011’’) sa verzijom manjeg prvog loop-a dimenzija od 1-5 mm x 2-10 cm (OD 0.011’’). Spirale su integrisane na pušeru sa zonama različite fleksibilnosti; sadrži radiopakni marker radi bolje vizuelizacije i ’break indikatore’ za pomoć pri detačmentu. Detačment je mehanički, jednostavan i bezbedan, nije potrebna dodatna oprema. | Wallaby Avenir Coil System | Wallaby Medical, Inc. SAD | 10HFN03504 | NH251252 | 11007753 | Kom | 210000 | 10% | Austroline d.o.o | 11-2/25
| Materijal za interventnu neuroradiologiju | 404-1-110/24-119 | 83 | Ugradni materijal za interventnu neuroradiologiju - koilovi sa pratećim potrošnim materijalom tip 6 | 1 | Sistem spirala sledećih karakteristika: Soft spirale sa manjim prvim loop-om za pojačanu bezbednost; dostupne su dimenzije od 2,0–10 mm x 2.0-34 cm (OD je 0.011’’) i spirale dimenzija od 6.0–25,00 mm x 16–60 cm (OD: 0.0125; 0.0135; 0.0145’’); širok opseg različitih kombinacija dimenzija. Super soft spirale dimenzija od 3.0-10 mm x 4-30 cm (OD 0,011’’). Ultra soft spirale dimenzija od 1-6 mm x 2-10 cm (OD 0,011’’) sa verzijom manjeg prvog loop-a dimenzija od 1-5 mm x 2-10 cm (OD 0.011’’). Spirale su integrisane na pušeru sa zonama različite fleksibilnosti; sadrži radiopakni marker radi bolje vizuelizacije i ’break indikatore’ za pomoć pri detačmentu. Detačment je mehanički, jednostavan i bezbedan, nije potrebna dodatna oprema. | Wallaby Avenir Coil System | Wallaby Medical, Inc. SAD | 10HFL06010 | NH251253 | 11007754 | Kom | 210000 | 10% | Austroline d.o.o | 11-2/25
| Materijal za interventnu neuroradiologiju | 404-1-110/24-119 | 83 | Ugradni materijal za interventnu neuroradiologiju - koilovi sa pratećim potrošnim materijalom tip 6 | 1 | Sistem spirala sledećih karakteristika: Soft spirale sa manjim prvim loop-om za pojačanu bezbednost; dostupne su dimenzije od 2,0–10 mm x 2.0-34 cm (OD je 0.011’’) i spirale dimenzija od 6.0–25,00 mm x 16–60 cm (OD: 0.0125; 0.0135; 0.0145’’); širok opseg različitih kombinacija dimenzija. Super soft spirale dimenzija od 3.0-10 mm x 4-30 cm (OD 0,011’’). Ultra soft spirale dimenzija od 1-6 mm x 2-10 cm (OD 0,011’’) sa verzijom manjeg prvog loop-a dimenzija od 1-5 mm x 2-10 cm (OD 0.011’’). Spirale su integrisane na pušeru sa zonama različite fleksibilnosti; sadrži radiopakni marker radi bolje vizuelizacije i ’break indikatore’ za pomoć pri detačmentu. Detačment je mehanički, jednostavan i bezbedan, nije potrebna dodatna oprema. | Wallaby Avenir Coil System | Wallaby Medical, Inc. SAD | 10CFR04013 | NH251254 | 11007755 | Kom | 210000 | 10% | Austroline d.o.o | 11-2/25
| Materijal za interventnu neuroradiologiju | 404-1-110/24-119 | 83 | Ugradni materijal za interventnu neuroradiologiju - koilovi sa pratećim potrošnim materijalom tip 6 | 1 | Sistem spirala sledećih karakteristika: Soft spirale sa manjim prvim loop-om za pojačanu bezbednost; dostupne su dimenzije od 2,0–10 mm x 2.0-34 cm (OD je 0.011’’) i spirale dimenzija od 6.0–25,00 mm x 16–60 cm (OD: 0.0125; 0.0135; 0.0145’’); širok opseg različitih kombinacija dimenzija. Super soft spirale dimenzija od 3.0-10 mm x 4-30 cm (OD 0,011’’). Ultra soft spirale dimenzija od 1-6 mm x 2-10 cm (OD 0,011’’) sa verzijom manjeg prvog loop-a dimenzija od 1-5 mm x 2-10 cm (OD 0.011’’). Spirale su integrisane na pušeru sa zonama različite fleksibilnosti; sadrži radiopakni marker radi bolje vizuelizacije i ’break indikatore’ za pomoć pri detačmentu. Detačment je mehanički, jednostavan i bezbedan, nije potrebna dodatna oprema. | Wallaby Avenir Coil System | Wallaby Medical, Inc. SAD | 10HFN03006 | NH251255 | 11007756 | Kom | 210000 | 10% | Austroline d.o.o | 11-2/25
| Materijal za interventnu neuroradiologiju | 404-1-110/24-119 | 83 | Ugradni materijal za interventnu neuroradiologiju - koilovi sa pratećim potrošnim materijalom tip 6 | 1 | Sistem spirala sledećih karakteristika: Soft spirale sa manjim prvim loop-om za pojačanu bezbednost; dostupne su dimenzije od 2,0–10 mm x 2.0-34 cm (OD je 0.011’’) i spirale dimenzija od 6.0–25,00 mm x 16–60 cm (OD: 0.0125; 0.0135; 0.0145’’); širok opseg različitih kombinacija dimenzija. Super soft spirale dimenzija od 3.0-10 mm x 4-30 cm (OD 0,011’’). Ultra soft spirale dimenzija od 1-6 mm x 2-10 cm (OD 0,011’’) sa verzijom manjeg prvog loop-a dimenzija od 1-5 mm x 2-10 cm (OD 0.011’’). Spirale su integrisane na pušeru sa zonama različite fleksibilnosti; sadrži radiopakni marker radi bolje vizuelizacije i ’break indikatore’ za pomoć pri detačmentu. Detačment je mehanički, jednostavan i bezbedan, nije potrebna dodatna oprema. | Wallaby Avenir Coil System | Wallaby Medical, Inc. SAD | 10HFL03006 | NH251256 | 11007757 | Kom | 210000 | 10% | Austroline d.o.o | 11-2/25
| Materijal za interventnu neuroradiologiju | 404-1-110/24-119 | 83 | Ugradni materijal za interventnu neuroradiologiju - koilovi sa pratećim potrošnim materijalom tip 6 | 1 | Sistem spirala sledećih karakteristika: Soft spirale sa manjim prvim loop-om za pojačanu bezbednost; dostupne su dimenzije od 2,0–10 mm x 2.0-34 cm (OD je 0.011’’) i spirale dimenzija od 6.0–25,00 mm x 16–60 cm (OD: 0.0125; 0.0135; 0.0145’’); širok opseg različitih kombinacija dimenzija. Super soft spirale dimenzija od 3.0-10 mm x 4-30 cm (OD 0,011’’). Ultra soft spirale dimenzija od 1-6 mm x 2-10 cm (OD 0,011’’) sa verzijom manjeg prvog loop-a dimenzija od 1-5 mm x 2-10 cm (OD 0.011’’). Spirale su integrisane na pušeru sa zonama različite fleksibilnosti; sadrži radiopakni marker radi bolje vizuelizacije i ’break indikatore’ za pomoć pri detačmentu. Detačment je mehanički, jednostavan i bezbedan, nije potrebna dodatna oprema. | Wallaby Avenir Coil System | Wallaby Medical, Inc. SAD | 10CFN01504 | NH251257 | 11007758 | Kom | 210000 | 10% | Austroline d.o.o | 11-2/25
| Materijal za interventnu neuroradiologiju | 404-1-110/24-119 | 83 | Ugradni materijal za interventnu neuroradiologiju - koilovi sa pratećim potrošnim materijalom tip 6 | 1 | Sistem spirala sledećih karakteristika: Soft spirale sa manjim prvim loop-om za pojačanu bezbednost; dostupne su dimenzije od 2,0–10 mm x 2.0-34 cm (OD je 0.011’’) i spirale dimenzija od 6.0–25,00 mm x 16–60 cm (OD: 0.0125; 0.0135; 0.0145’’); širok opseg različitih kombinacija dimenzija. Super soft spirale dimenzija od 3.0-10 mm x 4-30 cm (OD 0,011’’). Ultra soft spirale dimenzija od 1-6 mm x 2-10 cm (OD 0,011’’) sa verzijom manjeg prvog loop-a dimenzija od 1-5 mm x 2-10 cm (OD 0.011’’). Spirale su integrisane na pušeru sa zonama različite fleksibilnosti; sadrži radiopakni marker radi bolje vizuelizacije i ’break indikatore’ za pomoć pri detačmentu. Detačment je mehanički, jednostavan i bezbedan, nije potrebna dodatna oprema. | Wallaby Avenir Coil System | Wallaby Medical, Inc. SAD | 10CFR07024 | NH251258 | 11007759 | Kom | 210000 | 10% | Austroline d.o.o | 11-2/25
| Materijal za interventnu neuroradiologiju | 404-1-110/24-119 | 83 | Ugradni materijal za interventnu neuroradiologiju - koilovi sa pratećim potrošnim materijalom tip 6 | 1 | Sistem spirala sledećih karakteristika: Soft spirale sa manjim prvim loop-om za pojačanu bezbednost; dostupne su dimenzije od 2,0–10 mm x 2.0-34 cm (OD je 0.011’’) i spirale dimenzija od 6.0–25,00 mm x 16–60 cm (OD: 0.0125; 0.0135; 0.0145’’); širok opseg različitih kombinacija dimenzija. Super soft spirale dimenzija od 3.0-10 mm x 4-30 cm (OD 0,011’’). Ultra soft spirale dimenzija od 1-6 mm x 2-10 cm (OD 0,011’’) sa verzijom manjeg prvog loop-a dimenzija od 1-5 mm x 2-10 cm (OD 0.011’’). Spirale su integrisane na pušeru sa zonama različite fleksibilnosti; sadrži radiopakni marker radi bolje vizuelizacije i ’break indikatore’ za pomoć pri detačmentu. Detačment je mehanički, jednostavan i bezbedan, nije potrebna dodatna oprema. | Wallaby Avenir Coil System | Wallaby Medical, Inc. SAD | 10CFR02003 | NH251259 | 11007760 | Kom | 210000 | 10% | Austroline d.o.o | 11-2/25
| Materijal za interventnu neuroradiologiju | 404-1-110/24-119 | 83 | Ugradni materijal za interventnu neuroradiologiju - koilovi sa pratećim potrošnim materijalom tip 6 | 1 | Sistem spirala sledećih karakteristika: Soft spirale sa manjim prvim loop-om za pojačanu bezbednost; dostupne su dimenzije od 2,0–10 mm x 2.0-34 cm (OD je 0.011’’) i spirale dimenzija od 6.0–25,00 mm x 16–60 cm (OD: 0.0125; 0.0135; 0.0145’’); širok opseg različitih kombinacija dimenzija. Super soft spirale dimenzija od 3.0-10 mm x 4-30 cm (OD 0,011’’). Ultra soft spirale dimenzija od 1-6 mm x 2-10 cm (OD 0,011’’) sa verzijom manjeg prvog loop-a dimenzija od 1-5 mm x 2-10 cm (OD 0.011’’). Spirale su integrisane na pušeru sa zonama različite fleksibilnosti; sadrži radiopakni marker radi bolje vizuelizacije i ’break indikatore’ za pomoć pri detačmentu. Detačment je mehanički, jednostavan i bezbedan, nije potrebna dodatna oprema. | Wallaby Avenir Coil System | Wallaby Medical, Inc. SAD | 18CFR10034 | NH251260 | 11007761 | Kom | 210000 | 10% | Austroline d.o.o | 11-2/25
| Materijal za interventnu neuroradiologiju | 404-1-110/24-119 | 83 | Ugradni materijal za interventnu neuroradiologiju - koilovi sa pratećim potrošnim materijalom tip 6 | 1 | Sistem spirala sledećih karakteristika: Soft spirale sa manjim prvim loop-om za pojačanu bezbednost; dostupne su dimenzije od 2,0–10 mm x 2.0-34 cm (OD je 0.011’’) i spirale dimenzija od 6.0–25,00 mm x 16–60 cm (OD: 0.0125; 0.0135; 0.0145’’); širok opseg različitih kombinacija dimenzija. Super soft spirale dimenzija od 3.0-10 mm x 4-30 cm (OD 0,011’’). Ultra soft spirale dimenzija od 1-6 mm x 2-10 cm (OD 0,011’’) sa verzijom manjeg prvog loop-a dimenzija od 1-5 mm x 2-10 cm (OD 0.011’’). Spirale su integrisane na pušeru sa zonama različite fleksibilnosti; sadrži radiopakni marker radi bolje vizuelizacije i ’break indikatore’ za pomoć pri detačmentu. Detačment je mehanički, jednostavan i bezbedan, nije potrebna dodatna oprema. | Wallaby Avenir Coil System | Wallaby Medical, Inc. SAD | 18CFR09030 | NH251261 | 11007762 | Kom | 210000 | 10% | Austroline d.o.o | 11-2/25
| Materijal za interventnu neuroradiologiju | 404-1-110/24-119 | 83 | Ugradni materijal za interventnu neuroradiologiju - koilovi sa pratećim potrošnim materijalom tip 6 | 1 | Sistem spirala sledećih karakteristika: Soft spirale sa manjim prvim loop-om za pojačanu bezbednost; dostupne su dimenzije od 2,0–10 mm x 2.0-34 cm (OD je 0.011’’) i spirale dimenzija od 6.0–25,00 mm x 16–60 cm (OD: 0.0125; 0.0135; 0.0145’’); širok opseg različitih kombinacija dimenzija. Super soft spirale dimenzija od 3.0-10 mm x 4-30 cm (OD 0,011’’). Ultra soft spirale dimenzija od 1-6 mm x 2-10 cm (OD 0,011’’) sa verzijom manjeg prvog loop-a dimenzija od 1-5 mm x 2-10 cm (OD 0.011’’). Spirale su integrisane na pušeru sa zonama različite fleksibilnosti; sadrži radiopakni marker radi bolje vizuelizacije i ’break indikatore’ za pomoć pri detačmentu. Detačment je mehanički, jednostavan i bezbedan, nije potrebna dodatna oprema. | Wallaby Avenir Coil System | Wallaby Medical, Inc. SAD | 10HFL04015 | NH251262 | 11007763 | Kom | 210000 | 10% | Austroline d.o.o | 11-2/25
| Materijal za interventnu neuroradiologiju | 404-1-110/24-119 | 83 | Ugradni materijal za interventnu neuroradiologiju - koilovi sa pratećim potrošnim materijalom tip 6 | 1 | Sistem spirala sledećih karakteristika: Soft spirale sa manjim prvim loop-om za pojačanu bezbednost; dostupne su dimenzije od 2,0–10 mm x 2.0-34 cm (OD je 0.011’’) i spirale dimenzija od 6.0–25,00 mm x 16–60 cm (OD: 0.0125; 0.0135; 0.0145’’); širok opseg različitih kombinacija dimenzija. Super soft spirale dimenzija od 3.0-10 mm x 4-30 cm (OD 0,011’’). Ultra soft spirale dimenzija od 1-6 mm x 2-10 cm (OD 0,011’’) sa verzijom manjeg prvog loop-a dimenzija od 1-5 mm x 2-10 cm (OD 0.011’’). Spirale su integrisane na pušeru sa zonama različite fleksibilnosti; sadrži radiopakni marker radi bolje vizuelizacije i ’break indikatore’ za pomoć pri detačmentu. Detačment je mehanički, jednostavan i bezbedan, nije potrebna dodatna oprema. | Wallaby Avenir Coil System | Wallaby Medical, Inc. SAD | 10HFL05010 | NH251263 | 11007764 | Kom | 210000 | 10% | Austroline d.o.o | 11-2/25
| Materijal za interventnu neuroradiologiju | 404-1-110/24-119 | 83 | Ugradni materijal za interventnu neuroradiologiju - koilovi sa pratećim potrošnim materijalom tip 6 | 1 | Sistem spirala sledećih karakteristika: Soft spirale sa manjim prvim loop-om za pojačanu bezbednost; dostupne su dimenzije od 2,0–10 mm x 2.0-34 cm (OD je 0.011’’) i spirale dimenzija od 6.0–25,00 mm x 16–60 cm (OD: 0.0125; 0.0135; 0.0145’’); širok opseg različitih kombinacija dimenzija. Super soft spirale dimenzija od 3.0-10 mm x 4-30 cm (OD 0,011’’). Ultra soft spirale dimenzija od 1-6 mm x 2-10 cm (OD 0,011’’) sa verzijom manjeg prvog loop-a dimenzija od 1-5 mm x 2-10 cm (OD 0.011’’). Spirale su integrisane na pušeru sa zonama različite fleksibilnosti; sadrži radiopakni marker radi bolje vizuelizacije i ’break indikatore’ za pomoć pri detačmentu. Detačment je mehanički, jednostavan i bezbedan, nije potrebna dodatna oprema. | Wallaby Avenir Coil System | Wallaby Medical, Inc. SAD | 10HFN01503 | NH251264 | 11007765 | Kom | 210000 | 10% | Austroline d.o.o | 11-2/25
| Materijal za interventnu neuroradiologiju | 404-1-110/24-119 | 83 | Ugradni materijal za interventnu neuroradiologiju - koilovi sa pratećim potrošnim materijalom tip 6 | 1 | Sistem spirala sledećih karakteristika: Soft spirale sa manjim prvim loop-om za pojačanu bezbednost; dostupne su dimenzije od 2,0–10 mm x 2.0-34 cm (OD je 0.011’’) i spirale dimenzija od 6.0–25,00 mm x 16–60 cm (OD: 0.0125; 0.0135; 0.0145’’); širok opseg različitih kombinacija dimenzija. Super soft spirale dimenzija od 3.0-10 mm x 4-30 cm (OD 0,011’’). Ultra soft spirale dimenzija od 1-6 mm x 2-10 cm (OD 0,011’’) sa verzijom manjeg prvog loop-a dimenzija od 1-5 mm x 2-10 cm (OD 0.011’’). Spirale su integrisane na pušeru sa zonama različite fleksibilnosti; sadrži radiopakni marker radi bolje vizuelizacije i ’break indikatore’ za pomoć pri detačmentu. Detačment je mehanički, jednostavan i bezbedan, nije potrebna dodatna oprema. | Wallaby Avenir Coil System | Wallaby Medical, Inc. SAD | 10HFN03010 | NH251265 | 11007766 | Kom | 210000 | 10% | Austroline d.o.o | 11-2/25
| Materijal za interventnu neuroradiologiju | 404-1-110/24-119 | 83 | Ugradni materijal za interventnu neuroradiologiju - koilovi sa pratećim potrošnim materijalom tip 6 | 1 | Sistem spirala sledećih karakteristika: Soft spirale sa manjim prvim loop-om za pojačanu bezbednost; dostupne su dimenzije od 2,0–10 mm x 2.0-34 cm (OD je 0.011’’) i spirale dimenzija od 6.0–25,00 mm x 16–60 cm (OD: 0.0125; 0.0135; 0.0145’’); širok opseg različitih kombinacija dimenzija. Super soft spirale dimenzija od 3.0-10 mm x 4-30 cm (OD 0,011’’). Ultra soft spirale dimenzija od 1-6 mm x 2-10 cm (OD 0,011’’) sa verzijom manjeg prvog loop-a dimenzija od 1-5 mm x 2-10 cm (OD 0.011’’). Spirale su integrisane na pušeru sa zonama različite fleksibilnosti; sadrži radiopakni marker radi bolje vizuelizacije i ’break indikatore’ za pomoć pri detačmentu. Detačment je mehanički, jednostavan i bezbedan, nije potrebna dodatna oprema. | Wallaby Avenir Coil System | Wallaby Medical, Inc. SAD | 10CFN03008 | NH251266 | 11007767 | Kom | 210000 | 10% | Austroline d.o.o | 11-2/25
| Materijal za interventnu neuroradiologiju | 404-1-110/24-119 | 83 | Ugradni materijal za interventnu neuroradiologiju - koilovi sa pratećim potrošnim materijalom tip 6 | 1 | Sistem spirala sledećih karakteristika: Soft spirale sa manjim prvim loop-om za pojačanu bezbednost; dostupne su dimenzije od 2,0–10 mm x 2.0-34 cm (OD je 0.011’’) i spirale dimenzija od 6.0–25,00 mm x 16–60 cm (OD: 0.0125; 0.0135; 0.0145’’); širok opseg različitih kombinacija dimenzija. Super soft spirale dimenzija od 3.0-10 mm x 4-30 cm (OD 0,011’’). Ultra soft spirale dimenzija od 1-6 mm x 2-10 cm (OD 0,011’’) sa verzijom manjeg prvog loop-a dimenzija od 1-5 mm x 2-10 cm (OD 0.011’’). Spirale su integrisane na pušeru sa zonama različite fleksibilnosti; sadrži radiopakni marker radi bolje vizuelizacije i ’break indikatore’ za pomoć pri detačmentu. Detačment je mehanički, jednostavan i bezbedan, nije potrebna dodatna oprema. | Wallaby Avenir Coil System | Wallaby Medical, Inc. SAD | 18CFR13043 | NH251267 | 11007768 | Kom | 210000 | 10% | Austroline d.o.o | 11-2/25
| Materijal za interventnu neuroradiologiju | 404-1-110/24-119 | 83 | Ugradni materijal za interventnu neuroradiologiju - koilovi sa pratećim potrošnim materijalom tip 6 | 1 | Sistem spirala sledećih karakteristika: Soft spirale sa manjim prvim loop-om za pojačanu bezbednost; dostupne su dimenzije od 2,0–10 mm x 2.0-34 cm (OD je 0.011’’) i spirale dimenzija od 6.0–25,00 mm x 16–60 cm (OD: 0.0125; 0.0135; 0.0145’’); širok opseg različitih kombinacija dimenzija. Super soft spirale dimenzija od 3.0-10 mm x 4-30 cm (OD 0,011’’). Ultra soft spirale dimenzija od 1-6 mm x 2-10 cm (OD 0,011’’) sa verzijom manjeg prvog loop-a dimenzija od 1-5 mm x 2-10 cm (OD 0.011’’). Spirale su integrisane na pušeru sa zonama različite fleksibilnosti; sadrži radiopakni marker radi bolje vizuelizacije i ’break indikatore’ za pomoć pri detačmentu. Detačment je mehanički, jednostavan i bezbedan, nije potrebna dodatna oprema. | Wallaby Avenir Coil System | Wallaby Medical, Inc. SAD | 10CFN02504 | NH251268 | 11007769 | Kom | 210000 | 10% | Austroline d.o.o | 11-2/25
| Materijal za interventnu neuroradiologiju | 404-1-110/24-119 | 83 | Ugradni materijal za interventnu neuroradiologiju - koilovi sa pratećim potrošnim materijalom tip 6 | 1 | Sistem spirala sledećih karakteristika: Soft spirale sa manjim prvim loop-om za pojačanu bezbednost; dostupne su dimenzije od 2,0–10 mm x 2.0-34 cm (OD je 0.011’’) i spirale dimenzija od 6.0–25,00 mm x 16–60 cm (OD: 0.0125; 0.0135; 0.0145’’); širok opseg različitih kombinacija dimenzija. Super soft spirale dimenzija od 3.0-10 mm x 4-30 cm (OD 0,011’’). Ultra soft spirale dimenzija od 1-6 mm x 2-10 cm (OD 0,011’’) sa verzijom manjeg prvog loop-a dimenzija od 1-5 mm x 2-10 cm (OD 0.011’’). Spirale su integrisane na pušeru sa zonama različite fleksibilnosti; sadrži radiopakni marker radi bolje vizuelizacije i ’break indikatore’ za pomoć pri detačmentu. Detačment je mehanički, jednostavan i bezbedan, nije potrebna dodatna oprema. | Wallaby Avenir Coil System | Wallaby Medical, Inc. SAD | 10HFL03010 | NH251269 | 11007770 | Kom | 210000 | 10% | Austroline d.o.o | 11-2/25
| Materijal za interventnu neuroradiologiju | 404-1-110/24-119 | 83 | Ugradni materijal za interventnu neuroradiologiju - koilovi sa pratećim potrošnim materijalom tip 6 | 1 | Sistem spirala sledećih karakteristika: Soft spirale sa manjim prvim loop-om za pojačanu bezbednost; dostupne su dimenzije od 2,0–10 mm x 2.0-34 cm (OD je 0.011’’) i spirale dimenzija od 6.0–25,00 mm x 16–60 cm (OD: 0.0125; 0.0135; 0.0145’’); širok opseg različitih kombinacija dimenzija. Super soft spirale dimenzija od 3.0-10 mm x 4-30 cm (OD 0,011’’). Ultra soft spirale dimenzija od 1-6 mm x 2-10 cm (OD 0,011’’) sa verzijom manjeg prvog loop-a dimenzija od 1-5 mm x 2-10 cm (OD 0.011’’). Spirale su integrisane na pušeru sa zonama različite fleksibilnosti; sadrži radiopakni marker radi bolje vizuelizacije i ’break indikatore’ za pomoć pri detačmentu. Detačment je mehanički, jednostavan i bezbedan, nije potrebna dodatna oprema. | Wallaby Avenir Coil System | Wallaby Medical, Inc. SAD | 10CFR10034 | NH251270 | 11007771 | Kom | 210000 | 10% | Austroline d.o.o | 11-2/25
| Materijal za interventnu neuroradiologiju | 404-1-110/24-119 | 83 | Ugradni materijal za interventnu neuroradiologiju - koilovi sa pratećim potrošnim materijalom tip 6 | 1 | Sistem spirala sledećih karakteristika: Soft spirale sa manjim prvim loop-om za pojačanu bezbednost; dostupne su dimenzije od 2,0–10 mm x 2.0-34 cm (OD je 0.011’’) i spirale dimenzija od 6.0–25,00 mm x 16–60 cm (OD: 0.0125; 0.0135; 0.0145’’); širok opseg različitih kombinacija dimenzija. Super soft spirale dimenzija od 3.0-10 mm x 4-30 cm (OD 0,011’’). Ultra soft spirale dimenzija od 1-6 mm x 2-10 cm (OD 0,011’’) sa verzijom manjeg prvog loop-a dimenzija od 1-5 mm x 2-10 cm (OD 0.011’’). Spirale su integrisane na pušeru sa zonama različite fleksibilnosti; sadrži radiopakni marker radi bolje vizuelizacije i ’break indikatore’ za pomoć pri detačmentu. Detačment je mehanički, jednostavan i bezbedan, nije potrebna dodatna oprema. | Wallaby Avenir Coil System | Wallaby Medical, Inc. SAD | 10HFN06006 | NH251271 | 11007772 | Kom | 210000 | 10% | Austroline d.o.o | 11-2/25
| Materijal za interventnu neuroradiologiju | 404-1-110/24-119 | 83 | Ugradni materijal za interventnu neuroradiologiju - koilovi sa pratećim potrošnim materijalom tip 6 | 1 | Sistem spirala sledećih karakteristika: Soft spirale sa manjim prvim loop-om za pojačanu bezbednost; dostupne su dimenzije od 2,0–10 mm x 2.0-34 cm (OD je 0.011’’) i spirale dimenzija od 6.0–25,00 mm x 16–60 cm (OD: 0.0125; 0.0135; 0.0145’’); širok opseg različitih kombinacija dimenzija. Super soft spirale dimenzija od 3.0-10 mm x 4-30 cm (OD 0,011’’). Ultra soft spirale dimenzija od 1-6 mm x 2-10 cm (OD 0,011’’) sa verzijom manjeg prvog loop-a dimenzija od 1-5 mm x 2-10 cm (OD 0.011’’). Spirale su integrisane na pušeru sa zonama različite fleksibilnosti; sadrži radiopakni marker radi bolje vizuelizacije i ’break indikatore’ za pomoć pri detačmentu. Detačment je mehanički, jednostavan i bezbedan, nije potrebna dodatna oprema. | Wallaby Avenir Coil System | Wallaby Medical, Inc. SAD | 10CFN05010 | NH251272 | 11007773 | Kom | 210000 | 10% | Austroline d.o.o | 11-2/25
| Materijal za interventnu neuroradiologiju | 404-1-110/24-119 | 83 | Ugradni materijal za interventnu neuroradiologiju - koilovi sa pratećim potrošnim materijalom tip 6 | 1 | Sistem spirala sledećih karakteristika: Soft spirale sa manjim prvim loop-om za pojačanu bezbednost; dostupne su dimenzije od 2,0–10 mm x 2.0-34 cm (OD je 0.011’’) i spirale dimenzija od 6.0–25,00 mm x 16–60 cm (OD: 0.0125; 0.0135; 0.0145’’); širok opseg različitih kombinacija dimenzija. Super soft spirale dimenzija od 3.0-10 mm x 4-30 cm (OD 0,011’’). Ultra soft spirale dimenzija od 1-6 mm x 2-10 cm (OD 0,011’’) sa verzijom manjeg prvog loop-a dimenzija od 1-5 mm x 2-10 cm (OD 0.011’’). Spirale su integrisane na pušeru sa zonama različite fleksibilnosti; sadrži radiopakni marker radi bolje vizuelizacije i ’break indikatore’ za pomoć pri detačmentu. Detačment je mehanički, jednostavan i bezbedan, nije potrebna dodatna oprema. | Wallaby Avenir Coil System | Wallaby Medical, Inc. SAD | 10HFL04008 | NH251273 | 11007774 | Kom | 210000 | 10% | Austroline d.o.o | 11-2/25
| Materijal za interventnu neuroradiologiju | 404-1-110/24-119 | 83 | Ugradni materijal za interventnu neuroradiologiju - koilovi sa pratećim potrošnim materijalom tip 6 | 1 | Sistem spirala sledećih karakteristika: Soft spirale sa manjim prvim loop-om za pojačanu bezbednost; dostupne su dimenzije od 2,0–10 mm x 2.0-34 cm (OD je 0.011’’) i spirale dimenzija od 6.0–25,00 mm x 16–60 cm (OD: 0.0125; 0.0135; 0.0145’’); širok opseg različitih kombinacija dimenzija. Super soft spirale dimenzija od 3.0-10 mm x 4-30 cm (OD 0,011’’). Ultra soft spirale dimenzija od 1-6 mm x 2-10 cm (OD 0,011’’) sa verzijom manjeg prvog loop-a dimenzija od 1-5 mm x 2-10 cm (OD 0.011’’). Spirale su integrisane na pušeru sa zonama različite fleksibilnosti; sadrži radiopakni marker radi bolje vizuelizacije i ’break indikatore’ za pomoć pri detačmentu. Detačment je mehanički, jednostavan i bezbedan, nije potrebna dodatna oprema. | Wallaby Avenir Coil System | Wallaby Medical, Inc. SAD | 10HFL03004 | NH251274 | 11007775 | Kom | 210000 | 10% | Austroline d.o.o | 11-2/25
| Materijal za interventnu neuroradiologiju | 404-1-110/24-119 | 83 | Ugradni materijal za interventnu neuroradiologiju - koilovi sa pratećim potrošnim materijalom tip 6 | 1 | Sistem spirala sledećih karakteristika: Soft spirale sa manjim prvim loop-om za pojačanu bezbednost; dostupne su dimenzije od 2,0–10 mm x 2.0-34 cm (OD je 0.011’’) i spirale dimenzija od 6.0–25,00 mm x 16–60 cm (OD: 0.0125; 0.0135; 0.0145’’); širok opseg različitih kombinacija dimenzija. Super soft spirale dimenzija od 3.0-10 mm x 4-30 cm (OD 0,011’’). Ultra soft spirale dimenzija od 1-6 mm x 2-10 cm (OD 0,011’’) sa verzijom manjeg prvog loop-a dimenzija od 1-5 mm x 2-10 cm (OD 0.011’’). Spirale su integrisane na pušeru sa zonama različite fleksibilnosti; sadrži radiopakni marker radi bolje vizuelizacije i ’break indikatore’ za pomoć pri detačmentu. Detačment je mehanički, jednostavan i bezbedan, nije potrebna dodatna oprema. | Wallaby Avenir Coil System | Wallaby Medical, Inc. SAD | 10CFR07013 | NH251275 | 11007776 | Kom | 210000 | 10% | Austroline d.o.o | 11-2/25
| Materijal za interventnu neuroradiologiju | 404-1-110/24-119 | 83 | Ugradni materijal za interventnu neuroradiologiju - koilovi sa pratećim potrošnim materijalom tip 6 | 1 | Sistem spirala sledećih karakteristika: Soft spirale sa manjim prvim loop-om za pojačanu bezbednost; dostupne su dimenzije od 2,0–10 mm x 2.0-34 cm (OD je 0.011’’) i spirale dimenzija od 6.0–25,00 mm x 16–60 cm (OD: 0.0125; 0.0135; 0.0145’’); širok opseg različitih kombinacija dimenzija. Super soft spirale dimenzija od 3.0-10 mm x 4-30 cm (OD 0,011’’). Ultra soft spirale dimenzija od 1-6 mm x 2-10 cm (OD 0,011’’) sa verzijom manjeg prvog loop-a dimenzija od 1-5 mm x 2-10 cm (OD 0.011’’). Spirale su integrisane na pušeru sa zonama različite fleksibilnosti; sadrži radiopakni marker radi bolje vizuelizacije i ’break indikatore’ za pomoć pri detačmentu. Detačment je mehanički, jednostavan i bezbedan, nije potrebna dodatna oprema. | Wallaby Avenir Coil System | Wallaby Medical, Inc. SAD | 10CFR09023 | NH251276 | 11007777 | Kom | 210000 | 10% | Austroline d.o.o | 11-2/25
| Materijal za interventnu neuroradiologiju | 404-1-110/24-119 | 83 | Ugradni materijal za interventnu neuroradiologiju - koilovi sa pratećim potrošnim materijalom tip 6 | 1 | Sistem spirala sledećih karakteristika: Soft spirale sa manjim prvim loop-om za pojačanu bezbednost; dostupne su dimenzije od 2,0–10 mm x 2.0-34 cm (OD je 0.011’’) i spirale dimenzija od 6.0–25,00 mm x 16–60 cm (OD: 0.0125; 0.0135; 0.0145’’); širok opseg različitih kombinacija dimenzija. Super soft spirale dimenzija od 3.0-10 mm x 4-30 cm (OD 0,011’’). Ultra soft spirale dimenzija od 1-6 mm x 2-10 cm (OD 0,011’’) sa verzijom manjeg prvog loop-a dimenzija od 1-5 mm x 2-10 cm (OD 0.011’’). Spirale su integrisane na pušeru sa zonama različite fleksibilnosti; sadrži radiopakni marker radi bolje vizuelizacije i ’break indikatore’ za pomoć pri detačmentu. Detačment je mehanički, jednostavan i bezbedan, nije potrebna dodatna oprema. | Wallaby Avenir Coil System | Wallaby Medical, Inc. SAD | 10CFN02003 | NH251277 | 11007778 | Kom | 210000 | 10% | Austroline d.o.o | 11-2/25
| Materijal za interventnu neuroradiologiju | 404-1-110/24-119 | 83 | Ugradni materijal za interventnu neuroradiologiju - koilovi sa pratećim potrošnim materijalom tip 6 | 1 | Sistem spirala sledećih karakteristika: Soft spirale sa manjim prvim loop-om za pojačanu bezbednost; dostupne su dimenzije od 2,0–10 mm x 2.0-34 cm (OD je 0.011’’) i spirale dimenzija od 6.0–25,00 mm x 16–60 cm (OD: 0.0125; 0.0135; 0.0145’’); širok opseg različitih kombinacija dimenzija. Super soft spirale dimenzija od 3.0-10 mm x 4-30 cm (OD 0,011’’). Ultra soft spirale dimenzija od 1-6 mm x 2-10 cm (OD 0,011’’) sa verzijom manjeg prvog loop-a dimenzija od 1-5 mm x 2-10 cm (OD 0.011’’). Spirale su integrisane na pušeru sa zonama različite fleksibilnosti; sadrži radiopakni marker radi bolje vizuelizacije i ’break indikatore’ za pomoć pri detačmentu. Detačment je mehanički, jednostavan i bezbedan, nije potrebna dodatna oprema. | Wallaby Avenir Coil System | Wallaby Medical, Inc. SAD | 10CFR05017 | NH251278 | 11007779 | Kom | 210000 | 10% | Austroline d.o.o | 11-2/25
| Materijal za interventnu neuroradiologiju | 404-1-110/24-119 | 83 | Ugradni materijal za interventnu neuroradiologiju - koilovi sa pratećim potrošnim materijalom tip 6 | 1 | Sistem spirala sledećih karakteristika: Soft spirale sa manjim prvim loop-om za pojačanu bezbednost; dostupne su dimenzije od 2,0–10 mm x 2.0-34 cm (OD je 0.011’’) i spirale dimenzija od 6.0–25,00 mm x 16–60 cm (OD: 0.0125; 0.0135; 0.0145’’); širok opseg različitih kombinacija dimenzija. Super soft spirale dimenzija od 3.0-10 mm x 4-30 cm (OD 0,011’’). Ultra soft spirale dimenzija od 1-6 mm x 2-10 cm (OD 0,011’’) sa verzijom manjeg prvog loop-a dimenzija od 1-5 mm x 2-10 cm (OD 0.011’’). Spirale su integrisane na pušeru sa zonama različite fleksibilnosti; sadrži radiopakni marker radi bolje vizuelizacije i ’break indikatore’ za pomoć pri detačmentu. Detačment je mehanički, jednostavan i bezbedan, nije potrebna dodatna oprema. | Wallaby Avenir Coil System | Wallaby Medical, Inc. SAD | 10HFN02003 | NH251279 | 11007780 | Kom | 210000 | 10% | Austroline d.o.o | 11-2/25
| Materijal za interventnu neuroradiologiju | 404-1-110/24-119 | 83 | Ugradni materijal za interventnu neuroradiologiju - koilovi sa pratećim potrošnim materijalom tip 6 | 1 | Sistem spirala sledećih karakteristika: Soft spirale sa manjim prvim loop-om za pojačanu bezbednost; dostupne su dimenzije od 2,0–10 mm x 2.0-34 cm (OD je 0.011’’) i spirale dimenzija od 6.0–25,00 mm x 16–60 cm (OD: 0.0125; 0.0135; 0.0145’’); širok opseg različitih kombinacija dimenzija. Super soft spirale dimenzija od 3.0-10 mm x 4-30 cm (OD 0,011’’). Ultra soft spirale dimenzija od 1-6 mm x 2-10 cm (OD 0,011’’) sa verzijom manjeg prvog loop-a dimenzija od 1-5 mm x 2-10 cm (OD 0.011’’). Spirale su integrisane na pušeru sa zonama različite fleksibilnosti; sadrži radiopakni marker radi bolje vizuelizacije i ’break indikatore’ za pomoć pri detačmentu. Detačment je mehanički, jednostavan i bezbedan, nije potrebna dodatna oprema. | Wallaby Avenir Coil System | Wallaby Medical, Inc. SAD | 10HFN01506 | NH251280 | 11007781 | Kom | 210000 | 10% | Austroline d.o.o | 11-2/25
| Materijal za interventnu neuroradiologiju | 404-1-110/24-119 | 83 | Ugradni materijal za interventnu neuroradiologiju - koilovi sa pratećim potrošnim materijalom tip 6 | 1 | Sistem spirala sledećih karakteristika: Soft spirale sa manjim prvim loop-om za pojačanu bezbednost; dostupne su dimenzije od 2,0–10 mm x 2.0-34 cm (OD je 0.011’’) i spirale dimenzija od 6.0–25,00 mm x 16–60 cm (OD: 0.0125; 0.0135; 0.0145’’); širok opseg različitih kombinacija dimenzija. Super soft spirale dimenzija od 3.0-10 mm x 4-30 cm (OD 0,011’’). Ultra soft spirale dimenzija od 1-6 mm x 2-10 cm (OD 0,011’’) sa verzijom manjeg prvog loop-a dimenzija od 1-5 mm x 2-10 cm (OD 0.011’’). Spirale su integrisane na pušeru sa zonama različite fleksibilnosti; sadrži radiopakni marker radi bolje vizuelizacije i ’break indikatore’ za pomoć pri detačmentu. Detačment je mehanički, jednostavan i bezbedan, nije potrebna dodatna oprema. | Wallaby Avenir Coil System | Wallaby Medical, Inc. SAD | 18CFR20050 | NH251281 | 11007782 | Kom | 210000 | 10% | Austroline d.o.o | 11-2/25
| Materijal za interventnu neuroradiologiju | 404-1-110/24-119 | 83 | Ugradni materijal za interventnu neuroradiologiju - koilovi sa pratećim potrošnim materijalom tip 6 | 1 | Sistem spirala sledećih karakteristika: Soft spirale sa manjim prvim loop-om za pojačanu bezbednost; dostupne su dimenzije od 2,0–10 mm x 2.0-34 cm (OD je 0.011’’) i spirale dimenzija od 6.0–25,00 mm x 16–60 cm (OD: 0.0125; 0.0135; 0.0145’’); širok opseg različitih kombinacija dimenzija. Super soft spirale dimenzija od 3.0-10 mm x 4-30 cm (OD 0,011’’). Ultra soft spirale dimenzija od 1-6 mm x 2-10 cm (OD 0,011’’) sa verzijom manjeg prvog loop-a dimenzija od 1-5 mm x 2-10 cm (OD 0.011’’). Spirale su integrisane na pušeru sa zonama različite fleksibilnosti; sadrži radiopakni marker radi bolje vizuelizacije i ’break indikatore’ za pomoć pri detačmentu. Detačment je mehanički, jednostavan i bezbedan, nije potrebna dodatna oprema. | Wallaby Avenir Coil System | Wallaby Medical, Inc. SAD | 10CFN02503 | NH251282 | 11007783 | Kom | 210000 | 10% | Austroline d.o.o | 11-2/25
| Materijal za interventnu neuroradiologiju | 404-1-110/24-119 | 83 | Ugradni materijal za interventnu neuroradiologiju - koilovi sa pratećim potrošnim materijalom tip 6 | 1 | Sistem spirala sledećih karakteristika: Soft spirale sa manjim prvim loop-om za pojačanu bezbednost; dostupne su dimenzije od 2,0–10 mm x 2.0-34 cm (OD je 0.011’’) i spirale dimenzija od 6.0–25,00 mm x 16–60 cm (OD: 0.0125; 0.0135; 0.0145’’); širok opseg različitih kombinacija dimenzija. Super soft spirale dimenzija od 3.0-10 mm x 4-30 cm (OD 0,011’’). Ultra soft spirale dimenzija od 1-6 mm x 2-10 cm (OD 0,011’’) sa verzijom manjeg prvog loop-a dimenzija od 1-5 mm x 2-10 cm (OD 0.011’’). Spirale su integrisane na pušeru sa zonama različite fleksibilnosti; sadrži radiopakni marker radi bolje vizuelizacije i ’break indikatore’ za pomoć pri detačmentu. Detačment je mehanički, jednostavan i bezbedan, nije potrebna dodatna oprema. | Wallaby Avenir Coil System | Wallaby Medical, Inc. SAD | 10HFN06008 | NH251283 | 11007784 | Kom | 210000 | 10% | Austroline d.o.o | 11-2/25
| Materijal za interventnu neuroradiologiju | 404-1-110/24-119 | 83 | Ugradni materijal za interventnu neuroradiologiju - koilovi sa pratećim potrošnim materijalom tip 6 | 1 | Sistem spirala sledećih karakteristika: Soft spirale sa manjim prvim loop-om za pojačanu bezbednost; dostupne su dimenzije od 2,0–10 mm x 2.0-34 cm (OD je 0.011’’) i spirale dimenzija od 6.0–25,00 mm x 16–60 cm (OD: 0.0125; 0.0135; 0.0145’’); širok opseg različitih kombinacija dimenzija. Super soft spirale dimenzija od 3.0-10 mm x 4-30 cm (OD 0,011’’). Ultra soft spirale dimenzija od 1-6 mm x 2-10 cm (OD 0,011’’) sa verzijom manjeg prvog loop-a dimenzija od 1-5 mm x 2-10 cm (OD 0.011’’). Spirale su integrisane na pušeru sa zonama različite fleksibilnosti; sadrži radiopakni marker radi bolje vizuelizacije i ’break indikatore’ za pomoć pri detačmentu. Detačment je mehanički, jednostavan i bezbedan, nije potrebna dodatna oprema. | Wallaby Avenir Coil System | Wallaby Medical, Inc. SAD | 10HFN03508 | NH251284 | 11007785 | Kom | 210000 | 10% | Austroline d.o.o | 11-2/25
| Materijal za interventnu neuroradiologiju | 404-1-110/24-119 | 83 | Ugradni materijal za interventnu neuroradiologiju - koilovi sa pratećim potrošnim materijalom tip 6 | 1 | Sistem spirala sledećih karakteristika: Soft spirale sa manjim prvim loop-om za pojačanu bezbednost; dostupne su dimenzije od 2,0–10 mm x 2.0-34 cm (OD je 0.011’’) i spirale dimenzija od 6.0–25,00 mm x 16–60 cm (OD: 0.0125; 0.0135; 0.0145’’); širok opseg različitih kombinacija dimenzija. Super soft spirale dimenzija od 3.0-10 mm x 4-30 cm (OD 0,011’’). Ultra soft spirale dimenzija od 1-6 mm x 2-10 cm (OD 0,011’’) sa verzijom manjeg prvog loop-a dimenzija od 1-5 mm x 2-10 cm (OD 0.011’’). Spirale su integrisane na pušeru sa zonama različite fleksibilnosti; sadrži radiopakni marker radi bolje vizuelizacije i ’break indikatore’ za pomoć pri detačmentu. Detačment je mehanički, jednostavan i bezbedan, nije potrebna dodatna oprema. | Wallaby Avenir Coil System | Wallaby Medical, Inc. SAD | 10HFN05008 | NH251285 | 11007786 | Kom | 210000 | 10% | Austroline d.o.o | 11-2/25
| Materijal za interventnu neuroradiologiju | 404-1-110/24-119 | 83 | Ugradni materijal za interventnu neuroradiologiju - koilovi sa pratećim potrošnim materijalom tip 6 | 1 | Sistem spirala sledećih karakteristika: Soft spirale sa manjim prvim loop-om za pojačanu bezbednost; dostupne su dimenzije od 2,0–10 mm x 2.0-34 cm (OD je 0.011’’) i spirale dimenzija od 6.0–25,00 mm x 16–60 cm (OD: 0.0125; 0.0135; 0.0145’’); širok opseg različitih kombinacija dimenzija. Super soft spirale dimenzija od 3.0-10 mm x 4-30 cm (OD 0,011’’). Ultra soft spirale dimenzija od 1-6 mm x 2-10 cm (OD 0,011’’) sa verzijom manjeg prvog loop-a dimenzija od 1-5 mm x 2-10 cm (OD 0.011’’). Spirale su integrisane na pušeru sa zonama različite fleksibilnosti; sadrži radiopakni marker radi bolje vizuelizacije i ’break indikatore’ za pomoć pri detačmentu. Detačment je mehanički, jednostavan i bezbedan, nije potrebna dodatna oprema. | Wallaby Avenir Coil System | Wallaby Medical, Inc. SAD | 10CFN02002 | NH251286 | 11007787 | Kom | 210000 | 10% | Austroline d.o.o | 11-2/25
| Materijal za interventnu neuroradiologiju | 404-1-110/24-119 | 83 | Ugradni materijal za interventnu neuroradiologiju - koilovi sa pratećim potrošnim materijalom tip 6 | 1 | Sistem spirala sledećih karakteristika: Soft spirale sa manjim prvim loop-om za pojačanu bezbednost; dostupne su dimenzije od 2,0–10 mm x 2.0-34 cm (OD je 0.011’’) i spirale dimenzija od 6.0–25,00 mm x 16–60 cm (OD: 0.0125; 0.0135; 0.0145’’); širok opseg različitih kombinacija dimenzija. Super soft spirale dimenzija od 3.0-10 mm x 4-30 cm (OD 0,011’’). Ultra soft spirale dimenzija od 1-6 mm x 2-10 cm (OD 0,011’’) sa verzijom manjeg prvog loop-a dimenzija od 1-5 mm x 2-10 cm (OD 0.011’’). Spirale su integrisane na pušeru sa zonama različite fleksibilnosti; sadrži radiopakni marker radi bolje vizuelizacije i ’break indikatore’ za pomoć pri detačmentu. Detačment je mehanički, jednostavan i bezbedan, nije potrebna dodatna oprema. | Wallaby Avenir Coil System | Wallaby Medical, Inc. SAD | 10CFR06011 | NH251287 | 11007788 | Kom | 210000 | 10% | Austroline d.o.o | 11-2/25
| Materijal za interventnu neuroradiologiju | 404-1-110/24-119 | 83 | Ugradni materijal za interventnu neuroradiologiju - koilovi sa pratećim potrošnim materijalom tip 6 | 1 | Sistem spirala sledećih karakteristika: Soft spirale sa manjim prvim loop-om za pojačanu bezbednost; dostupne su dimenzije od 2,0–10 mm x 2.0-34 cm (OD je 0.011’’) i spirale dimenzija od 6.0–25,00 mm x 16–60 cm (OD: 0.0125; 0.0135; 0.0145’’); širok opseg različitih kombinacija dimenzija. Super soft spirale dimenzija od 3.0-10 mm x 4-30 cm (OD 0,011’’). Ultra soft spirale dimenzija od 1-6 mm x 2-10 cm (OD 0,011’’) sa verzijom manjeg prvog loop-a dimenzija od 1-5 mm x 2-10 cm (OD 0.011’’). Spirale su integrisane na pušeru sa zonama različite fleksibilnosti; sadrži radiopakni marker radi bolje vizuelizacije i ’break indikatore’ za pomoć pri detačmentu. Detačment je mehanički, jednostavan i bezbedan, nije potrebna dodatna oprema. | Wallaby Avenir Coil System | Wallaby Medical, Inc. SAD | 10HFN03506 | NH251288 | 11007789 | Kom | 210000 | 10% | Austroline d.o.o | 11-2/25
| Materijal za interventnu neuroradiologiju | 404-1-110/24-119 | 83 | Ugradni materijal za interventnu neuroradiologiju - koilovi sa pratećim potrošnim materijalom tip 6 | 1 | Sistem spirala sledećih karakteristika: Soft spirale sa manjim prvim loop-om za pojačanu bezbednost; dostupne su dimenzije od 2,0–10 mm x 2.0-34 cm (OD je 0.011’’) i spirale dimenzija od 6.0–25,00 mm x 16–60 cm (OD: 0.0125; 0.0135; 0.0145’’); širok opseg različitih kombinacija dimenzija. Super soft spirale dimenzija od 3.0-10 mm x 4-30 cm (OD 0,011’’). Ultra soft spirale dimenzija od 1-6 mm x 2-10 cm (OD 0,011’’) sa verzijom manjeg prvog loop-a dimenzija od 1-5 mm x 2-10 cm (OD 0.011’’). Spirale su integrisane na pušeru sa zonama različite fleksibilnosti; sadrži radiopakni marker radi bolje vizuelizacije i ’break indikatore’ za pomoć pri detačmentu. Detačment je mehanički, jednostavan i bezbedan, nije potrebna dodatna oprema. | Wallaby Avenir Coil System | Wallaby Medical, Inc. SAD | 10HFL09030 | NH251289 | 11007790 | Kom | 210000 | 10% | Austroline d.o.o | 11-2/25
| Materijal za interventnu neuroradiologiju | 404-1-110/24-119 | 83 | Ugradni materijal za interventnu neuroradiologiju - koilovi sa pratećim potrošnim materijalom tip 6 | 1 | Sistem spirala sledećih karakteristika: Soft spirale sa manjim prvim loop-om za pojačanu bezbednost; dostupne su dimenzije od 2,0–10 mm x 2.0-34 cm (OD je 0.011’’) i spirale dimenzija od 6.0–25,00 mm x 16–60 cm (OD: 0.0125; 0.0135; 0.0145’’); širok opseg različitih kombinacija dimenzija. Super soft spirale dimenzija od 3.0-10 mm x 4-30 cm (OD 0,011’’). Ultra soft spirale dimenzija od 1-6 mm x 2-10 cm (OD 0,011’’) sa verzijom manjeg prvog loop-a dimenzija od 1-5 mm x 2-10 cm (OD 0.011’’). Spirale su integrisane na pušeru sa zonama različite fleksibilnosti; sadrži radiopakni marker radi bolje vizuelizacije i ’break indikatore’ za pomoć pri detačmentu. Detačment je mehanički, jednostavan i bezbedan, nije potrebna dodatna oprema. | Wallaby Avenir Coil System | Wallaby Medical, Inc. SAD | 10CFR04007 | NH251290 | 11007791 | Kom | 210000 | 10% | Austroline d.o.o | 11-2/25
| Materijal za interventnu neuroradiologiju | 404-1-110/24-119 | 83 | Ugradni materijal za interventnu neuroradiologiju - koilovi sa pratećim potrošnim materijalom tip 6 | 1 | Sistem spirala sledećih karakteristika: Soft spirale sa manjim prvim loop-om za pojačanu bezbednost; dostupne su dimenzije od 2,0–10 mm x 2.0-34 cm (OD je 0.011’’) i spirale dimenzija od 6.0–25,00 mm x 16–60 cm (OD: 0.0125; 0.0135; 0.0145’’); širok opseg različitih kombinacija dimenzija. Super soft spirale dimenzija od 3.0-10 mm x 4-30 cm (OD 0,011’’). Ultra soft spirale dimenzija od 1-6 mm x 2-10 cm (OD 0,011’’) sa verzijom manjeg prvog loop-a dimenzija od 1-5 mm x 2-10 cm (OD 0.011’’). Spirale su integrisane na pušeru sa zonama različite fleksibilnosti; sadrži radiopakni marker radi bolje vizuelizacije i ’break indikatore’ za pomoć pri detačmentu. Detačment je mehanički, jednostavan i bezbedan, nije potrebna dodatna oprema. | Wallaby Avenir Coil System | Wallaby Medical, Inc. SAD | 10CFR02505 | NH251291 | 11007792 | Kom | 210000 | 10% | Austroline d.o.o | 11-2/25
| Materijal za interventnu neuroradiologiju | 404-1-110/24-119 | 83 | Ugradni materijal za interventnu neuroradiologiju - koilovi sa pratećim potrošnim materijalom tip 6 | 1 | Sistem spirala sledećih karakteristika: Soft spirale sa manjim prvim loop-om za pojačanu bezbednost; dostupne su dimenzije od 2,0–10 mm x 2.0-34 cm (OD je 0.011’’) i spirale dimenzija od 6.0–25,00 mm x 16–60 cm (OD: 0.0125; 0.0135; 0.0145’’); širok opseg različitih kombinacija dimenzija. Super soft spirale dimenzija od 3.0-10 mm x 4-30 cm (OD 0,011’’). Ultra soft spirale dimenzija od 1-6 mm x 2-10 cm (OD 0,011’’) sa verzijom manjeg prvog loop-a dimenzija od 1-5 mm x 2-10 cm (OD 0.011’’). Spirale su integrisane na pušeru sa zonama različite fleksibilnosti; sadrži radiopakni marker radi bolje vizuelizacije i ’break indikatore’ za pomoć pri detačmentu. Detačment je mehanički, jednostavan i bezbedan, nije potrebna dodatna oprema. | Wallaby Avenir Coil System | Wallaby Medical, Inc. SAD | 10HFN03004 | NH251292 | 11007793 | Kom | 210000 | 10% | Austroline d.o.o | 11-2/25
| Materijal za interventnu neuroradiologiju | 404-1-110/24-119 | 83 | Ugradni materijal za interventnu neuroradiologiju - koilovi sa pratećim potrošnim materijalom tip 6 | 1 | Sistem spirala sledećih karakteristika: Soft spirale sa manjim prvim loop-om za pojačanu bezbednost; dostupne su dimenzije od 2,0–10 mm x 2.0-34 cm (OD je 0.011’’) i spirale dimenzija od 6.0–25,00 mm x 16–60 cm (OD: 0.0125; 0.0135; 0.0145’’); širok opseg različitih kombinacija dimenzija. Super soft spirale dimenzija od 3.0-10 mm x 4-30 cm (OD 0,011’’). Ultra soft spirale dimenzija od 1-6 mm x 2-10 cm (OD 0,011’’) sa verzijom manjeg prvog loop-a dimenzija od 1-5 mm x 2-10 cm (OD 0.011’’). Spirale su integrisane na pušeru sa zonama različite fleksibilnosti; sadrži radiopakni marker radi bolje vizuelizacije i ’break indikatore’ za pomoć pri detačmentu. Detačment je mehanički, jednostavan i bezbedan, nije potrebna dodatna oprema. | Wallaby Avenir Coil System | Wallaby Medical, Inc. SAD | 10CFR02002 | NH251293 | 11007794 | Kom | 210000 | 10% | Austroline d.o.o | 11-2/25
| Materijal za interventnu neuroradiologiju | 404-1-110/24-119 | 83 | Ugradni materijal za interventnu neuroradiologiju - koilovi sa pratećim potrošnim materijalom tip 6 | 1 | Sistem spirala sledećih karakteristika: Soft spirale sa manjim prvim loop-om za pojačanu bezbednost; dostupne su dimenzije od 2,0–10 mm x 2.0-34 cm (OD je 0.011’’) i spirale dimenzija od 6.0–25,00 mm x 16–60 cm (OD: 0.0125; 0.0135; 0.0145’’); širok opseg različitih kombinacija dimenzija. Super soft spirale dimenzija od 3.0-10 mm x 4-30 cm (OD 0,011’’). Ultra soft spirale dimenzija od 1-6 mm x 2-10 cm (OD 0,011’’) sa verzijom manjeg prvog loop-a dimenzija od 1-5 mm x 2-10 cm (OD 0.011’’). Spirale su integrisane na pušeru sa zonama različite fleksibilnosti; sadrži radiopakni marker radi bolje vizuelizacije i ’break indikatore’ za pomoć pri detačmentu. Detačment je mehanički, jednostavan i bezbedan, nije potrebna dodatna oprema. | Wallaby Avenir Coil System | Wallaby Medical, Inc. SAD | 10HFL08020 | NH251294 | 11007795 | Kom | 210000 | 10% | Austroline d.o.o | 11-2/25
| Materijal za interventnu neuroradiologiju | 404-1-110/24-119 | 83 | Ugradni materijal za interventnu neuroradiologiju - koilovi sa pratećim potrošnim materijalom tip 6 | 1 | Sistem spirala sledećih karakteristika: Soft spirale sa manjim prvim loop-om za pojačanu bezbednost; dostupne su dimenzije od 2,0–10 mm x 2.0-34 cm (OD je 0.011’’) i spirale dimenzija od 6.0–25,00 mm x 16–60 cm (OD: 0.0125; 0.0135; 0.0145’’); širok opseg različitih kombinacija dimenzija. Super soft spirale dimenzija od 3.0-10 mm x 4-30 cm (OD 0,011’’). Ultra soft spirale dimenzija od 1-6 mm x 2-10 cm (OD 0,011’’) sa verzijom manjeg prvog loop-a dimenzija od 1-5 mm x 2-10 cm (OD 0.011’’). Spirale su integrisane na pušeru sa zonama različite fleksibilnosti; sadrži radiopakni marker radi bolje vizuelizacije i ’break indikatore’ za pomoć pri detačmentu. Detačment je mehanički, jednostavan i bezbedan, nije potrebna dodatna oprema. | Wallaby Avenir Coil System | Wallaby Medical, Inc. SAD | 10HFN01002 | NH251295 | 11007796 | Kom | 210000 | 10% | Austroline d.o.o | 11-2/25
| Materijal za interventnu neuroradiologiju | 404-1-110/24-119 | 83 | Ugradni materijal za interventnu neuroradiologiju - koilovi sa pratećim potrošnim materijalom tip 6 | 1 | Sistem spirala sledećih karakteristika: Soft spirale sa manjim prvim loop-om za pojačanu bezbednost; dostupne su dimenzije od 2,0–10 mm x 2.0-34 cm (OD je 0.011’’) i spirale dimenzija od 6.0–25,00 mm x 16–60 cm (OD: 0.0125; 0.0135; 0.0145’’); širok opseg različitih kombinacija dimenzija. Super soft spirale dimenzija od 3.0-10 mm x 4-30 cm (OD 0,011’’). Ultra soft spirale dimenzija od 1-6 mm x 2-10 cm (OD 0,011’’) sa verzijom manjeg prvog loop-a dimenzija od 1-5 mm x 2-10 cm (OD 0.011’’). Spirale su integrisane na pušeru sa zonama različite fleksibilnosti; sadrži radiopakni marker radi bolje vizuelizacije i ’break indikatore’ za pomoć pri detačmentu. Detačment je mehanički, jednostavan i bezbedan, nije potrebna dodatna oprema. | Wallaby Avenir Coil System | Wallaby Medical, Inc. SAD | 10HFL07015 | NH251296 | 11007797 | Kom | 210000 | 10% | Austroline d.o.o | 11-2/25
| Materijal za interventnu neuroradiologiju | 404-1-110/24-119 | 83 | Ugradni materijal za interventnu neuroradiologiju - koilovi sa pratećim potrošnim materijalom tip 6 | 1 | Sistem spirala sledećih karakteristika: Soft spirale sa manjim prvim loop-om za pojačanu bezbednost; dostupne su dimenzije od 2,0–10 mm x 2.0-34 cm (OD je 0.011’’) i spirale dimenzija od 6.0–25,00 mm x 16–60 cm (OD: 0.0125; 0.0135; 0.0145’’); širok opseg različitih kombinacija dimenzija. Super soft spirale dimenzija od 3.0-10 mm x 4-30 cm (OD 0,011’’). Ultra soft spirale dimenzija od 1-6 mm x 2-10 cm (OD 0,011’’) sa verzijom manjeg prvog loop-a dimenzija od 1-5 mm x 2-10 cm (OD 0.011’’). Spirale su integrisane na pušeru sa zonama različite fleksibilnosti; sadrži radiopakni marker radi bolje vizuelizacije i ’break indikatore’ za pomoć pri detačmentu. Detačment je mehanički, jednostavan i bezbedan, nije potrebna dodatna oprema. | Wallaby Avenir Coil System | Wallaby Medical, Inc. SAD | 10HFN04006 | NH251297 | 11007798 | Kom | 210000 | 10% | Austroline d.o.o | 11-2/25
| Materijal za interventnu neuroradiologiju | 404-1-110/24-119 | 83 | Ugradni materijal za interventnu neuroradiologiju - koilovi sa pratećim potrošnim materijalom tip 6 | 1 | Sistem spirala sledećih karakteristika: Soft spirale sa manjim prvim loop-om za pojačanu bezbednost; dostupne su dimenzije od 2,0–10 mm x 2.0-34 cm (OD je 0.011’’) i spirale dimenzija od 6.0–25,00 mm x 16–60 cm (OD: 0.0125; 0.0135; 0.0145’’); širok opseg različitih kombinacija dimenzija. Super soft spirale dimenzija od 3.0-10 mm x 4-30 cm (OD 0,011’’). Ultra soft spirale dimenzija od 1-6 mm x 2-10 cm (OD 0,011’’) sa verzijom manjeg prvog loop-a dimenzija od 1-5 mm x 2-10 cm (OD 0.011’’). Spirale su integrisane na pušeru sa zonama različite fleksibilnosti; sadrži radiopakni marker radi bolje vizuelizacije i ’break indikatore’ za pomoć pri detačmentu. Detačment je mehanički, jednostavan i bezbedan, nije potrebna dodatna oprema. | Wallaby Avenir Coil System | Wallaby Medical, Inc. SAD | 10HFL06015 | NH251298 | 11007799 | Kom | 210000 | 10% | Austroline d.o.o | 11-2/25
| Materijal za interventnu neuroradiologiju | 404-1-110/24-119 | 83 | Ugradni materijal za interventnu neuroradiologiju - koilovi sa pratećim potrošnim materijalom tip 6 | 1 | Sistem spirala sledećih karakteristika: Soft spirale sa manjim prvim loop-om za pojačanu bezbednost; dostupne su dimenzije od 2,0–10 mm x 2.0-34 cm (OD je 0.011’’) i spirale dimenzija od 6.0–25,00 mm x 16–60 cm (OD: 0.0125; 0.0135; 0.0145’’); širok opseg različitih kombinacija dimenzija. Super soft spirale dimenzija od 3.0-10 mm x 4-30 cm (OD 0,011’’). Ultra soft spirale dimenzija od 1-6 mm x 2-10 cm (OD 0,011’’) sa verzijom manjeg prvog loop-a dimenzija od 1-5 mm x 2-10 cm (OD 0.011’’). Spirale su integrisane na pušeru sa zonama različite fleksibilnosti; sadrži radiopakni marker radi bolje vizuelizacije i ’break indikatore’ za pomoć pri detačmentu. Detačment je mehanički, jednostavan i bezbedan, nije potrebna dodatna oprema. | Wallaby Avenir Coil System | Wallaby Medical, Inc. SAD | 10HFL04020 | NH251299 | 11007800 | Kom | 210000 | 10% | Austroline d.o.o | 11-2/25
| Materijal za interventnu neuroradiologiju | 404-1-110/24-119 | 83 | Ugradni materijal za interventnu neuroradiologiju - koilovi sa pratećim potrošnim materijalom tip 6 | 1 | Sistem spirala sledećih karakteristika: Soft spirale sa manjim prvim loop-om za pojačanu bezbednost; dostupne su dimenzije od 2,0–10 mm x 2.0-34 cm (OD je 0.011’’) i spirale dimenzija od 6.0–25,00 mm x 16–60 cm (OD: 0.0125; 0.0135; 0.0145’’); širok opseg različitih kombinacija dimenzija. Super soft spirale dimenzija od 3.0-10 mm x 4-30 cm (OD 0,011’’). Ultra soft spirale dimenzija od 1-6 mm x 2-10 cm (OD 0,011’’) sa verzijom manjeg prvog loop-a dimenzija od 1-5 mm x 2-10 cm (OD 0.011’’). Spirale su integrisane na pušeru sa zonama različite fleksibilnosti; sadrži radiopakni marker radi bolje vizuelizacije i ’break indikatore’ za pomoć pri detačmentu. Detačment je mehanički, jednostavan i bezbedan, nije potrebna dodatna oprema. | Wallaby Avenir Coil System | Wallaby Medical, Inc. SAD | 18CFR18050 | NH251300 | 11007801 | Kom | 210000 | 10% | Austroline d.o.o | 11-2/25
| Materijal za interventnu neuroradiologiju | 404-1-110/24-119 | 83 | Ugradni materijal za interventnu neuroradiologiju - koilovi sa pratećim potrošnim materijalom tip 6 | 1 | Sistem spirala sledećih karakteristika: Soft spirale sa manjim prvim loop-om za pojačanu bezbednost; dostupne su dimenzije od 2,0–10 mm x 2.0-34 cm (OD je 0.011’’) i spirale dimenzija od 6.0–25,00 mm x 16–60 cm (OD: 0.0125; 0.0135; 0.0145’’); širok opseg različitih kombinacija dimenzija. Super soft spirale dimenzija od 3.0-10 mm x 4-30 cm (OD 0,011’’). Ultra soft spirale dimenzija od 1-6 mm x 2-10 cm (OD 0,011’’) sa verzijom manjeg prvog loop-a dimenzija od 1-5 mm x 2-10 cm (OD 0.011’’). Spirale su integrisane na pušeru sa zonama različite fleksibilnosti; sadrži radiopakni marker radi bolje vizuelizacije i ’break indikatore’ za pomoć pri detačmentu. Detačment je mehanički, jednostavan i bezbedan, nije potrebna dodatna oprema. | Wallaby Avenir Coil System | Wallaby Medical, Inc. SAD | 10HFN03008 | NH251301 | 11007802 | Kom | 210000 | 10% | Austroline d.o.o | 11-2/25
| Materijal za interventnu neuroradiologiju | 404-1-110/24-119 | 83 | Ugradni materijal za interventnu neuroradiologiju - koilovi sa pratećim potrošnim materijalom tip 6 | 1 | Sistem spirala sledećih karakteristika: Soft spirale sa manjim prvim loop-om za pojačanu bezbednost; dostupne su dimenzije od 2,0–10 mm x 2.0-34 cm (OD je 0.011’’) i spirale dimenzija od 6.0–25,00 mm x 16–60 cm (OD: 0.0125; 0.0135; 0.0145’’); širok opseg različitih kombinacija dimenzija. Super soft spirale dimenzija od 3.0-10 mm x 4-30 cm (OD 0,011’’). Ultra soft spirale dimenzija od 1-6 mm x 2-10 cm (OD 0,011’’) sa verzijom manjeg prvog loop-a dimenzija od 1-5 mm x 2-10 cm (OD 0.011’’). Spirale su integrisane na pušeru sa zonama različite fleksibilnosti; sadrži radiopakni marker radi bolje vizuelizacije i ’break indikatore’ za pomoć pri detačmentu. Detačment je mehanički, jednostavan i bezbedan, nije potrebna dodatna oprema. | Wallaby Avenir Coil System | Wallaby Medical, Inc. SAD | 10HFL04004 | NH251302 | 11007803 | Kom | 210000 | 10% | Austroline d.o.o | 11-2/25
| Materijal za interventnu neuroradiologiju | 404-1-110/24-119 | 83 | Ugradni materijal za interventnu neuroradiologiju - koilovi sa pratećim potrošnim materijalom tip 6 | 1 | Sistem spirala sledećih karakteristika: Soft spirale sa manjim prvim loop-om za pojačanu bezbednost; dostupne su dimenzije od 2,0–10 mm x 2.0-34 cm (OD je 0.011’’) i spirale dimenzija od 6.0–25,00 mm x 16–60 cm (OD: 0.0125; 0.0135; 0.0145’’); širok opseg različitih kombinacija dimenzija. Super soft spirale dimenzija od 3.0-10 mm x 4-30 cm (OD 0,011’’). Ultra soft spirale dimenzija od 1-6 mm x 2-10 cm (OD 0,011’’) sa verzijom manjeg prvog loop-a dimenzija od 1-5 mm x 2-10 cm (OD 0.011’’). Spirale su integrisane na pušeru sa zonama različite fleksibilnosti; sadrži radiopakni marker radi bolje vizuelizacije i ’break indikatore’ za pomoć pri detačmentu. Detačment je mehanički, jednostavan i bezbedan, nije potrebna dodatna oprema. | Wallaby Avenir Coil System | Wallaby Medical, Inc. SAD | 10CFN02004 | NH251303 | 11007804 | Kom | 210000 | 10% | Austroline d.o.o | 11-2/25
| Materijal za interventnu neuroradiologiju | 404-1-110/24-119 | 83 | Ugradni materijal za interventnu neuroradiologiju - koilovi sa pratećim potrošnim materijalom tip 6 | 1 | Sistem spirala sledećih karakteristika: Soft spirale sa manjim prvim loop-om za pojačanu bezbednost; dostupne su dimenzije od 2,0–10 mm x 2.0-34 cm (OD je 0.011’’) i spirale dimenzija od 6.0–25,00 mm x 16–60 cm (OD: 0.0125; 0.0135; 0.0145’’); širok opseg različitih kombinacija dimenzija. Super soft spirale dimenzija od 3.0-10 mm x 4-30 cm (OD 0,011’’). Ultra soft spirale dimenzija od 1-6 mm x 2-10 cm (OD 0,011’’) sa verzijom manjeg prvog loop-a dimenzija od 1-5 mm x 2-10 cm (OD 0.011’’). Spirale su integrisane na pušeru sa zonama različite fleksibilnosti; sadrži radiopakni marker radi bolje vizuelizacije i ’break indikatore’ za pomoć pri detačmentu. Detačment je mehanički, jednostavan i bezbedan, nije potrebna dodatna oprema. | Wallaby Avenir Coil System | Wallaby Medical, Inc. SAD | 10HFN02504 | NH251304 | 11007805 | Kom | 210000 | 10% | Austroline d.o.o | 11-2/25
| Materijal za interventnu neuroradiologiju | 404-1-110/24-119 | 83 | Ugradni materijal za interventnu neuroradiologiju - koilovi sa pratećim potrošnim materijalom tip 6 | 1 | Sistem spirala sledećih karakteristika: Soft spirale sa manjim prvim loop-om za pojačanu bezbednost; dostupne su dimenzije od 2,0–10 mm x 2.0-34 cm (OD je 0.011’’) i spirale dimenzija od 6.0–25,00 mm x 16–60 cm (OD: 0.0125; 0.0135; 0.0145’’); širok opseg različitih kombinacija dimenzija. Super soft spirale dimenzija od 3.0-10 mm x 4-30 cm (OD 0,011’’). Ultra soft spirale dimenzija od 1-6 mm x 2-10 cm (OD 0,011’’) sa verzijom manjeg prvog loop-a dimenzija od 1-5 mm x 2-10 cm (OD 0.011’’). Spirale su integrisane na pušeru sa zonama različite fleksibilnosti; sadrži radiopakni marker radi bolje vizuelizacije i ’break indikatore’ za pomoć pri detačmentu. Detačment je mehanički, jednostavan i bezbedan, nije potrebna dodatna oprema. | Wallaby Avenir Coil System | Wallaby Medical, Inc. SAD | 10HFL07020 | NH251305 | 11007806 | Kom | 210000 | 10% | Austroline d.o.o | 11-2/25
| Materijal za interventnu neuroradiologiju | 404-1-110/24-119 | 83 | Ugradni materijal za interventnu neuroradiologiju - koilovi sa pratećim potrošnim materijalom tip 6 | 1 | Sistem spirala sledećih karakteristika: Soft spirale sa manjim prvim loop-om za pojačanu bezbednost; dostupne su dimenzije od 2,0–10 mm x 2.0-34 cm (OD je 0.011’’) i spirale dimenzija od 6.0–25,00 mm x 16–60 cm (OD: 0.0125; 0.0135; 0.0145’’); širok opseg različitih kombinacija dimenzija. Super soft spirale dimenzija od 3.0-10 mm x 4-30 cm (OD 0,011’’). Ultra soft spirale dimenzija od 1-6 mm x 2-10 cm (OD 0,011’’) sa verzijom manjeg prvog loop-a dimenzija od 1-5 mm x 2-10 cm (OD 0.011’’). Spirale su integrisane na pušeru sa zonama različite fleksibilnosti; sadrži radiopakni marker radi bolje vizuelizacije i ’break indikatore’ za pomoć pri detačmentu. Detačment je mehanički, jednostavan i bezbedan, nije potrebna dodatna oprema. | Wallaby Avenir Coil System | Wallaby Medical, Inc. SAD | 10CFN04006 | NH251306 | 11007807 | Kom | 210000 | 10% | Austroline d.o.o | 11-2/25
| Materijal za interventnu neuroradiologiju | 404-1-110/24-119 | 83 | Ugradni materijal za interventnu neuroradiologiju - koilovi sa pratećim potrošnim materijalom tip 6 | 1 | Sistem spirala sledećih karakteristika: Soft spirale sa manjim prvim loop-om za pojačanu bezbednost; dostupne su dimenzije od 2,0–10 mm x 2.0-34 cm (OD je 0.011’’) i spirale dimenzija od 6.0–25,00 mm x 16–60 cm (OD: 0.0125; 0.0135; 0.0145’’); širok opseg različitih kombinacija dimenzija. Super soft spirale dimenzija od 3.0-10 mm x 4-30 cm (OD 0,011’’). Ultra soft spirale dimenzija od 1-6 mm x 2-10 cm (OD 0,011’’) sa verzijom manjeg prvog loop-a dimenzija od 1-5 mm x 2-10 cm (OD 0.011’’). Spirale su integrisane na pušeru sa zonama različite fleksibilnosti; sadrži radiopakni marker radi bolje vizuelizacije i ’break indikatore’ za pomoć pri detačmentu. Detačment je mehanički, jednostavan i bezbedan, nije potrebna dodatna oprema. | Wallaby Avenir Coil System | Wallaby Medical, Inc. SAD | 10CFN02006 | NH251307 | 11007808 | Kom | 210000 | 10% | Austroline d.o.o | 11-2/25
| Materijal za interventnu neuroradiologiju | 404-1-110/24-119 | 83 | Ugradni materijal za interventnu neuroradiologiju - koilovi sa pratećim potrošnim materijalom tip 6 | 1 | Sistem spirala sledećih karakteristika: Soft spirale sa manjim prvim loop-om za pojačanu bezbednost; dostupne su dimenzije od 2,0–10 mm x 2.0-34 cm (OD je 0.011’’) i spirale dimenzija od 6.0–25,00 mm x 16–60 cm (OD: 0.0125; 0.0135; 0.0145’’); širok opseg različitih kombinacija dimenzija. Super soft spirale dimenzija od 3.0-10 mm x 4-30 cm (OD 0,011’’). Ultra soft spirale dimenzija od 1-6 mm x 2-10 cm (OD 0,011’’) sa verzijom manjeg prvog loop-a dimenzija od 1-5 mm x 2-10 cm (OD 0.011’’). Spirale su integrisane na pušeru sa zonama različite fleksibilnosti; sadrži radiopakni marker radi bolje vizuelizacije i ’break indikatore’ za pomoć pri detačmentu. Detačment je mehanički, jednostavan i bezbedan, nije potrebna dodatna oprema. | Wallaby Avenir Coil System | Wallaby Medical, Inc. SAD | 10CFR09030 | NH251308 | 11007809 | Kom | 210000 | 10% | Austroline d.o.o | 11-2/25
| Materijal za interventnu neuroradiologiju | 404-1-110/24-119 | 83 | Ugradni materijal za interventnu neuroradiologiju - koilovi sa pratećim potrošnim materijalom tip 6 | 1 | Sistem spirala sledećih karakteristika: Soft spirale sa manjim prvim loop-om za pojačanu bezbednost; dostupne su dimenzije od 2,0–10 mm x 2.0-34 cm (OD je 0.011’’) i spirale dimenzija od 6.0–25,00 mm x 16–60 cm (OD: 0.0125; 0.0135; 0.0145’’); širok opseg različitih kombinacija dimenzija. Super soft spirale dimenzija od 3.0-10 mm x 4-30 cm (OD 0,011’’). Ultra soft spirale dimenzija od 1-6 mm x 2-10 cm (OD 0,011’’) sa verzijom manjeg prvog loop-a dimenzija od 1-5 mm x 2-10 cm (OD 0.011’’). Spirale su integrisane na pušeru sa zonama različite fleksibilnosti; sadrži radiopakni marker radi bolje vizuelizacije i ’break indikatore’ za pomoć pri detačmentu. Detačment je mehanički, jednostavan i bezbedan, nije potrebna dodatna oprema. | Wallaby Avenir Coil System | Wallaby Medical, Inc. SAD | 18CFR08027 | NH251309 | 11007810 | Kom | 210000 | 10% | Austroline d.o.o | 11-2/25
| Materijal za interventnu neuroradiologiju | 404-1-110/24-119 | 83 | Ugradni materijal za interventnu neuroradiologiju - koilovi sa pratećim potrošnim materijalom tip 6 | 1 | Sistem spirala sledećih karakteristika: Soft spirale sa manjim prvim loop-om za pojačanu bezbednost; dostupne su dimenzije od 2,0–10 mm x 2.0-34 cm (OD je 0.011’’) i spirale dimenzija od 6.0–25,00 mm x 16–60 cm (OD: 0.0125; 0.0135; 0.0145’’); širok opseg različitih kombinacija dimenzija. Super soft spirale dimenzija od 3.0-10 mm x 4-30 cm (OD 0,011’’). Ultra soft spirale dimenzija od 1-6 mm x 2-10 cm (OD 0,011’’) sa verzijom manjeg prvog loop-a dimenzija od 1-5 mm x 2-10 cm (OD 0.011’’). Spirale su integrisane na pušeru sa zonama različite fleksibilnosti; sadrži radiopakni marker radi bolje vizuelizacije i ’break indikatore’ za pomoć pri detačmentu. Detačment je mehanički, jednostavan i bezbedan, nije potrebna dodatna oprema. | Wallaby Avenir Coil System | Wallaby Medical, Inc. SAD | 10CFR03004 | NH251310 | 11007811 | Kom | 210000 | 10% | Austroline d.o.o | 11-2/25
| Materijal za interventnu neuroradiologiju | 404-1-110/24-119 | 83 | Ugradni materijal za interventnu neuroradiologiju - koilovi sa pratećim potrošnim materijalom tip 6 | 1 | Sistem spirala sledećih karakteristika: Soft spirale sa manjim prvim loop-om za pojačanu bezbednost; dostupne su dimenzije od 2,0–10 mm x 2.0-34 cm (OD je 0.011’’) i spirale dimenzija od 6.0–25,00 mm x 16–60 cm (OD: 0.0125; 0.0135; 0.0145’’); širok opseg različitih kombinacija dimenzija. Super soft spirale dimenzija od 3.0-10 mm x 4-30 cm (OD 0,011’’). Ultra soft spirale dimenzija od 1-6 mm x 2-10 cm (OD 0,011’’) sa verzijom manjeg prvog loop-a dimenzija od 1-5 mm x 2-10 cm (OD 0.011’’). Spirale su integrisane na pušeru sa zonama različite fleksibilnosti; sadrži radiopakni marker radi bolje vizuelizacije i ’break indikatore’ za pomoć pri detačmentu. Detačment je mehanički, jednostavan i bezbedan, nije potrebna dodatna oprema. | Wallaby Avenir Coil System | Wallaby Medical, Inc. SAD | 10CFN01502 | NH251311 | 11007812 | Kom | 210000 | 10% | Austroline d.o.o | 11-2/25
| Materijal za interventnu neuroradiologiju | 404-1-110/24-119 | 83 | Ugradni materijal za interventnu neuroradiologiju - koilovi sa pratećim potrošnim materijalom tip 6 | 1 | Sistem spirala sledećih karakteristika: Soft spirale sa manjim prvim loop-om za pojačanu bezbednost; dostupne su dimenzije od 2,0–10 mm x 2.0-34 cm (OD je 0.011’’) i spirale dimenzija od 6.0–25,00 mm x 16–60 cm (OD: 0.0125; 0.0135; 0.0145’’); širok opseg različitih kombinacija dimenzija. Super soft spirale dimenzija od 3.0-10 mm x 4-30 cm (OD 0,011’’). Ultra soft spirale dimenzija od 1-6 mm x 2-10 cm (OD 0,011’’) sa verzijom manjeg prvog loop-a dimenzija od 1-5 mm x 2-10 cm (OD 0.011’’). Spirale su integrisane na pušeru sa zonama različite fleksibilnosti; sadrži radiopakni marker radi bolje vizuelizacije i ’break indikatore’ za pomoć pri detačmentu. Detačment je mehanički, jednostavan i bezbedan, nije potrebna dodatna oprema. | Wallaby Avenir Coil System | Wallaby Medical, Inc. SAD | 10HFN01501 | NH251312 | 11007813 | Kom | 210000 | 10% | Austroline d.o.o | 11-2/25
| Materijal za interventnu neuroradiologiju | 404-1-110/24-119 | 83 | Ugradni materijal za interventnu neuroradiologiju - koilovi sa pratećim potrošnim materijalom tip 6 | 1 | Sistem spirala sledećih karakteristika: Soft spirale sa manjim prvim loop-om za pojačanu bezbednost; dostupne su dimenzije od 2,0–10 mm x 2.0-34 cm (OD je 0.011’’) i spirale dimenzija od 6.0–25,00 mm x 16–60 cm (OD: 0.0125; 0.0135; 0.0145’’); širok opseg različitih kombinacija dimenzija. Super soft spirale dimenzija od 3.0-10 mm x 4-30 cm (OD 0,011’’). Ultra soft spirale dimenzija od 1-6 mm x 2-10 cm (OD 0,011’’) sa verzijom manjeg prvog loop-a dimenzija od 1-5 mm x 2-10 cm (OD 0.011’’). Spirale su integrisane na pušeru sa zonama različite fleksibilnosti; sadrži radiopakni marker radi bolje vizuelizacije i ’break indikatore’ za pomoć pri detačmentu. Detačment je mehanički, jednostavan i bezbedan, nije potrebna dodatna oprema. | Wallaby Avenir Coil System | Wallaby Medical, Inc. SAD | 10CFR05008 | NH251313 | 11007814 | Kom | 210000 | 10% | Austroline d.o.o | 11-2/25
| Materijal za interventnu neuroradiologiju | 404-1-110/24-119 | 83 | Ugradni materijal za interventnu neuroradiologiju - koilovi sa pratećim potrošnim materijalom tip 6 | 1 | Sistem spirala sledećih karakteristika: Soft spirale sa manjim prvim loop-om za pojačanu bezbednost; dostupne su dimenzije od 2,0–10 mm x 2.0-34 cm (OD je 0.011’’) i spirale dimenzija od 6.0–25,00 mm x 16–60 cm (OD: 0.0125; 0.0135; 0.0145’’); širok opseg različitih kombinacija dimenzija. Super soft spirale dimenzija od 3.0-10 mm x 4-30 cm (OD 0,011’’). Ultra soft spirale dimenzija od 1-6 mm x 2-10 cm (OD 0,011’’) sa verzijom manjeg prvog loop-a dimenzija od 1-5 mm x 2-10 cm (OD 0.011’’). Spirale su integrisane na pušeru sa zonama različite fleksibilnosti; sadrži radiopakni marker radi bolje vizuelizacije i ’break indikatore’ za pomoć pri detačmentu. Detačment je mehanički, jednostavan i bezbedan, nije potrebna dodatna oprema. | Wallaby Avenir Coil System | Wallaby Medical, Inc. SAD | 10HFN02001 | NH251314 | 11007815 | Kom | 210000 | 10% | Austroline d.o.o | 11-2/25
| Materijal za interventnu neuroradiologiju | 404-1-110/24-119 | 83 | Ugradni materijal za interventnu neuroradiologiju - koilovi sa pratećim potrošnim materijalom tip 6 | 1 | Sistem spirala sledećih karakteristika: Soft spirale sa manjim prvim loop-om za pojačanu bezbednost; dostupne su dimenzije od 2,0–10 mm x 2.0-34 cm (OD je 0.011’’) i spirale dimenzija od 6.0–25,00 mm x 16–60 cm (OD: 0.0125; 0.0135; 0.0145’’); širok opseg različitih kombinacija dimenzija. Super soft spirale dimenzija od 3.0-10 mm x 4-30 cm (OD 0,011’’). Ultra soft spirale dimenzija od 1-6 mm x 2-10 cm (OD 0,011’’) sa verzijom manjeg prvog loop-a dimenzija od 1-5 mm x 2-10 cm (OD 0.011’’). Spirale su integrisane na pušeru sa zonama različite fleksibilnosti; sadrži radiopakni marker radi bolje vizuelizacije i ’break indikatore’ za pomoć pri detačmentu. Detačment je mehanički, jednostavan i bezbedan, nije potrebna dodatna oprema. | Wallaby Avenir Coil System | Wallaby Medical, Inc. SAD | 18CFR06016 | NH251315 | 11007816 | Kom | 210000 | 10% | Austroline d.o.o | 11-2/25
| Materijal za interventnu neuroradiologiju | 404-1-110/24-119 | 83 | Ugradni materijal za interventnu neuroradiologiju - koilovi sa pratećim potrošnim materijalom tip 6 | 1 | Sistem spirala sledećih karakteristika: Soft spirale sa manjim prvim loop-om za pojačanu bezbednost; dostupne su dimenzije od 2,0–10 mm x 2.0-34 cm (OD je 0.011’’) i spirale dimenzija od 6.0–25,00 mm x 16–60 cm (OD: 0.0125; 0.0135; 0.0145’’); širok opseg različitih kombinacija dimenzija. Super soft spirale dimenzija od 3.0-10 mm x 4-30 cm (OD 0,011’’). Ultra soft spirale dimenzija od 1-6 mm x 2-10 cm (OD 0,011’’) sa verzijom manjeg prvog loop-a dimenzija od 1-5 mm x 2-10 cm (OD 0.011’’). Spirale su integrisane na pušeru sa zonama različite fleksibilnosti; sadrži radiopakni marker radi bolje vizuelizacije i ’break indikatore’ za pomoć pri detačmentu. Detačment je mehanički, jednostavan i bezbedan, nije potrebna dodatna oprema. | Wallaby Avenir Coil System | Wallaby Medical, Inc. SAD | 10CFN04010 | NH251316 | 11007817 | Kom | 210000 | 10% | Austroline d.o.o | 11-2/25
| Materijal za interventnu neuroradiologiju | 404-1-110/24-119 | 83 | Ugradni materijal za interventnu neuroradiologiju - koilovi sa pratećim potrošnim materijalom tip 6 | 1 | Sistem spirala sledećih karakteristika: Soft spirale sa manjim prvim loop-om za pojačanu bezbednost; dostupne su dimenzije od 2,0–10 mm x 2.0-34 cm (OD je 0.011’’) i spirale dimenzija od 6.0–25,00 mm x 16–60 cm (OD: 0.0125; 0.0135; 0.0145’’); širok opseg različitih kombinacija dimenzija. Super soft spirale dimenzija od 3.0-10 mm x 4-30 cm (OD 0,011’’). Ultra soft spirale dimenzija od 1-6 mm x 2-10 cm (OD 0,011’’) sa verzijom manjeg prvog loop-a dimenzija od 1-5 mm x 2-10 cm (OD 0.011’’). Spirale su integrisane na pušeru sa zonama različite fleksibilnosti; sadrži radiopakni marker radi bolje vizuelizacije i ’break indikatore’ za pomoć pri detačmentu. Detačment je mehanički, jednostavan i bezbedan, nije potrebna dodatna oprema. | Wallaby Avenir Coil System | Wallaby Medical, Inc. SAD | 18CFR25050 | NH251317 | 11007818 | Kom | 210000 | 10% | Austroline d.o.o | 11-2/25
| Materijal za interventnu neuroradiologiju | 404-1-110/24-119 | 83 | Ugradni materijal za interventnu neuroradiologiju - koilovi sa pratećim potrošnim materijalom tip 6 | 1 | Sistem spirala sledećih karakteristika: Soft spirale sa manjim prvim loop-om za pojačanu bezbednost; dostupne su dimenzije od 2,0–10 mm x 2.0-34 cm (OD je 0.011’’) i spirale dimenzija od 6.0–25,00 mm x 16–60 cm (OD: 0.0125; 0.0135; 0.0145’’); širok opseg različitih kombinacija dimenzija. Super soft spirale dimenzija od 3.0-10 mm x 4-30 cm (OD 0,011’’). Ultra soft spirale dimenzija od 1-6 mm x 2-10 cm (OD 0,011’’) sa verzijom manjeg prvog loop-a dimenzija od 1-5 mm x 2-10 cm (OD 0.011’’). Spirale su integrisane na pušeru sa zonama različite fleksibilnosti; sadrži radiopakni marker radi bolje vizuelizacije i ’break indikatore’ za pomoć pri detačmentu. Detačment je mehanički, jednostavan i bezbedan, nije potrebna dodatna oprema. | Wallaby Avenir Coil System | Wallaby Medical, Inc. SAD | 10HFN02008 | NH251318 | 11007819 | Kom | 210000 | 10% | Austroline d.o.o | 11-2/25
| Materijal za interventnu neuroradiologiju | 404-1-110/24-119 | 83 | Ugradni materijal za interventnu neuroradiologiju - koilovi sa pratećim potrošnim materijalom tip 6 | 1 | Sistem spirala sledećih karakteristika: Soft spirale sa manjim prvim loop-om za pojačanu bezbednost; dostupne su dimenzije od 2,0–10 mm x 2.0-34 cm (OD je 0.011’’) i spirale dimenzija od 6.0–25,00 mm x 16–60 cm (OD: 0.0125; 0.0135; 0.0145’’); širok opseg različitih kombinacija dimenzija. Super soft spirale dimenzija od 3.0-10 mm x 4-30 cm (OD 0,011’’). Ultra soft spirale dimenzija od 1-6 mm x 2-10 cm (OD 0,011’’) sa verzijom manjeg prvog loop-a dimenzija od 1-5 mm x 2-10 cm (OD 0.011’’). Spirale su integrisane na pušeru sa zonama različite fleksibilnosti; sadrži radiopakni marker radi bolje vizuelizacije i ’break indikatore’ za pomoć pri detačmentu. Detačment je mehanički, jednostavan i bezbedan, nije potrebna dodatna oprema. | Wallaby Avenir Coil System | Wallaby Medical, Inc. SAD | 10HFN02506 | NH251319 | 11007820 | Kom | 210000 | 10% | Austroline d.o.o | 11-2/25
| Materijal za interventnu neuroradiologiju | 404-1-110/24-119 | 83 | Ugradni materijal za interventnu neuroradiologiju - koilovi sa pratećim potrošnim materijalom tip 6 | 1 | Sistem spirala sledećih karakteristika: Soft spirale sa manjim prvim loop-om za pojačanu bezbednost; dostupne su dimenzije od 2,0–10 mm x 2.0-34 cm (OD je 0.011’’) i spirale dimenzija od 6.0–25,00 mm x 16–60 cm (OD: 0.0125; 0.0135; 0.0145’’); širok opseg različitih kombinacija dimenzija. Super soft spirale dimenzija od 3.0-10 mm x 4-30 cm (OD 0,011’’). Ultra soft spirale dimenzija od 1-6 mm x 2-10 cm (OD 0,011’’) sa verzijom manjeg prvog loop-a dimenzija od 1-5 mm x 2-10 cm (OD 0.011’’). Spirale su integrisane na pušeru sa zonama različite fleksibilnosti; sadrži radiopakni marker radi bolje vizuelizacije i ’break indikatore’ za pomoć pri detačmentu. Detačment je mehanički, jednostavan i bezbedan, nije potrebna dodatna oprema. | Wallaby Avenir Coil System | Wallaby Medical, Inc. SAD | 10HFL08030 | NH251320 | 11007821 | Kom | 210000 | 10% | Austroline d.o.o | 11-2/25
| Materijal za interventnu neuroradiologiju | 404-1-110/24-119 | 83 | Ugradni materijal za interventnu neuroradiologiju - koilovi sa pratećim potrošnim materijalom tip 6 | 1 | Sistem spirala sledećih karakteristika: Soft spirale sa manjim prvim loop-om za pojačanu bezbednost; dostupne su dimenzije od 2,0–10 mm x 2.0-34 cm (OD je 0.011’’) i spirale dimenzija od 6.0–25,00 mm x 16–60 cm (OD: 0.0125; 0.0135; 0.0145’’); širok opseg različitih kombinacija dimenzija. Super soft spirale dimenzija od 3.0-10 mm x 4-30 cm (OD 0,011’’). Ultra soft spirale dimenzija od 1-6 mm x 2-10 cm (OD 0,011’’) sa verzijom manjeg prvog loop-a dimenzija od 1-5 mm x 2-10 cm (OD 0.011’’). Spirale su integrisane na pušeru sa zonama različite fleksibilnosti; sadrži radiopakni marker radi bolje vizuelizacije i ’break indikatore’ za pomoć pri detačmentu. Detačment je mehanički, jednostavan i bezbedan, nije potrebna dodatna oprema. | Wallaby Avenir Coil System | Wallaby Medical, Inc. SAD | 10HFL03008 | NH251321 | 11007822 | Kom | 210000 | 10% | Austroline d.o.o | 11-2/25
| Materijal za interventnu neuroradiologiju | 404-1-110/24-119 | 83 | Ugradni materijal za interventnu neuroradiologiju - koilovi sa pratećim potrošnim materijalom tip 6 | 1 | Sistem spirala sledećih karakteristika: Soft spirale sa manjim prvim loop-om za pojačanu bezbednost; dostupne su dimenzije od 2,0–10 mm x 2.0-34 cm (OD je 0.011’’) i spirale dimenzija od 6.0–25,00 mm x 16–60 cm (OD: 0.0125; 0.0135; 0.0145’’); širok opseg različitih kombinacija dimenzija. Super soft spirale dimenzija od 3.0-10 mm x 4-30 cm (OD 0,011’’). Ultra soft spirale dimenzija od 1-6 mm x 2-10 cm (OD 0,011’’) sa verzijom manjeg prvog loop-a dimenzija od 1-5 mm x 2-10 cm (OD 0.011’’). Spirale su integrisane na pušeru sa zonama različite fleksibilnosti; sadrži radiopakni marker radi bolje vizuelizacije i ’break indikatore’ za pomoć pri detačmentu. Detačment je mehanički, jednostavan i bezbedan, nije potrebna dodatna oprema. | Wallaby Avenir Coil System | Wallaby Medical, Inc. SAD | 10HFL10030 | NH251322 | 11007823 | Kom | 210000 | 10% | Austroline d.o.o | 11-2/25
| Materijal za interventnu neuroradiologiju | 404-1-110/24-119 | 83 | Ugradni materijal za interventnu neuroradiologiju - koilovi sa pratećim potrošnim materijalom tip 6 | 1 | Sistem spirala sledećih karakteristika: Soft spirale sa manjim prvim loop-om za pojačanu bezbednost; dostupne su dimenzije od 2,0–10 mm x 2.0-34 cm (OD je 0.011’’) i spirale dimenzija od 6.0–25,00 mm x 16–60 cm (OD: 0.0125; 0.0135; 0.0145’’); širok opseg različitih kombinacija dimenzija. Super soft spirale dimenzija od 3.0-10 mm x 4-30 cm (OD 0,011’’). Ultra soft spirale dimenzija od 1-6 mm x 2-10 cm (OD 0,011’’) sa verzijom manjeg prvog loop-a dimenzija od 1-5 mm x 2-10 cm (OD 0.011’’). Spirale su integrisane na pušeru sa zonama različite fleksibilnosti; sadrži radiopakni marker radi bolje vizuelizacije i ’break indikatore’ za pomoć pri detačmentu. Detačment je mehanički, jednostavan i bezbedan, nije potrebna dodatna oprema. | Wallaby Avenir Coil System | Wallaby Medical, Inc. SAD | 18CFR11037 | NH251323 | 11007824 | Kom | 210000 | 10% | Austroline d.o.o | 11-2/25
| Materijal za interventnu neuroradiologiju | 404-1-110/24-119 | 83 | Ugradni materijal za interventnu neuroradiologiju - koilovi sa pratećim potrošnim materijalom tip 6 | 1 | Sistem spirala sledećih karakteristika: Soft spirale sa manjim prvim loop-om za pojačanu bezbednost; dostupne su dimenzije od 2,0–10 mm x 2.0-34 cm (OD je 0.011’’) i spirale dimenzija od 6.0–25,00 mm x 16–60 cm (OD: 0.0125; 0.0135; 0.0145’’); širok opseg različitih kombinacija dimenzija. Super soft spirale dimenzija od 3.0-10 mm x 4-30 cm (OD 0,011’’). Ultra soft spirale dimenzija od 1-6 mm x 2-10 cm (OD 0,011’’) sa verzijom manjeg prvog loop-a dimenzija od 1-5 mm x 2-10 cm (OD 0.011’’). Spirale su integrisane na pušeru sa zonama različite fleksibilnosti; sadrži radiopakni marker radi bolje vizuelizacije i ’break indikatore’ za pomoć pri detačmentu. Detačment je mehanički, jednostavan i bezbedan, nije potrebna dodatna oprema. | Wallaby Avenir Coil System | Wallaby Medical, Inc. SAD | 10CFN03004 | NH251324 | 11007825 | Kom | 210000 | 10% | Austroline d.o.o | 11-2/25
| Materijal za interventnu neuroradiologiju | 404-1-110/24-119 | 83 | Ugradni materijal za interventnu neuroradiologiju - koilovi sa pratećim potrošnim materijalom tip 6 | 1 | Sistem spirala sledećih karakteristika: Soft spirale sa manjim prvim loop-om za pojačanu bezbednost; dostupne su dimenzije od 2,0–10 mm x 2.0-34 cm (OD je 0.011’’) i spirale dimenzija od 6.0–25,00 mm x 16–60 cm (OD: 0.0125; 0.0135; 0.0145’’); širok opseg različitih kombinacija dimenzija. Super soft spirale dimenzija od 3.0-10 mm x 4-30 cm (OD 0,011’’). Ultra soft spirale dimenzija od 1-6 mm x 2-10 cm (OD 0,011’’) sa verzijom manjeg prvog loop-a dimenzija od 1-5 mm x 2-10 cm (OD 0.011’’). Spirale su integrisane na pušeru sa zonama različite fleksibilnosti; sadrži radiopakni marker radi bolje vizuelizacije i ’break indikatore’ za pomoć pri detačmentu. Detačment je mehanički, jednostavan i bezbedan, nije potrebna dodatna oprema. | Wallaby Avenir Coil System | Wallaby Medical, Inc. SAD | 10CFR08016 | NH251325 | 11007826 | Kom | 210000 | 10% | Austroline d.o.o | 11-2/25
| Materijal za interventnu neuroradiologiju | 404-1-110/24-119 | 83 | Ugradni materijal za interventnu neuroradiologiju - koilovi sa pratećim potrošnim materijalom tip 6 | 1 | Sistem spirala sledećih karakteristika: Soft spirale sa manjim prvim loop-om za pojačanu bezbednost; dostupne su dimenzije od 2,0–10 mm x 2.0-34 cm (OD je 0.011’’) i spirale dimenzija od 6.0–25,00 mm x 16–60 cm (OD: 0.0125; 0.0135; 0.0145’’); širok opseg različitih kombinacija dimenzija. Super soft spirale dimenzija od 3.0-10 mm x 4-30 cm (OD 0,011’’). Ultra soft spirale dimenzija od 1-6 mm x 2-10 cm (OD 0,011’’) sa verzijom manjeg prvog loop-a dimenzija od 1-5 mm x 2-10 cm (OD 0.011’’). Spirale su integrisane na pušeru sa zonama različite fleksibilnosti; sadrži radiopakni marker radi bolje vizuelizacije i ’break indikatore’ za pomoć pri detačmentu. Detačment je mehanički, jednostavan i bezbedan, nije potrebna dodatna oprema. | Wallaby Avenir Coil System | Wallaby Medical, Inc. SAD | 10CFN03010 | NH251326 | 11007827 | Kom | 210000 | 10% | Austroline d.o.o | 11-2/25
| Materijal za interventnu neuroradiologiju | 404-1-110/24-119 | 83 | Ugradni materijal za interventnu neuroradiologiju - koilovi sa pratećim potrošnim materijalom tip 6 | 1 | Sistem spirala sledećih karakteristika: Soft spirale sa manjim prvim loop-om za pojačanu bezbednost; dostupne su dimenzije od 2,0–10 mm x 2.0-34 cm (OD je 0.011’’) i spirale dimenzija od 6.0–25,00 mm x 16–60 cm (OD: 0.0125; 0.0135; 0.0145’’); širok opseg različitih kombinacija dimenzija. Super soft spirale dimenzija od 3.0-10 mm x 4-30 cm (OD 0,011’’). Ultra soft spirale dimenzija od 1-6 mm x 2-10 cm (OD 0,011’’) sa verzijom manjeg prvog loop-a dimenzija od 1-5 mm x 2-10 cm (OD 0.011’’). Spirale su integrisane na pušeru sa zonama različite fleksibilnosti; sadrži radiopakni marker radi bolje vizuelizacije i ’break indikatore’ za pomoć pri detačmentu. Detačment je mehanički, jednostavan i bezbedan, nije potrebna dodatna oprema. | Wallaby Avenir Coil System | Wallaby Medical, Inc. SAD | 18CFR16050 | NH251327 | 11007828 | Kom | 210000 | 10% | Austroline d.o.o | 11-2/25
| Materijal za interventnu neuroradiologiju | 404-1-110/24-119 | 83 | Ugradni materijal za interventnu neuroradiologiju - koilovi sa pratećim potrošnim materijalom tip 6 | 1 | Sistem spirala sledećih karakteristika: Soft spirale sa manjim prvim loop-om za pojačanu bezbednost; dostupne su dimenzije od 2,0–10 mm x 2.0-34 cm (OD je 0.011’’) i spirale dimenzija od 6.0–25,00 mm x 16–60 cm (OD: 0.0125; 0.0135; 0.0145’’); širok opseg različitih kombinacija dimenzija. Super soft spirale dimenzija od 3.0-10 mm x 4-30 cm (OD 0,011’’). Ultra soft spirale dimenzija od 1-6 mm x 2-10 cm (OD 0,011’’) sa verzijom manjeg prvog loop-a dimenzija od 1-5 mm x 2-10 cm (OD 0.011’’). Spirale su integrisane na pušeru sa zonama različite fleksibilnosti; sadrži radiopakni marker radi bolje vizuelizacije i ’break indikatore’ za pomoć pri detačmentu. Detačment je mehanički, jednostavan i bezbedan, nije potrebna dodatna oprema. | Wallaby Avenir Coil System | Wallaby Medical, Inc. SAD | 18CFR22050 | NH251328 | 11007829 | Kom | 210000 | 10% | Austroline d.o.o | 11-2/25
| Materijal za interventnu neuroradiologiju | 404-1-110/24-119 | 83 | Ugradni materijal za interventnu neuroradiologiju - koilovi sa pratećim potrošnim materijalom tip 6 | 1 | Sistem spirala sledećih karakteristika: Soft spirale sa manjim prvim loop-om za pojačanu bezbednost; dostupne su dimenzije od 2,0–10 mm x 2.0-34 cm (OD je 0.011’’) i spirale dimenzija od 6.0–25,00 mm x 16–60 cm (OD: 0.0125; 0.0135; 0.0145’’); širok opseg različitih kombinacija dimenzija. Super soft spirale dimenzija od 3.0-10 mm x 4-30 cm (OD 0,011’’). Ultra soft spirale dimenzija od 1-6 mm x 2-10 cm (OD 0,011’’) sa verzijom manjeg prvog loop-a dimenzija od 1-5 mm x 2-10 cm (OD 0.011’’). Spirale su integrisane na pušeru sa zonama različite fleksibilnosti; sadrži radiopakni marker radi bolje vizuelizacije i ’break indikatore’ za pomoć pri detačmentu. Detačment je mehanički, jednostavan i bezbedan, nije potrebna dodatna oprema. | Wallaby Avenir Coil System | Wallaby Medical, Inc. SAD | 10CFR02006 | NH251329 | 11007830 | Kom | 210000 | 10% | Austroline d.o.o | 11-2/25
| Materijal za interventnu neuroradiologiju | 404-1-110/24-119 | 83 | Ugradni materijal za interventnu neuroradiologiju - koilovi sa pratećim potrošnim materijalom tip 6 | 1 | Sistem spirala sledećih karakteristika: Soft spirale sa manjim prvim loop-om za pojačanu bezbednost; dostupne su dimenzije od 2,0–10 mm x 2.0-34 cm (OD je 0.011’’) i spirale dimenzija od 6.0–25,00 mm x 16–60 cm (OD: 0.0125; 0.0135; 0.0145’’); širok opseg različitih kombinacija dimenzija. Super soft spirale dimenzija od 3.0-10 mm x 4-30 cm (OD 0,011’’). Ultra soft spirale dimenzija od 1-6 mm x 2-10 cm (OD 0,011’’) sa verzijom manjeg prvog loop-a dimenzija od 1-5 mm x 2-10 cm (OD 0.011’’). Spirale su integrisane na pušeru sa zonama različite fleksibilnosti; sadrži radiopakni marker radi bolje vizuelizacije i ’break indikatore’ za pomoć pri detačmentu. Detačment je mehanički, jednostavan i bezbedan, nije potrebna dodatna oprema. | Wallaby Avenir Coil System | Wallaby Medical, Inc. SAD | 10CFN01503 | NH251330 | 11007831 | Kom | 210000 | 10% | Austroline d.o.o | 11-2/25
| Materijal za interventnu neuroradiologiju | 404-1-110/24-119 | 83 | Ugradni materijal za interventnu neuroradiologiju - koilovi sa pratećim potrošnim materijalom tip 6 | 1 | Sistem spirala sledećih karakteristika: Soft spirale sa manjim prvim loop-om za pojačanu bezbednost; dostupne su dimenzije od 2,0–10 mm x 2.0-34 cm (OD je 0.011’’) i spirale dimenzija od 6.0–25,00 mm x 16–60 cm (OD: 0.0125; 0.0135; 0.0145’’); širok opseg različitih kombinacija dimenzija. Super soft spirale dimenzija od 3.0-10 mm x 4-30 cm (OD 0,011’’). Ultra soft spirale dimenzija od 1-6 mm x 2-10 cm (OD 0,011’’) sa verzijom manjeg prvog loop-a dimenzija od 1-5 mm x 2-10 cm (OD 0.011’’). Spirale su integrisane na pušeru sa zonama različite fleksibilnosti; sadrži radiopakni marker radi bolje vizuelizacije i ’break indikatore’ za pomoć pri detačmentu. Detačment je mehanički, jednostavan i bezbedan, nije potrebna dodatna oprema. | Wallaby Avenir Coil System | Wallaby Medical, Inc. SAD | 10HFL04006 | NH251331 | 11007832 | Kom | 210000 | 10% | Austroline d.o.o | 11-2/25
| Materijal za interventnu neuroradiologiju | 404-1-110/24-119 | 83 | Ugradni materijal za interventnu neuroradiologiju - koilovi sa pratećim potrošnim materijalom tip 6 | 1 | Sistem spirala sledećih karakteristika: Soft spirale sa manjim prvim loop-om za pojačanu bezbednost; dostupne su dimenzije od 2,0–10 mm x 2.0-34 cm (OD je 0.011’’) i spirale dimenzija od 6.0–25,00 mm x 16–60 cm (OD: 0.0125; 0.0135; 0.0145’’); širok opseg različitih kombinacija dimenzija. Super soft spirale dimenzija od 3.0-10 mm x 4-30 cm (OD 0,011’’). Ultra soft spirale dimenzija od 1-6 mm x 2-10 cm (OD 0,011’’) sa verzijom manjeg prvog loop-a dimenzija od 1-5 mm x 2-10 cm (OD 0.011’’). Spirale su integrisane na pušeru sa zonama različite fleksibilnosti; sadrži radiopakni marker radi bolje vizuelizacije i ’break indikatore’ za pomoć pri detačmentu. Detačment je mehanički, jednostavan i bezbedan, nije potrebna dodatna oprema. | Wallaby Avenir Coil System | Wallaby Medical, Inc. SAD | 10HFN05010 | NH251332 | 11007833 | Kom | 210000 | 10% | Austroline d.o.o | 11-2/25
| Materijal za interventnu neuroradiologiju | 404-1-110/24-119 | 83 | Ugradni materijal za interventnu neuroradiologiju - koilovi sa pratećim potrošnim materijalom tip 6 | 1 | Sistem spirala sledećih karakteristika: Soft spirale sa manjim prvim loop-om za pojačanu bezbednost; dostupne su dimenzije od 2,0–10 mm x 2.0-34 cm (OD je 0.011’’) i spirale dimenzija od 6.0–25,00 mm x 16–60 cm (OD: 0.0125; 0.0135; 0.0145’’); širok opseg različitih kombinacija dimenzija. Super soft spirale dimenzija od 3.0-10 mm x 4-30 cm (OD 0,011’’). Ultra soft spirale dimenzija od 1-6 mm x 2-10 cm (OD 0,011’’) sa verzijom manjeg prvog loop-a dimenzija od 1-5 mm x 2-10 cm (OD 0.011’’). Spirale su integrisane na pušeru sa zonama različite fleksibilnosti; sadrži radiopakni marker radi bolje vizuelizacije i ’break indikatore’ za pomoć pri detačmentu. Detačment je mehanički, jednostavan i bezbedan, nije potrebna dodatna oprema. | Wallaby Avenir Coil System | Wallaby Medical, Inc. SAD | 10CFR06020 | NH251333 | 11007834 | Kom | 210000 | 10% | Austroline d.o.o | 11-2/25
| Materijal za interventnu neuroradiologiju | 404-1-110/24-119 | 83 | Ugradni materijal za interventnu neuroradiologiju - koilovi sa pratećim potrošnim materijalom tip 6 | 1 | Sistem spirala sledećih karakteristika: Soft spirale sa manjim prvim loop-om za pojačanu bezbednost; dostupne su dimenzije od 2,0–10 mm x 2.0-34 cm (OD je 0.011’’) i spirale dimenzija od 6.0–25,00 mm x 16–60 cm (OD: 0.0125; 0.0135; 0.0145’’); širok opseg različitih kombinacija dimenzija. Super soft spirale dimenzija od 3.0-10 mm x 4-30 cm (OD 0,011’’). Ultra soft spirale dimenzija od 1-6 mm x 2-10 cm (OD 0,011’’) sa verzijom manjeg prvog loop-a dimenzija od 1-5 mm x 2-10 cm (OD 0.011’’). Spirale su integrisane na pušeru sa zonama različite fleksibilnosti; sadrži radiopakni marker radi bolje vizuelizacije i ’break indikatore’ za pomoć pri detačmentu. Detačment je mehanički, jednostavan i bezbedan, nije potrebna dodatna oprema. | Wallaby Avenir Coil System | Wallaby Medical, Inc. SAD | 10CFR03506 | NH251334 | 11007835 | Kom | 210000 | 10% | Austroline d.o.o | 11-2/25
| Materijal za interventnu neuroradiologiju | 404-1-110/24-119 | 83 | Ugradni materijal za interventnu neuroradiologiju - koilovi sa pratećim potrošnim materijalom tip 6 | 1 | Sistem spirala sledećih karakteristika: Soft spirale sa manjim prvim loop-om za pojačanu bezbednost; dostupne su dimenzije od 2,0–10 mm x 2.0-34 cm (OD je 0.011’’) i spirale dimenzija od 6.0–25,00 mm x 16–60 cm (OD: 0.0125; 0.0135; 0.0145’’); širok opseg različitih kombinacija dimenzija. Super soft spirale dimenzija od 3.0-10 mm x 4-30 cm (OD 0,011’’). Ultra soft spirale dimenzija od 1-6 mm x 2-10 cm (OD 0,011’’) sa verzijom manjeg prvog loop-a dimenzija od 1-5 mm x 2-10 cm (OD 0.011’’). Spirale su integrisane na pušeru sa zonama različite fleksibilnosti; sadrži radiopakni marker radi bolje vizuelizacije i ’break indikatore’ za pomoć pri detačmentu. Detačment je mehanički, jednostavan i bezbedan, nije potrebna dodatna oprema. | Wallaby Avenir Coil System | Wallaby Medical, Inc. SAD | 10CFN01002 | NH251335 | 11007836 | Kom | 210000 | 10% | Austroline d.o.o | 11-2/25
| Materijal za interventnu neuroradiologiju | 404-1-110/24-119 | 83 | Ugradni materijal za interventnu neuroradiologiju - koilovi sa pratećim potrošnim materijalom tip 6 | 1 | Sistem spirala sledećih karakteristika: Soft spirale sa manjim prvim loop-om za pojačanu bezbednost; dostupne su dimenzije od 2,0–10 mm x 2.0-34 cm (OD je 0.011’’) i spirale dimenzija od 6.0–25,00 mm x 16–60 cm (OD: 0.0125; 0.0135; 0.0145’’); širok opseg različitih kombinacija dimenzija. Super soft spirale dimenzija od 3.0-10 mm x 4-30 cm (OD 0,011’’). Ultra soft spirale dimenzija od 1-6 mm x 2-10 cm (OD 0,011’’) sa verzijom manjeg prvog loop-a dimenzija od 1-5 mm x 2-10 cm (OD 0.011’’). Spirale su integrisane na pušeru sa zonama različite fleksibilnosti; sadrži radiopakni marker radi bolje vizuelizacije i ’break indikatore’ za pomoć pri detačmentu. Detačment je mehanički, jednostavan i bezbedan, nije potrebna dodatna oprema. | Wallaby Avenir Coil System | Wallaby Medical, Inc. SAD | 10HFN05006 | NH251336 | 11007837 | Kom | 210000 | 10% | Austroline d.o.o | 11-2/25
| Materijal za interventnu neuroradiologiju | 404-1-110/24-119 | 83 | Ugradni materijal za interventnu neuroradiologiju - koilovi sa pratećim potrošnim materijalom tip 6 | 1 | Sistem spirala sledećih karakteristika: Soft spirale sa manjim prvim loop-om za pojačanu bezbednost; dostupne su dimenzije od 2,0–10 mm x 2.0-34 cm (OD je 0.011’’) i spirale dimenzija od 6.0–25,00 mm x 16–60 cm (OD: 0.0125; 0.0135; 0.0145’’); širok opseg različitih kombinacija dimenzija. Super soft spirale dimenzija od 3.0-10 mm x 4-30 cm (OD 0,011’’). Ultra soft spirale dimenzija od 1-6 mm x 2-10 cm (OD 0,011’’) sa verzijom manjeg prvog loop-a dimenzija od 1-5 mm x 2-10 cm (OD 0.011’’). Spirale su integrisane na pušeru sa zonama različite fleksibilnosti; sadrži radiopakni marker radi bolje vizuelizacije i ’break indikatore’ za pomoć pri detačmentu. Detačment je mehanički, jednostavan i bezbedan, nije potrebna dodatna oprema. | Wallaby Avenir Coil System | Wallaby Medical, Inc. SAD | 10CFN05008 | NH251337 | 11007838 | Kom | 210000 | 10% | Austroline d.o.o | 11-2/25
| Materijal za interventnu neuroradiologiju | 404-1-110/24-119 | 83 | Ugradni materijal za interventnu neuroradiologiju - koilovi sa pratećim potrošnim materijalom tip 6 | 1 | Sistem spirala sledećih karakteristika: Soft spirale sa manjim prvim loop-om za pojačanu bezbednost; dostupne su dimenzije od 2,0–10 mm x 2.0-34 cm (OD je 0.011’’) i spirale dimenzija od 6.0–25,00 mm x 16–60 cm (OD: 0.0125; 0.0135; 0.0145’’); širok opseg različitih kombinacija dimenzija. Super soft spirale dimenzija od 3.0-10 mm x 4-30 cm (OD 0,011’’). Ultra soft spirale dimenzija od 1-6 mm x 2-10 cm (OD 0,011’’) sa verzijom manjeg prvog loop-a dimenzija od 1-5 mm x 2-10 cm (OD 0.011’’). Spirale su integrisane na pušeru sa zonama različite fleksibilnosti; sadrži radiopakni marker radi bolje vizuelizacije i ’break indikatore’ za pomoć pri detačmentu. Detačment je mehanički, jednostavan i bezbedan, nije potrebna dodatna oprema. | Wallaby Avenir Coil System | Wallaby Medical, Inc. SAD | 10HFL07030 | NH251338 | 11007839 | Kom | 210000 | 10% | Austroline d.o.o | 11-2/25
| Materijal za interventnu neuroradiologiju | 404-1-110/24-119 | 83 | Ugradni materijal za interventnu neuroradiologiju - koilovi sa pratećim potrošnim materijalom tip 6 | 1 | Sistem spirala sledećih karakteristika: Soft spirale sa manjim prvim loop-om za pojačanu bezbednost; dostupne su dimenzije od 2,0–10 mm x 2.0-34 cm (OD je 0.011’’) i spirale dimenzija od 6.0–25,00 mm x 16–60 cm (OD: 0.0125; 0.0135; 0.0145’’); širok opseg različitih kombinacija dimenzija. Super soft spirale dimenzija od 3.0-10 mm x 4-30 cm (OD 0,011’’). Ultra soft spirale dimenzija od 1-6 mm x 2-10 cm (OD 0,011’’) sa verzijom manjeg prvog loop-a dimenzija od 1-5 mm x 2-10 cm (OD 0.011’’). Spirale su integrisane na pušeru sa zonama različite fleksibilnosti; sadrži radiopakni marker radi bolje vizuelizacije i ’break indikatore’ za pomoć pri detačmentu. Detačment je mehanički, jednostavan i bezbedan, nije potrebna dodatna oprema. | Wallaby Avenir Coil System | Wallaby Medical, Inc. SAD | 10HFN01504 | NH251339 | 11007840 | Kom | 210000 | 10% | Austroline d.o.o | 11-2/25
| Materijal za interventnu neuroradiologiju | 404-1-110/24-119 | 83 | Ugradni materijal za interventnu neuroradiologiju - koilovi sa pratećim potrošnim materijalom tip 6 | 1 | Sistem spirala sledećih karakteristika: Soft spirale sa manjim prvim loop-om za pojačanu bezbednost; dostupne su dimenzije od 2,0–10 mm x 2.0-34 cm (OD je 0.011’’) i spirale dimenzija od 6.0–25,00 mm x 16–60 cm (OD: 0.0125; 0.0135; 0.0145’’); širok opseg različitih kombinacija dimenzija. Super soft spirale dimenzija od 3.0-10 mm x 4-30 cm (OD 0,011’’). Ultra soft spirale dimenzija od 1-6 mm x 2-10 cm (OD 0,011’’) sa verzijom manjeg prvog loop-a dimenzija od 1-5 mm x 2-10 cm (OD 0.011’’). Spirale su integrisane na pušeru sa zonama različite fleksibilnosti; sadrži radiopakni marker radi bolje vizuelizacije i ’break indikatore’ za pomoć pri detačmentu. Detačment je mehanički, jednostavan i bezbedan, nije potrebna dodatna oprema. | Wallaby Avenir Coil System | Wallaby Medical, Inc. SAD | 10HFN02006 | NH251340 | 11007841 | Kom | 210000 | 10% | Austroline d.o.o | 11-2/25
| Materijal za interventnu neuroradiologiju | 404-1-110/24-119 | 83 | Ugradni materijal za interventnu neuroradiologiju - koilovi sa pratećim potrošnim materijalom tip 6 | 1 | Sistem spirala sledećih karakteristika: Soft spirale sa manjim prvim loop-om za pojačanu bezbednost; dostupne su dimenzije od 2,0–10 mm x 2.0-34 cm (OD je 0.011’’) i spirale dimenzija od 6.0–25,00 mm x 16–60 cm (OD: 0.0125; 0.0135; 0.0145’’); širok opseg različitih kombinacija dimenzija. Super soft spirale dimenzija od 3.0-10 mm x 4-30 cm (OD 0,011’’). Ultra soft spirale dimenzija od 1-6 mm x 2-10 cm (OD 0,011’’) sa verzijom manjeg prvog loop-a dimenzija od 1-5 mm x 2-10 cm (OD 0.011’’). Spirale su integrisane na pušeru sa zonama različite fleksibilnosti; sadrži radiopakni marker radi bolje vizuelizacije i ’break indikatore’ za pomoć pri detačmentu. Detačment je mehanički, jednostavan i bezbedan, nije potrebna dodatna oprema. | Wallaby Avenir Coil System | Wallaby Medical, Inc. SAD | 18CFR15050 | NH251341 | 11007842 | Kom | 210000 | 10% | Austroline d.o.o | 11-2/25
| Materijal za interventnu neuroradiologiju | 404-1-110/24-119 | 83 | Ugradni materijal za interventnu neuroradiologiju - koilovi sa pratećim potrošnim materijalom tip 6 | 1 | Sistem spirala sledećih karakteristika: Soft spirale sa manjim prvim loop-om za pojačanu bezbednost; dostupne su dimenzije od 2,0–10 mm x 2.0-34 cm (OD je 0.011’’) i spirale dimenzija od 6.0–25,00 mm x 16–60 cm (OD: 0.0125; 0.0135; 0.0145’’); širok opseg različitih kombinacija dimenzija. Super soft spirale dimenzija od 3.0-10 mm x 4-30 cm (OD 0,011’’). Ultra soft spirale dimenzija od 1-6 mm x 2-10 cm (OD 0,011’’) sa verzijom manjeg prvog loop-a dimenzija od 1-5 mm x 2-10 cm (OD 0.011’’). Spirale su integrisane na pušeru sa zonama različite fleksibilnosti; sadrži radiopakni marker radi bolje vizuelizacije i ’break indikatore’ za pomoć pri detačmentu. Detačment je mehanički, jednostavan i bezbedan, nije potrebna dodatna oprema. | Wallaby Avenir Coil System | Wallaby Medical, Inc. SAD | 18CFR14047 | NH251342 | 11007843 | Kom | 210000 | 10% | Austroline d.o.o | 11-2/25
| Materijal za interventnu neuroradiologiju | 404-1-110/24-119 | 83 | Ugradni materijal za interventnu neuroradiologiju - koilovi sa pratećim potrošnim materijalom tip 6 | 1 | Sistem spirala sledećih karakteristika: Soft spirale sa manjim prvim loop-om za pojačanu bezbednost; dostupne su dimenzije od 2,0–10 mm x 2.0-34 cm (OD je 0.011’’) i spirale dimenzija od 6.0–25,00 mm x 16–60 cm (OD: 0.0125; 0.0135; 0.0145’’); širok opseg različitih kombinacija dimenzija. Super soft spirale dimenzija od 3.0-10 mm x 4-30 cm (OD 0,011’’). Ultra soft spirale dimenzija od 1-6 mm x 2-10 cm (OD 0,011’’) sa verzijom manjeg prvog loop-a dimenzija od 1-5 mm x 2-10 cm (OD 0.011’’). Spirale su integrisane na pušeru sa zonama različite fleksibilnosti; sadrži radiopakni marker radi bolje vizuelizacije i ’break indikatore’ za pomoć pri detačmentu. Detačment je mehanički, jednostavan i bezbedan, nije potrebna dodatna oprema. | Wallaby Avenir Coil System | Wallaby Medical, Inc. SAD | 10HFL06020 | NH251343 | 11007844 | Kom | 210000 | 10% | Austroline d.o.o | 11-2/25
| Materijal za interventnu neuroradiologiju | 404-1-110/24-119 | 83 | Ugradni materijal za interventnu neuroradiologiju - koilovi sa pratećim potrošnim materijalom tip 6 | 1 | Sistem spirala sledećih karakteristika: Soft spirale sa manjim prvim loop-om za pojačanu bezbednost; dostupne su dimenzije od 2,0–10 mm x 2.0-34 cm (OD je 0.011’’) i spirale dimenzija od 6.0–25,00 mm x 16–60 cm (OD: 0.0125; 0.0135; 0.0145’’); širok opseg različitih kombinacija dimenzija. Super soft spirale dimenzija od 3.0-10 mm x 4-30 cm (OD 0,011’’). Ultra soft spirale dimenzija od 1-6 mm x 2-10 cm (OD 0,011’’) sa verzijom manjeg prvog loop-a dimenzija od 1-5 mm x 2-10 cm (OD 0.011’’). Spirale su integrisane na pušeru sa zonama različite fleksibilnosti; sadrži radiopakni marker radi bolje vizuelizacije i ’break indikatore’ za pomoć pri detačmentu. Detačment je mehanički, jednostavan i bezbedan, nije potrebna dodatna oprema. | Wallaby Avenir Coil System | Wallaby Medical, Inc. SAD | 10HFN02503 | NH251344 | 11007845 | Kom | 210000 | 10% | Austroline d.o.o | 11-2/25
| Materijal za interventnu neuroradiologiju | 404-1-110/24-119 | 83 | Ugradni materijal za interventnu neuroradiologiju - koilovi sa pratećim potrošnim materijalom tip 6 | 1 | Sistem spirala sledećih karakteristika: Soft spirale sa manjim prvim loop-om za pojačanu bezbednost; dostupne su dimenzije od 2,0–10 mm x 2.0-34 cm (OD je 0.011’’) i spirale dimenzija od 6.0–25,00 mm x 16–60 cm (OD: 0.0125; 0.0135; 0.0145’’); širok opseg različitih kombinacija dimenzija. Super soft spirale dimenzija od 3.0-10 mm x 4-30 cm (OD 0,011’’). Ultra soft spirale dimenzija od 1-6 mm x 2-10 cm (OD 0,011’’) sa verzijom manjeg prvog loop-a dimenzija od 1-5 mm x 2-10 cm (OD 0.011’’). Spirale su integrisane na pušeru sa zonama različite fleksibilnosti; sadrži radiopakni marker radi bolje vizuelizacije i ’break indikatore’ za pomoć pri detačmentu. Detačment je mehanički, jednostavan i bezbedan, nije potrebna dodatna oprema. | Wallaby Avenir Coil System | Wallaby Medical, Inc. SAD | 18CFR12040 | NH251345 | 11007846 | Kom | 210000 | 10% | Austroline d.o.o | 11-2/25
| Materijal za interventnu neuroradiologiju | 404-1-110/24-119 | 83 | Ugradni materijal za interventnu neuroradiologiju - koilovi sa pratećim potrošnim materijalom tip 6 | 1 | Sistem spirala sledećih karakteristika: Soft spirale sa manjim prvim loop-om za pojačanu bezbednost; dostupne su dimenzije od 2,0–10 mm x 2.0-34 cm (OD je 0.011’’) i spirale dimenzija od 6.0–25,00 mm x 16–60 cm (OD: 0.0125; 0.0135; 0.0145’’); širok opseg različitih kombinacija dimenzija. Super soft spirale dimenzija od 3.0-10 mm x 4-30 cm (OD 0,011’’). Ultra soft spirale dimenzija od 1-6 mm x 2-10 cm (OD 0,011’’) sa verzijom manjeg prvog loop-a dimenzija od 1-5 mm x 2-10 cm (OD 0.011’’). Spirale su integrisane na pušeru sa zonama različite fleksibilnosti; sadrži radiopakni marker radi bolje vizuelizacije i ’break indikatore’ za pomoć pri detačmentu. Detačment je mehanički, jednostavan i bezbedan, nije potrebna dodatna oprema. | Wallaby Avenir Coil System | Wallaby Medical, Inc. SAD | 18CFR25060 | NH251346 | 11007847 | Kom | 210000 | 10% | Austroline d.o.o | 11-2/25
| Materijal za interventnu neuroradiologiju | 404-1-110/24-119 | 83 | Ugradni materijal za interventnu neuroradiologiju - koilovi sa pratećim potrošnim materijalom tip 6 | 1 | Sistem spirala sledećih karakteristika: Soft spirale sa manjim prvim loop-om za pojačanu bezbednost; dostupne su dimenzije od 2,0–10 mm x 2.0-34 cm (OD je 0.011’’) i spirale dimenzija od 6.0–25,00 mm x 16–60 cm (OD: 0.0125; 0.0135; 0.0145’’); širok opseg različitih kombinacija dimenzija. Super soft spirale dimenzija od 3.0-10 mm x 4-30 cm (OD 0,011’’). Ultra soft spirale dimenzija od 1-6 mm x 2-10 cm (OD 0,011’’) sa verzijom manjeg prvog loop-a dimenzija od 1-5 mm x 2-10 cm (OD 0.011’’). Spirale su integrisane na pušeru sa zonama različite fleksibilnosti; sadrži radiopakni marker radi bolje vizuelizacije i ’break indikatore’ za pomoć pri detačmentu. Detačment je mehanički, jednostavan i bezbedan, nije potrebna dodatna oprema. | Wallaby Avenir Coil System | Wallaby Medical, Inc. SAD | 10CFN04008 | NH251347 | 11007848 | Kom | 210000 | 10% | Austroline d.o.o | 11-2/25
| Materijal za interventnu neuroradiologiju | 404-1-110/24-119 | 83 | Ugradni materijal za interventnu neuroradiologiju - koilovi sa pratećim potrošnim materijalom tip 6 | 1 | Sistem spirala sledećih karakteristika: Soft spirale sa manjim prvim loop-om za pojačanu bezbednost; dostupne su dimenzije od 2,0–10 mm x 2.0-34 cm (OD je 0.011’’) i spirale dimenzija od 6.0–25,00 mm x 16–60 cm (OD: 0.0125; 0.0135; 0.0145’’); širok opseg različitih kombinacija dimenzija. Super soft spirale dimenzija od 3.0-10 mm x 4-30 cm (OD 0,011’’). Ultra soft spirale dimenzija od 1-6 mm x 2-10 cm (OD 0,011’’) sa verzijom manjeg prvog loop-a dimenzija od 1-5 mm x 2-10 cm (OD 0.011’’). Spirale su integrisane na pušeru sa zonama različite fleksibilnosti; sadrži radiopakni marker radi bolje vizuelizacije i ’break indikatore’ za pomoć pri detačmentu. Detačment je mehanički, jednostavan i bezbedan, nije potrebna dodatna oprema. | Wallaby Avenir Coil System | Wallaby Medical, Inc. SAD | 10HFN06010 | NH251348 | 11007849 | Kom | 210000 | 10% | Austroline d.o.o | 11-2/25
| Materijal za interventnu neuroradiologiju | 404-1-110/24-119 | 83 | Ugradni materijal za interventnu neuroradiologiju - koilovi sa pratećim potrošnim materijalom tip 6 | 1 | Sistem spirala sledećih karakteristika: Soft spirale sa manjim prvim loop-om za pojačanu bezbednost; dostupne su dimenzije od 2,0–10 mm x 2.0-34 cm (OD je 0.011’’) i spirale dimenzija od 6.0–25,00 mm x 16–60 cm (OD: 0.0125; 0.0135; 0.0145’’); širok opseg različitih kombinacija dimenzija. Super soft spirale dimenzija od 3.0-10 mm x 4-30 cm (OD 0,011’’). Ultra soft spirale dimenzija od 1-6 mm x 2-10 cm (OD 0,011’’) sa verzijom manjeg prvog loop-a dimenzija od 1-5 mm x 2-10 cm (OD 0.011’’). Spirale su integrisane na pušeru sa zonama različite fleksibilnosti; sadrži radiopakni marker radi bolje vizuelizacije i ’break indikatore’ za pomoć pri detačmentu. Detačment je mehanički, jednostavan i bezbedan, nije potrebna dodatna oprema. | Wallaby Avenir Coil System | Wallaby Medical, Inc. SAD | 18CFR07019 | NH251349 | 11007850 | Kom | 210000 | 10% | Austroline d.o.o | 11-2/25
| Materijal za interventnu neuroradiologiju | 404-1-110/24-119 | 83 | Ugradni materijal za interventnu neuroradiologiju - koilovi sa pratećim potrošnim materijalom tip 6 | 1 | Sistem spirala sledećih karakteristika: Soft spirale sa manjim prvim loop-om za pojačanu bezbednost; dostupne su dimenzije od 2,0–10 mm x 2.0-34 cm (OD je 0.011’’) i spirale dimenzija od 6.0–25,00 mm x 16–60 cm (OD: 0.0125; 0.0135; 0.0145’’); širok opseg različitih kombinacija dimenzija. Super soft spirale dimenzija od 3.0-10 mm x 4-30 cm (OD 0,011’’). Ultra soft spirale dimenzija od 1-6 mm x 2-10 cm (OD 0,011’’) sa verzijom manjeg prvog loop-a dimenzija od 1-5 mm x 2-10 cm (OD 0.011’’). Spirale su integrisane na pušeru sa zonama različite fleksibilnosti; sadrži radiopakni marker radi bolje vizuelizacije i ’break indikatore’ za pomoć pri detačmentu. Detačment je mehanički, jednostavan i bezbedan, nije potrebna dodatna oprema. | Wallaby Avenir Coil System | Wallaby Medical, Inc. SAD | 10HFN02004 | NH251350 | 11007851 | Kom | 210000 | 10% | Austroline d.o.o | 11-2/25
| Materijal za interventnu neuroradiologiju | 404-1-110/24-119 | 83 | Ugradni materijal za interventnu neuroradiologiju - koilovi sa pratećim potrošnim materijalom tip 6 | 1 | Sistem spirala sledećih karakteristika: Soft spirale sa manjim prvim loop-om za pojačanu bezbednost; dostupne su dimenzije od 2,0–10 mm x 2.0-34 cm (OD je 0.011’’) i spirale dimenzija od 6.0–25,00 mm x 16–60 cm (OD: 0.0125; 0.0135; 0.0145’’); širok opseg različitih kombinacija dimenzija. Super soft spirale dimenzija od 3.0-10 mm x 4-30 cm (OD 0,011’’). Ultra soft spirale dimenzija od 1-6 mm x 2-10 cm (OD 0,011’’) sa verzijom manjeg prvog loop-a dimenzija od 1-5 mm x 2-10 cm (OD 0.011’’). Spirale su integrisane na pušeru sa zonama različite fleksibilnosti; sadrži radiopakni marker radi bolje vizuelizacije i ’break indikatore’ za pomoć pri detačmentu. Detačment je mehanički, jednostavan i bezbedan, nije potrebna dodatna oprema. | Wallaby Avenir Coil System | Wallaby Medical, Inc. SAD | 10HFN01502 | NH251351 | 11007852 | Kom | 210000 | 10% | Austroline d.o.o | 11-2/25
| Materijal za interventnu neuroradiologiju | 404-1-110/24-119 | 84 | Ugradni materijal za interventnu neuroradiologiju - koilovi sa pratećim potrošnim materijalom tip 7 | 1 | Spirale od platine za ispunjavanje aneurizmi sa ultra brzim elektrolitnim odvajanjem, debljine 14, veličine od 2-12mm, dužine od 2.5-30cm. | MICRUSFRAME C 14 2MMX2.5CM | Medos International SARL, Švajcarska | MFR140225 | NH251100 | 11007601 | Kom | 214500 | 10% | Grupa ponuđača: Hermes-Pharma d.o.o.Beograd - Sanomed d.o.o.o. | 11-4/25
| Materijal za interventnu neuroradiologiju | 404-1-110/24-119 | 84 | Ugradni materijal za interventnu neuroradiologiju - koilovi sa pratećim potrošnim materijalom tip 7 | 1 | Spirale od platine za ispunjavanje aneurizmi sa ultra brzim elektrolitnim odvajanjem, debljine 14, veličine od 2-12mm, dužine od 2.5-30cm. | MICRUSFRAME C 14 3MMX3CM | Medos International SARL, Švajcarska | MFR140303 | NH251101 | 11007602 | Kom | 214500 | 10% | Grupa ponuđača: Hermes-Pharma d.o.o.Beograd - Sanomed d.o.o.o. | 11-4/25
| Materijal za interventnu neuroradiologiju | 404-1-110/24-119 | 84 | Ugradni materijal za interventnu neuroradiologiju - koilovi sa pratećim potrošnim materijalom tip 7 | 1 | Spirale od platine za ispunjavanje aneurizmi sa ultra brzim elektrolitnim odvajanjem, debljine 14, veličine od 2-12mm, dužine od 2.5-30cm. | MICRUSFRAME C 14 3MMX4CM | Medos International SARL, Švajcarska | MFR140304 | NH251102 | 11007603 | Kom | 214500 | 10% | Grupa ponuđača: Hermes-Pharma d.o.o.Beograd - Sanomed d.o.o.o. | 11-4/25
| Materijal za interventnu neuroradiologiju | 404-1-110/24-119 | 84 | Ugradni materijal za interventnu neuroradiologiju - koilovi sa pratećim potrošnim materijalom tip 7 | 1 | Spirale od platine za ispunjavanje aneurizmi sa ultra brzim elektrolitnim odvajanjem, debljine 14, veličine od 2-12mm, dužine od 2.5-30cm. | MICRUSFRAME C 14 3MMX6CM | Medos International SARL, Švajcarska | MFR140306 | NH251103 | 11007604 | Kom | 214500 | 10% | Grupa ponuđača: Hermes-Pharma d.o.o.Beograd - Sanomed d.o.o.o. | 11-4/25
| Materijal za interventnu neuroradiologiju | 404-1-110/24-119 | 84 | Ugradni materijal za interventnu neuroradiologiju - koilovi sa pratećim potrošnim materijalom tip 7 | 1 | Spirale od platine za ispunjavanje aneurizmi sa ultra brzim elektrolitnim odvajanjem, debljine 14, veličine od 2-12mm, dužine od 2.5-30cm. | MICRUSFRAME C 14 4MMX6CM | Medos International SARL, Švajcarska | MFR140406 | NH251104 | 11007605 | Kom | 214500 | 10% | Grupa ponuđača: Hermes-Pharma d.o.o.Beograd - Sanomed d.o.o.o. | 11-4/25
| Materijal za interventnu neuroradiologiju | 404-1-110/24-119 | 84 | Ugradni materijal za interventnu neuroradiologiju - koilovi sa pratećim potrošnim materijalom tip 7 | 1 | Spirale od platine za ispunjavanje aneurizmi sa ultra brzim elektrolitnim odvajanjem, debljine 14, veličine od 2-12mm, dužine od 2.5-30cm. | MICRUSFRAME C 14 4MMX8CM | Medos International SARL, Švajcarska | MFR140408 | NH251105 | 11007606 | Kom | 214500 | 10% | Grupa ponuđača: Hermes-Pharma d.o.o.Beograd - Sanomed d.o.o.o. | 11-4/25
| Materijal za interventnu neuroradiologiju | 404-1-110/24-119 | 84 | Ugradni materijal za interventnu neuroradiologiju - koilovi sa pratećim potrošnim materijalom tip 7 | 1 | Spirale od platine za ispunjavanje aneurizmi sa ultra brzim elektrolitnim odvajanjem, debljine 14, veličine od 2-12mm, dužine od 2.5-30cm. | MICRUSFRAME C 14 4MMX4.5CM | Medos International SARL, Švajcarska | MFR140445 | NH251106 | 11007607 | Kom | 214500 | 10% | Grupa ponuđača: Hermes-Pharma d.o.o.Beograd - Sanomed d.o.o.o. | 11-4/25
| Materijal za interventnu neuroradiologiju | 404-1-110/24-119 | 84 | Ugradni materijal za interventnu neuroradiologiju - koilovi sa pratećim potrošnim materijalom tip 7 | 1 | Spirale od platine za ispunjavanje aneurizmi sa ultra brzim elektrolitnim odvajanjem, debljine 14, veličine od 2-12mm, dužine od 2.5-30cm. | MICRUSFRAME C 14 5MMX7CM | Medos International SARL, Švajcarska | MFR140507 | NH251107 | 11007608 | Kom | 214500 | 10% | Grupa ponuđača: Hermes-Pharma d.o.o.Beograd - Sanomed d.o.o.o. | 11-4/25
| Materijal za interventnu neuroradiologiju | 404-1-110/24-119 | 84 | Ugradni materijal za interventnu neuroradiologiju - koilovi sa pratećim potrošnim materijalom tip 7 | 1 | Spirale od platine za ispunjavanje aneurizmi sa ultra brzim elektrolitnim odvajanjem, debljine 14, veličine od 2-12mm, dužine od 2.5-30cm. | MICRUSFRAME C 14 5MMX12CM | Medos International SARL, Švajcarska | MFR140512 | NH251108 | 11007609 | Kom | 214500 | 10% | Grupa ponuđača: Hermes-Pharma d.o.o.Beograd - Sanomed d.o.o.o. | 11-4/25
| Materijal za interventnu neuroradiologiju | 404-1-110/24-119 | 84 | Ugradni materijal za interventnu neuroradiologiju - koilovi sa pratećim potrošnim materijalom tip 7 | 1 | Spirale od platine za ispunjavanje aneurizmi sa ultra brzim elektrolitnim odvajanjem, debljine 14, veličine od 2-12mm, dužine od 2.5-30cm. | MICRUSFRAME C 14 6MMX9CM | Medos International SARL, Švajcarska | MFR140609 | NH251109 | 11007610 | Kom | 214500 | 10% | Grupa ponuđača: Hermes-Pharma d.o.o.Beograd - Sanomed d.o.o.o. | 11-4/25
| Materijal za interventnu neuroradiologiju | 404-1-110/24-119 | 84 | Ugradni materijal za interventnu neuroradiologiju - koilovi sa pratećim potrošnim materijalom tip 7 | 1 | Spirale od platine za ispunjavanje aneurizmi sa ultra brzim elektrolitnim odvajanjem, debljine 14, veličine od 2-12mm, dužine od 2.5-30cm. | MICRUSFRAME C 14 6MMX15CM | Medos International SARL, Švajcarska | MFR140615 | NH251110 | 11007611 | Kom | 214500 | 10% | Grupa ponuđača: Hermes-Pharma d.o.o.Beograd - Sanomed d.o.o.o. | 11-4/25
| Materijal za interventnu neuroradiologiju | 404-1-110/24-119 | 84 | Ugradni materijal za interventnu neuroradiologiju - koilovi sa pratećim potrošnim materijalom tip 7 | 1 | Spirale od platine za ispunjavanje aneurizmi sa ultra brzim elektrolitnim odvajanjem, debljine 14, veličine od 2-12mm, dužine od 2.5-30cm. | MICRUSFRAME C 14 7MMX11CM | Medos International SARL, Švajcarska | MFR140711 | NH251111 | 11007612 | Kom | 214500 | 10% | Grupa ponuđača: Hermes-Pharma d.o.o.Beograd - Sanomed d.o.o.o. | 11-4/25
| Materijal za interventnu neuroradiologiju | 404-1-110/24-119 | 84 | Ugradni materijal za interventnu neuroradiologiju - koilovi sa pratećim potrošnim materijalom tip 7 | 1 | Spirale od platine za ispunjavanje aneurizmi sa ultra brzim elektrolitnim odvajanjem, debljine 14, veličine od 2-12mm, dužine od 2.5-30cm. | MICRUSFRAME C 14 7MMX17CM | Medos International SARL, Švajcarska | MFR140717 | NH251112 | 11007613 | Kom | 214500 | 10% | Grupa ponuđača: Hermes-Pharma d.o.o.Beograd - Sanomed d.o.o.o. | 11-4/25
| Materijal za interventnu neuroradiologiju | 404-1-110/24-119 | 84 | Ugradni materijal za interventnu neuroradiologiju - koilovi sa pratećim potrošnim materijalom tip 7 | 1 | Spirale od platine za ispunjavanje aneurizmi sa ultra brzim elektrolitnim odvajanjem, debljine 14, veličine od 2-12mm, dužine od 2.5-30cm. | MICRUSFRAME C 14 8MMX12CM | Medos International SARL, Švajcarska | MFR140812 | NH251113 | 11007614 | Kom | 214500 | 10% | Grupa ponuđača: Hermes-Pharma d.o.o.Beograd - Sanomed d.o.o.o. | 11-4/25
| Materijal za interventnu neuroradiologiju | 404-1-110/24-119 | 84 | Ugradni materijal za interventnu neuroradiologiju - koilovi sa pratećim potrošnim materijalom tip 7 | 1 | Spirale od platine za ispunjavanje aneurizmi sa ultra brzim elektrolitnim odvajanjem, debljine 14, veličine od 2-12mm, dužine od 2.5-30cm. | MICRUSFRAME C 14 8MMX20CM | Medos International SARL, Švajcarska | MFR140820 | NH251114 | 11007615 | Kom | 214500 | 10% | Grupa ponuđača: Hermes-Pharma d.o.o.Beograd - Sanomed d.o.o.o. | 11-4/25
| Materijal za interventnu neuroradiologiju | 404-1-110/24-119 | 84 | Ugradni materijal za interventnu neuroradiologiju - koilovi sa pratećim potrošnim materijalom tip 7 | 1 | Spirale od platine za ispunjavanje aneurizmi sa ultra brzim elektrolitnim odvajanjem, debljine 14, veličine od 2-12mm, dužine od 2.5-30cm. | MICRUSFRAME C 14 9MMX14CM | Medos International SARL, Švajcarska | MFR140914 | NH251115 | 11007616 | Kom | 214500 | 10% | Grupa ponuđača: Hermes-Pharma d.o.o.Beograd - Sanomed d.o.o.o. | 11-4/25
| Materijal za interventnu neuroradiologiju | 404-1-110/24-119 | 84 | Ugradni materijal za interventnu neuroradiologiju - koilovi sa pratećim potrošnim materijalom tip 7 | 1 | Spirale od platine za ispunjavanje aneurizmi sa ultra brzim elektrolitnim odvajanjem, debljine 14, veličine od 2-12mm, dužine od 2.5-30cm. | MICRUSFRAME C 14 9MMX22CM | Medos International SARL, Švajcarska | MFR140922 | NH251116 | 11007617 | Kom | 214500 | 10% | Grupa ponuđača: Hermes-Pharma d.o.o.Beograd - Sanomed d.o.o.o. | 11-4/25
| Materijal za interventnu neuroradiologiju | 404-1-110/24-119 | 84 | Ugradni materijal za interventnu neuroradiologiju - koilovi sa pratećim potrošnim materijalom tip 7 | 1 | Spirale od platine za ispunjavanje aneurizmi sa ultra brzim elektrolitnim odvajanjem, debljine 14, veličine od 2-12mm, dužine od 2.5-30cm. | MICRUSFRAME C 14 10MMX16CM | Medos International SARL, Švajcarska | MFR141016 | NH251117 | 11007618 | Kom | 214500 | 10% | Grupa ponuđača: Hermes-Pharma d.o.o.Beograd - Sanomed d.o.o.o. | 11-4/25
| Materijal za interventnu neuroradiologiju | 404-1-110/24-119 | 84 | Ugradni materijal za interventnu neuroradiologiju - koilovi sa pratećim potrošnim materijalom tip 7 | 1 | Spirale od platine za ispunjavanje aneurizmi sa ultra brzim elektrolitnim odvajanjem, debljine 14, veličine od 2-12mm, dužine od 2.5-30cm. | MICRUSFRAME C 14 10MMX25CM | Medos International SARL, Švajcarska | MFR141025 | NH251118 | 11007619 | Kom | 214500 | 10% | Grupa ponuđača: Hermes-Pharma d.o.o.Beograd - Sanomed d.o.o.o. | 11-4/25
| Materijal za interventnu neuroradiologiju | 404-1-110/24-119 | 84 | Ugradni materijal za interventnu neuroradiologiju - koilovi sa pratećim potrošnim materijalom tip 7 | 1 | Spirale od platine za ispunjavanje aneurizmi sa ultra brzim elektrolitnim odvajanjem, debljine 14, veličine od 2-12mm, dužine od 2.5-30cm. | MICRUSFRAME C 14 11MMX18CM | Medos International SARL, Švajcarska | MFR141118 | NH251119 | 11007620 | Kom | 214500 | 10% | Grupa ponuđača: Hermes-Pharma d.o.o.Beograd - Sanomed d.o.o.o. | 11-4/25
| Materijal za interventnu neuroradiologiju | 404-1-110/24-119 | 84 | Ugradni materijal za interventnu neuroradiologiju - koilovi sa pratećim potrošnim materijalom tip 7 | 1 | Spirale od platine za ispunjavanje aneurizmi sa ultra brzim elektrolitnim odvajanjem, debljine 14, veličine od 2-12mm, dužine od 2.5-30cm. | MICRUSFRAME C 14 11MMX27CM | Medos International SARL, Švajcarska | MFR141127 | NH251120 | 11007621 | Kom | 214500 | 10% | Grupa ponuđača: Hermes-Pharma d.o.o.Beograd - Sanomed d.o.o.o. | 11-4/25
| Materijal za interventnu neuroradiologiju | 404-1-110/24-119 | 84 | Ugradni materijal za interventnu neuroradiologiju - koilovi sa pratećim potrošnim materijalom tip 7 | 1 | Spirale od platine za ispunjavanje aneurizmi sa ultra brzim elektrolitnim odvajanjem, debljine 14, veličine od 2-12mm, dužine od 2.5-30cm. | MICRUSFRAME C 14 12MMX19CM | Medos International SARL, Švajcarska | MFR141219 | NH251121 | 11007622 | Kom | 214500 | 10% | Grupa ponuđača: Hermes-Pharma d.o.o.Beograd - Sanomed d.o.o.o. | 11-4/25
| Materijal za interventnu neuroradiologiju | 404-1-110/24-119 | 84 | Ugradni materijal za interventnu neuroradiologiju - koilovi sa pratećim potrošnim materijalom tip 7 | 1 | Spirale od platine za ispunjavanje aneurizmi sa ultra brzim elektrolitnim odvajanjem, debljine 14, veličine od 2-12mm, dužine od 2.5-30cm. | MICRUSFRAME C 14 12MMX30CM | Medos International SARL, Švajcarska | MFR141230 | NH251122 | 11007623 | Kom | 214500 | 10% | Grupa ponuđača: Hermes-Pharma d.o.o.Beograd - Sanomed d.o.o.o. | 11-4/25
| Materijal za interventnu neuroradiologiju | 404-1-110/24-119 | 84 | Ugradni materijal za interventnu neuroradiologiju - koilovi sa pratećim potrošnim materijalom tip 7 | 2 | Spirale od platine za ispunjavanje aneurizmi sa ultra brzim elektrolitnim odvajanjem, debljine 10/18, veličine od 2-20mm, dužine od 2.5-50cm. | MICRUSFRAME S 10 2MMX2.5CM | Medos International SARL, Švajcarska | MFR100202 | NH251123 | 11007624 | Kom | 214500 | 10% | Grupa ponuđača: Hermes-Pharma d.o.o.Beograd - Sanomed d.o.o.o. | 11-4/25
| Materijal za interventnu neuroradiologiju | 404-1-110/24-119 | 84 | Ugradni materijal za interventnu neuroradiologiju - koilovi sa pratećim potrošnim materijalom tip 7 | 2 | Spirale od platine za ispunjavanje aneurizmi sa ultra brzim elektrolitnim odvajanjem, debljine 10/18, veličine od 2-20mm, dužine od 2.5-50cm. | MICRUSFRAME S 10 2.5MMX3.3CM | Medos International SARL, Švajcarska | MFR100253 | NH251124 | 11007625 | Kom | 214500 | 10% | Grupa ponuđača: Hermes-Pharma d.o.o.Beograd - Sanomed d.o.o.o. | 11-4/25
| Materijal za interventnu neuroradiologiju | 404-1-110/24-119 | 84 | Ugradni materijal za interventnu neuroradiologiju - koilovi sa pratećim potrošnim materijalom tip 7 | 2 | Spirale od platine za ispunjavanje aneurizmi sa ultra brzim elektrolitnim odvajanjem, debljine 10/18, veličine od 2-20mm, dužine od 2.5-50cm. | MICRUSFRAME S 10 3MMX5.4CM | Medos International SARL, Švajcarska | MFR100305 | NH251125 | 11007626 | Kom | 214500 | 10% | Grupa ponuđača: Hermes-Pharma d.o.o.Beograd - Sanomed d.o.o.o. | 11-4/25
| Materijal za interventnu neuroradiologiju | 404-1-110/24-119 | 84 | Ugradni materijal za interventnu neuroradiologiju - koilovi sa pratećim potrošnim materijalom tip 7 | 2 | Spirale od platine za ispunjavanje aneurizmi sa ultra brzim elektrolitnim odvajanjem, debljine 10/18, veličine od 2-20mm, dužine od 2.5-50cm. | MICRUSFRAME S 10 3.5MMX6.6CM | Medos International SARL, Švajcarska | MFR100356 | NH251126 | 11007627 | Kom | 214500 | 10% | Grupa ponuđača: Hermes-Pharma d.o.o.Beograd - Sanomed d.o.o.o. | 11-4/25
| Materijal za interventnu neuroradiologiju | 404-1-110/24-119 | 84 | Ugradni materijal za interventnu neuroradiologiju - koilovi sa pratećim potrošnim materijalom tip 7 | 2 | Spirale od platine za ispunjavanje aneurizmi sa ultra brzim elektrolitnim odvajanjem, debljine 10/18, veličine od 2-20mm, dužine od 2.5-50cm. | MICRUSFRAME S 10 4MMX7.5CM | Medos International SARL, Švajcarska | MFR100407 | NH251127 | 11007628 | Kom | 214500 | 10% | Grupa ponuđača: Hermes-Pharma d.o.o.Beograd - Sanomed d.o.o.o. | 11-4/25
| Materijal za interventnu neuroradiologiju | 404-1-110/24-119 | 84 | Ugradni materijal za interventnu neuroradiologiju - koilovi sa pratećim potrošnim materijalom tip 7 | 2 | Spirale od platine za ispunjavanje aneurizmi sa ultra brzim elektrolitnim odvajanjem, debljine 10/18, veličine od 2-20mm, dužine od 2.5-50cm. | MICRUSFRAME S 10 4MMX11.5CM | Medos International SARL, Švajcarska | MFR100412 | NH251128 | 11007629 | Kom | 214500 | 10% | Grupa ponuđača: Hermes-Pharma d.o.o.Beograd - Sanomed d.o.o.o. | 11-4/25
| Materijal za interventnu neuroradiologiju | 404-1-110/24-119 | 84 | Ugradni materijal za interventnu neuroradiologiju - koilovi sa pratećim potrošnim materijalom tip 7 | 2 | Spirale od platine za ispunjavanje aneurizmi sa ultra brzim elektrolitnim odvajanjem, debljine 10/18, veličine od 2-20mm, dužine od 2.5-50cm. | MICRUSFRAME S 10 5MMX9.7CM | Medos International SARL, Švajcarska | MFR100509 | NH251129 | 11007630 | Kom | 214500 | 10% | Grupa ponuđača: Hermes-Pharma d.o.o.Beograd - Sanomed d.o.o.o. | 11-4/25
| Materijal za interventnu neuroradiologiju | 404-1-110/24-119 | 84 | Ugradni materijal za interventnu neuroradiologiju - koilovi sa pratećim potrošnim materijalom tip 7 | 2 | Spirale od platine za ispunjavanje aneurizmi sa ultra brzim elektrolitnim odvajanjem, debljine 10/18, veličine od 2-20mm, dužine od 2.5-50cm. | MICRUSFRAME S 10 5MMX17CM | Medos International SARL, Švajcarska | MFR100517 | NH251130 | 11007631 | Kom | 214500 | 10% | Grupa ponuđača: Hermes-Pharma d.o.o.Beograd - Sanomed d.o.o.o. | 11-4/25
| Materijal za interventnu neuroradiologiju | 404-1-110/24-119 | 84 | Ugradni materijal za interventnu neuroradiologiju - koilovi sa pratećim potrošnim materijalom tip 7 | 2 | Spirale od platine za ispunjavanje aneurizmi sa ultra brzim elektrolitnim odvajanjem, debljine 10/18, veličine od 2-20mm, dužine od 2.5-50cm. | MICRUSFRAME S 10 6MMX11.9CM | Medos International SARL, Švajcarska | MFR100611 | NH251131 | 11007632 | Kom | 214500 | 10% | Grupa ponuđača: Hermes-Pharma d.o.o.Beograd - Sanomed d.o.o.o. | 11-4/25
| Materijal za interventnu neuroradiologiju | 404-1-110/24-119 | 84 | Ugradni materijal za interventnu neuroradiologiju - koilovi sa pratećim potrošnim materijalom tip 7 | 2 | Spirale od platine za ispunjavanje aneurizmi sa ultra brzim elektrolitnim odvajanjem, debljine 10/18, veličine od 2-20mm, dužine od 2.5-50cm. | MICRUSFRAME S 10 6MMX26CM | Medos International SARL, Švajcarska | MFR100626 | NH251132 | 11007633 | Kom | 214500 | 10% | Grupa ponuđača: Hermes-Pharma d.o.o.Beograd - Sanomed d.o.o.o. | 11-4/25
| Materijal za interventnu neuroradiologiju | 404-1-110/24-119 | 84 | Ugradni materijal za interventnu neuroradiologiju - koilovi sa pratećim potrošnim materijalom tip 7 | 2 | Spirale od platine za ispunjavanje aneurizmi sa ultra brzim elektrolitnim odvajanjem, debljine 10/18, veličine od 2-20mm, dužine od 2.5-50cm. | MICRUSFRAME S 10 7MMX13.9CM | Medos International SARL, Švajcarska | MFR100713 | NH251133 | 11007634 | Kom | 214500 | 10% | Grupa ponuđača: Hermes-Pharma d.o.o.Beograd - Sanomed d.o.o.o. | 11-4/25
| Materijal za interventnu neuroradiologiju | 404-1-110/24-119 | 84 | Ugradni materijal za interventnu neuroradiologiju - koilovi sa pratećim potrošnim materijalom tip 7 | 2 | Spirale od platine za ispunjavanje aneurizmi sa ultra brzim elektrolitnim odvajanjem, debljine 10/18, veličine od 2-20mm, dužine od 2.5-50cm. | MICRUSFRAME S 10 7MMX30CM | Medos International SARL, Švajcarska | MFR100730 | NH251134 | 11007635 | Kom | 214500 | 10% | Grupa ponuđača: Hermes-Pharma d.o.o.Beograd - Sanomed d.o.o.o. | 11-4/25
| Materijal za interventnu neuroradiologiju | 404-1-110/24-119 | 84 | Ugradni materijal za interventnu neuroradiologiju - koilovi sa pratećim potrošnim materijalom tip 7 | 2 | Spirale od platine za ispunjavanje aneurizmi sa ultra brzim elektrolitnim odvajanjem, debljine 10/18, veličine od 2-20mm, dužine od 2.5-50cm. | MICRUSFRAME S 10 8MMX16.1CM | Medos International SARL, Švajcarska | MFR100816 | NH251135 | 11007636 | Kom | 214500 | 10% | Grupa ponuđača: Hermes-Pharma d.o.o.Beograd - Sanomed d.o.o.o. | 11-4/25
| Materijal za interventnu neuroradiologiju | 404-1-110/24-119 | 84 | Ugradni materijal za interventnu neuroradiologiju - koilovi sa pratećim potrošnim materijalom tip 7 | 2 | Spirale od platine za ispunjavanje aneurizmi sa ultra brzim elektrolitnim odvajanjem, debljine 10/18, veličine od 2-20mm, dužine od 2.5-50cm. | MICRUSFRAME S 10 8MMX29CM | Medos International SARL, Švajcarska | MFR100829 | NH251136 | 11007637 | Kom | 214500 | 10% | Grupa ponuđača: Hermes-Pharma d.o.o.Beograd - Sanomed d.o.o.o. | 11-4/25
| Materijal za interventnu neuroradiologiju | 404-1-110/24-119 | 84 | Ugradni materijal za interventnu neuroradiologiju - koilovi sa pratećim potrošnim materijalom tip 7 | 2 | Spirale od platine za ispunjavanje aneurizmi sa ultra brzim elektrolitnim odvajanjem, debljine 10/18, veličine od 2-20mm, dužine od 2.5-50cm. | MICRUSFRAME S 18 5MMX10CM | Medos International SARL, Švajcarska | MFR180510 | NH251137 | 11007638 | Kom | 214500 | 10% | Grupa ponuđača: Hermes-Pharma d.o.o.Beograd - Sanomed d.o.o.o. | 11-4/25
| Materijal za interventnu neuroradiologiju | 404-1-110/24-119 | 84 | Ugradni materijal za interventnu neuroradiologiju - koilovi sa pratećim potrošnim materijalom tip 7 | 2 | Spirale od platine za ispunjavanje aneurizmi sa ultra brzim elektrolitnim odvajanjem, debljine 10/18, veličine od 2-20mm, dužine od 2.5-50cm. | MICRUSFRAME S 18 6MMX12.2CM | Medos International SARL, Švajcarska | MFR180612 | NH251138 | 11007639 | Kom | 214500 | 10% | Grupa ponuđača: Hermes-Pharma d.o.o.Beograd - Sanomed d.o.o.o. | 11-4/25
| Materijal za interventnu neuroradiologiju | 404-1-110/24-119 | 84 | Ugradni materijal za interventnu neuroradiologiju - koilovi sa pratećim potrošnim materijalom tip 7 | 2 | Spirale od platine za ispunjavanje aneurizmi sa ultra brzim elektrolitnim odvajanjem, debljine 10/18, veličine od 2-20mm, dužine od 2.5-50cm. | MICRUSFRAME S 18 7MMX14.3CM | Medos International SARL, Švajcarska | MFR180714 | NH251139 | 11007640 | Kom | 214500 | 10% | Grupa ponuđača: Hermes-Pharma d.o.o.Beograd - Sanomed d.o.o.o. | 11-4/25
| Materijal za interventnu neuroradiologiju | 404-1-110/24-119 | 84 | Ugradni materijal za interventnu neuroradiologiju - koilovi sa pratećim potrošnim materijalom tip 7 | 2 | Spirale od platine za ispunjavanje aneurizmi sa ultra brzim elektrolitnim odvajanjem, debljine 10/18, veličine od 2-20mm, dužine od 2.5-50cm. | MICRUSFRAME S 18 8MMX13.6CM | Medos International SARL, Švajcarska | MFR180813 | NH251140 | 11007641 | Kom | 214500 | 10% | Grupa ponuđača: Hermes-Pharma d.o.o.Beograd - Sanomed d.o.o.o. | 11-4/25
| Materijal za interventnu neuroradiologiju | 404-1-110/24-119 | 84 | Ugradni materijal za interventnu neuroradiologiju - koilovi sa pratećim potrošnim materijalom tip 7 | 2 | Spirale od platine za ispunjavanje aneurizmi sa ultra brzim elektrolitnim odvajanjem, debljine 10/18, veličine od 2-20mm, dužine od 2.5-50cm. | MICRUSFRAME S 18 8MMX30CM | Medos International SARL, Švajcarska | MFR180830 | NH251141 | 11007642 | Kom | 214500 | 10% | Grupa ponuđača: Hermes-Pharma d.o.o.Beograd - Sanomed d.o.o.o. | 11-4/25
| Materijal za interventnu neuroradiologiju | 404-1-110/24-119 | 84 | Ugradni materijal za interventnu neuroradiologiju - koilovi sa pratećim potrošnim materijalom tip 7 | 2 | Spirale od platine za ispunjavanje aneurizmi sa ultra brzim elektrolitnim odvajanjem, debljine 10/18, veličine od 2-20mm, dužine od 2.5-50cm. | MICRUSFRAME S 18 9MMX15.3CM | Medos International SARL, Švajcarska | MFR180915 | NH251142 | 11007643 | Kom | 214500 | 10% | Grupa ponuđača: Hermes-Pharma d.o.o.Beograd - Sanomed d.o.o.o. | 11-4/25
| Materijal za interventnu neuroradiologiju | 404-1-110/24-119 | 84 | Ugradni materijal za interventnu neuroradiologiju - koilovi sa pratećim potrošnim materijalom tip 7 | 2 | Spirale od platine za ispunjavanje aneurizmi sa ultra brzim elektrolitnim odvajanjem, debljine 10/18, veličine od 2-20mm, dužine od 2.5-50cm. | MICRUSFRAME S 18 9MMX33CM | Medos International SARL, Švajcarska | MFR180933 | NH251143 | 11007644 | Kom | 214500 | 10% | Grupa ponuđača: Hermes-Pharma d.o.o.Beograd - Sanomed d.o.o.o. | 11-4/25
| Materijal za interventnu neuroradiologiju | 404-1-110/24-119 | 84 | Ugradni materijal za interventnu neuroradiologiju - koilovi sa pratećim potrošnim materijalom tip 7 | 2 | Spirale od platine za ispunjavanje aneurizmi sa ultra brzim elektrolitnim odvajanjem, debljine 10/18, veličine od 2-20mm, dužine od 2.5-50cm. | MICRUSFRAME S 18 10MMX17.1CM | Medos International SARL, Švajcarska | MFR181017 | NH251144 | 11007645 | Kom | 214500 | 10% | Grupa ponuđača: Hermes-Pharma d.o.o.Beograd - Sanomed d.o.o.o. | 11-4/25
| Materijal za interventnu neuroradiologiju | 404-1-110/24-119 | 84 | Ugradni materijal za interventnu neuroradiologiju - koilovi sa pratećim potrošnim materijalom tip 7 | 2 | Spirale od platine za ispunjavanje aneurizmi sa ultra brzim elektrolitnim odvajanjem, debljine 10/18, veličine od 2-20mm, dužine od 2.5-50cm. | MICRUSFRAME S 18 10MMX34CM | Medos International SARL, Švajcarska | MFR181034 | NH251145 | 11007646 | Kom | 214500 | 10% | Grupa ponuđača: Hermes-Pharma d.o.o.Beograd - Sanomed d.o.o.o. | 11-4/25
| Materijal za interventnu neuroradiologiju | 404-1-110/24-119 | 84 | Ugradni materijal za interventnu neuroradiologiju - koilovi sa pratećim potrošnim materijalom tip 7 | 2 | Spirale od platine za ispunjavanje aneurizmi sa ultra brzim elektrolitnim odvajanjem, debljine 10/18, veličine od 2-20mm, dužine od 2.5-50cm. | MICRUSFRAME S 18 11MMX18.9CM | Medos International SARL, Švajcarska | MFR181118 | NH251146 | 11007647 | Kom | 214500 | 10% | Grupa ponuđača: Hermes-Pharma d.o.o.Beograd - Sanomed d.o.o.o. | 11-4/25
| Materijal za interventnu neuroradiologiju | 404-1-110/24-119 | 84 | Ugradni materijal za interventnu neuroradiologiju - koilovi sa pratećim potrošnim materijalom tip 7 | 2 | Spirale od platine za ispunjavanje aneurizmi sa ultra brzim elektrolitnim odvajanjem, debljine 10/18, veličine od 2-20mm, dužine od 2.5-50cm. | MICRUSFRAME S 18 11MMX37CM | Medos International SARL, Švajcarska | MFR181137 | NH251147 | 11007648 | Kom | 214500 | 10% | Grupa ponuđača: Hermes-Pharma d.o.o.Beograd - Sanomed d.o.o.o. | 11-4/25
| Materijal za interventnu neuroradiologiju | 404-1-110/24-119 | 84 | Ugradni materijal za interventnu neuroradiologiju - koilovi sa pratećim potrošnim materijalom tip 7 | 2 | Spirale od platine za ispunjavanje aneurizmi sa ultra brzim elektrolitnim odvajanjem, debljine 10/18, veličine od 2-20mm, dužine od 2.5-50cm. | MICRUSFRAME S 18 12MMX20.7CM | Medos International SARL, Švajcarska | MFR181220 | NH251148 | 11007649 | Kom | 214500 | 10% | Grupa ponuđača: Hermes-Pharma d.o.o.Beograd - Sanomed d.o.o.o. | 11-4/25
| Materijal za interventnu neuroradiologiju | 404-1-110/24-119 | 84 | Ugradni materijal za interventnu neuroradiologiju - koilovi sa pratećim potrošnim materijalom tip 7 | 2 | Spirale od platine za ispunjavanje aneurizmi sa ultra brzim elektrolitnim odvajanjem, debljine 10/18, veličine od 2-20mm, dužine od 2.5-50cm. | MICRUSFRAME S 18 12MMX40CM | Medos International SARL, Švajcarska | MFR181240 | NH251149 | 11007650 | Kom | 214500 | 10% | Grupa ponuđača: Hermes-Pharma d.o.o.Beograd - Sanomed d.o.o.o. | 11-4/25
| Materijal za interventnu neuroradiologiju | 404-1-110/24-119 | 84 | Ugradni materijal za interventnu neuroradiologiju - koilovi sa pratećim potrošnim materijalom tip 7 | 2 | Spirale od platine za ispunjavanje aneurizmi sa ultra brzim elektrolitnim odvajanjem, debljine 10/18, veličine od 2-20mm, dužine od 2.5-50cm. | MICRUSFRAME S 18 13MMX43CM | Medos International SARL, Švajcarska | MFR181343 | NH251150 | 11007651 | Kom | 214500 | 10% | Grupa ponuđača: Hermes-Pharma d.o.o.Beograd - Sanomed d.o.o.o. | 11-4/25
| Materijal za interventnu neuroradiologiju | 404-1-110/24-119 | 84 | Ugradni materijal za interventnu neuroradiologiju - koilovi sa pratećim potrošnim materijalom tip 7 | 2 | Spirale od platine za ispunjavanje aneurizmi sa ultra brzim elektrolitnim odvajanjem, debljine 10/18, veličine od 2-20mm, dužine od 2.5-50cm. | MICRUSFRAME S 18 14MMX47CM | Medos International SARL, Švajcarska | MFR181447 | NH251151 | 11007652 | Kom | 214500 | 10% | Grupa ponuđača: Hermes-Pharma d.o.o.Beograd - Sanomed d.o.o.o. | 11-4/25
| Materijal za interventnu neuroradiologiju | 404-1-110/24-119 | 84 | Ugradni materijal za interventnu neuroradiologiju - koilovi sa pratećim potrošnim materijalom tip 7 | 2 | Spirale od platine za ispunjavanje aneurizmi sa ultra brzim elektrolitnim odvajanjem, debljine 10/18, veličine od 2-20mm, dužine od 2.5-50cm. | MICRUSFRAME S 18 15MMX50CM | Medos International SARL, Švajcarska | MFR181550 | NH251152 | 11007653 | Kom | 214500 | 10% | Grupa ponuđača: Hermes-Pharma d.o.o.Beograd - Sanomed d.o.o.o. | 11-4/25
| Materijal za interventnu neuroradiologiju | 404-1-110/24-119 | 84 | Ugradni materijal za interventnu neuroradiologiju - koilovi sa pratećim potrošnim materijalom tip 7 | 2 | Spirale od platine za ispunjavanje aneurizmi sa ultra brzim elektrolitnim odvajanjem, debljine 10/18, veličine od 2-20mm, dužine od 2.5-50cm. | MICRUSFRAME S 18 16MMX47CM | Medos International SARL, Švajcarska | MFR181647 | NH251153 | 11007654 | Kom | 214500 | 10% | Grupa ponuđača: Hermes-Pharma d.o.o.Beograd - Sanomed d.o.o.o. | 11-4/25
| Materijal za interventnu neuroradiologiju | 404-1-110/24-119 | 84 | Ugradni materijal za interventnu neuroradiologiju - koilovi sa pratećim potrošnim materijalom tip 7 | 2 | Spirale od platine za ispunjavanje aneurizmi sa ultra brzim elektrolitnim odvajanjem, debljine 10/18, veličine od 2-20mm, dužine od 2.5-50cm. | MICRUSFRAME S 18 17MMX50CM | Medos International SARL, Švajcarska | MFR181750 | NH251154 | 11007655 | Kom | 214500 | 10% | Grupa ponuđača: Hermes-Pharma d.o.o.Beograd - Sanomed d.o.o.o. | 11-4/25
| Materijal za interventnu neuroradiologiju | 404-1-110/24-119 | 84 | Ugradni materijal za interventnu neuroradiologiju - koilovi sa pratećim potrošnim materijalom tip 7 | 2 | Spirale od platine za ispunjavanje aneurizmi sa ultra brzim elektrolitnim odvajanjem, debljine 10/18, veličine od 2-20mm, dužine od 2.5-50cm. | MICRUSFRAME S 18 18MMX46CM | Medos International SARL, Švajcarska | MFR181846 | NH251155 | 11007656 | Kom | 214500 | 10% | Grupa ponuđača: Hermes-Pharma d.o.o.Beograd - Sanomed d.o.o.o. | 11-4/25
| Materijal za interventnu neuroradiologiju | 404-1-110/24-119 | 84 | Ugradni materijal za interventnu neuroradiologiju - koilovi sa pratećim potrošnim materijalom tip 7 | 2 | Spirale od platine za ispunjavanje aneurizmi sa ultra brzim elektrolitnim odvajanjem, debljine 10/18, veličine od 2-20mm, dužine od 2.5-50cm. | MICRUSFRAME S 18 19MMX50CM | Medos International SARL, Švajcarska | MFR181950 | NH251156 | 11007657 | Kom | 214500 | 10% | Grupa ponuđača: Hermes-Pharma d.o.o.Beograd - Sanomed d.o.o.o. | 11-4/25
| Materijal za interventnu neuroradiologiju | 404-1-110/24-119 | 84 | Ugradni materijal za interventnu neuroradiologiju - koilovi sa pratećim potrošnim materijalom tip 7 | 2 | Spirale od platine za ispunjavanje aneurizmi sa ultra brzim elektrolitnim odvajanjem, debljine 10/18, veličine od 2-20mm, dužine od 2.5-50cm. | MICRUSFRAME S 18 20MMX50CM | Medos International SARL, Švajcarska | MFR182050 | NH251157 | 11007658 | Kom | 214500 | 10% | Grupa ponuđača: Hermes-Pharma d.o.o.Beograd - Sanomed d.o.o.o. | 11-4/25
| Materijal za interventnu neuroradiologiju | 404-1-110/24-119 | 84 | Ugradni materijal za interventnu neuroradiologiju - koilovi sa pratećim potrošnim materijalom tip 7 | 3 | Spirale od platine za ispunjavanje aneurizmi sa ultra brzim elektrolitnim odvajanjem, debljine 10, veličine od 1.5-9mm, dužine od 1-25cm. | DELTAFILL10 1.5MMX4CM | Medos International SARL, Švajcarska | DLF100154 | NH251158 | 11007659 | Kom | 214500 | 10% | Grupa ponuđača: Hermes-Pharma d.o.o.Beograd - Sanomed d.o.o.o. | 11-4/25
| Materijal za interventnu neuroradiologiju | 404-1-110/24-119 | 84 | Ugradni materijal za interventnu neuroradiologiju - koilovi sa pratećim potrošnim materijalom tip 7 | 3 | Spirale od platine za ispunjavanje aneurizmi sa ultra brzim elektrolitnim odvajanjem, debljine 10, veličine od 1.5-9mm, dužine od 1-25cm. | DELTAFILL10 2MMX8CM | Medos International SARL, Švajcarska | DLF100208 | NH251159 | 11007660 | Kom | 214500 | 10% | Grupa ponuđača: Hermes-Pharma d.o.o.Beograd - Sanomed d.o.o.o. | 11-4/25
| Materijal za interventnu neuroradiologiju | 404-1-110/24-119 | 84 | Ugradni materijal za interventnu neuroradiologiju - koilovi sa pratećim potrošnim materijalom tip 7 | 3 | Spirale od platine za ispunjavanje aneurizmi sa ultra brzim elektrolitnim odvajanjem, debljine 10, veličine od 1.5-9mm, dužine od 1-25cm. | DELTAFILL10 2.5MMX10CM | Medos International SARL, Švajcarska | DLF100250 | NH251160 | 11007661 | Kom | 214500 | 10% | Grupa ponuđača: Hermes-Pharma d.o.o.Beograd - Sanomed d.o.o.o. | 11-4/25
| Materijal za interventnu neuroradiologiju | 404-1-110/24-119 | 84 | Ugradni materijal za interventnu neuroradiologiju - koilovi sa pratećim potrošnim materijalom tip 7 | 3 | Spirale od platine za ispunjavanje aneurizmi sa ultra brzim elektrolitnim odvajanjem, debljine 10, veličine od 1.5-9mm, dužine od 1-25cm. | DELTAFILL10 2.5MMX8CM | Medos International SARL, Švajcarska | DLF100258 | NH251161 | 11007662 | Kom | 214500 | 10% | Grupa ponuđača: Hermes-Pharma d.o.o.Beograd - Sanomed d.o.o.o. | 11-4/25
| Materijal za interventnu neuroradiologiju | 404-1-110/24-119 | 84 | Ugradni materijal za interventnu neuroradiologiju - koilovi sa pratećim potrošnim materijalom tip 7 | 3 | Spirale od platine za ispunjavanje aneurizmi sa ultra brzim elektrolitnim odvajanjem, debljine 10, veličine od 1.5-9mm, dužine od 1-25cm. | DELTAFILL10 3MMX8CM | Medos International SARL, Švajcarska | DLF100308 | NH251162 | 11007663 | Kom | 214500 | 10% | Grupa ponuđača: Hermes-Pharma d.o.o.Beograd - Sanomed d.o.o.o. | 11-4/25
| Materijal za interventnu neuroradiologiju | 404-1-110/24-119 | 84 | Ugradni materijal za interventnu neuroradiologiju - koilovi sa pratećim potrošnim materijalom tip 7 | 3 | Spirale od platine za ispunjavanje aneurizmi sa ultra brzim elektrolitnim odvajanjem, debljine 10, veličine od 1.5-9mm, dužine od 1-25cm. | DELTAFILL10 3MMX10CM | Medos International SARL, Švajcarska | DLF100310 | NH251163 | 11007664 | Kom | 214500 | 10% | Grupa ponuđača: Hermes-Pharma d.o.o.Beograd - Sanomed d.o.o.o. | 11-4/25
| Materijal za interventnu neuroradiologiju | 404-1-110/24-119 | 84 | Ugradni materijal za interventnu neuroradiologiju - koilovi sa pratećim potrošnim materijalom tip 7 | 3 | Spirale od platine za ispunjavanje aneurizmi sa ultra brzim elektrolitnim odvajanjem, debljine 10, veličine od 1.5-9mm, dužine od 1-25cm. | DELTAFILL10 4MMX8CM | Medos International SARL, Švajcarska | DLF100408 | NH251164 | 11007665 | Kom | 214500 | 10% | Grupa ponuđača: Hermes-Pharma d.o.o.Beograd - Sanomed d.o.o.o. | 11-4/25
| Materijal za interventnu neuroradiologiju | 404-1-110/24-119 | 84 | Ugradni materijal za interventnu neuroradiologiju - koilovi sa pratećim potrošnim materijalom tip 7 | 3 | Spirale od platine za ispunjavanje aneurizmi sa ultra brzim elektrolitnim odvajanjem, debljine 10, veličine od 1.5-9mm, dužine od 1-25cm. | DELTAFILL10 4MMX10CM | Medos International SARL, Švajcarska | DLF100410 | NH251165 | 11007666 | Kom | 214500 | 10% | Grupa ponuđača: Hermes-Pharma d.o.o.Beograd - Sanomed d.o.o.o. | 11-4/25
| Materijal za interventnu neuroradiologiju | 404-1-110/24-119 | 84 | Ugradni materijal za interventnu neuroradiologiju - koilovi sa pratećim potrošnim materijalom tip 7 | 3 | Spirale od platine za ispunjavanje aneurizmi sa ultra brzim elektrolitnim odvajanjem, debljine 10, veličine od 1.5-9mm, dužine od 1-25cm. | DELTAFILL10 5MMX10CM | Medos International SARL, Švajcarska | DLF100510 | NH251166 | 11007667 | Kom | 214500 | 10% | Grupa ponuđača: Hermes-Pharma d.o.o.Beograd - Sanomed d.o.o.o. | 11-4/25
| Materijal za interventnu neuroradiologiju | 404-1-110/24-119 | 84 | Ugradni materijal za interventnu neuroradiologiju - koilovi sa pratećim potrošnim materijalom tip 7 | 3 | Spirale od platine za ispunjavanje aneurizmi sa ultra brzim elektrolitnim odvajanjem, debljine 10, veličine od 1.5-9mm, dužine od 1-25cm. | DELTAFILL10 5MMX15CM | Medos International SARL, Švajcarska | DLF100515 | NH251167 | 11007668 | Kom | 214500 | 10% | Grupa ponuđača: Hermes-Pharma d.o.o.Beograd - Sanomed d.o.o.o. | 11-4/25
| Materijal za interventnu neuroradiologiju | 404-1-110/24-119 | 84 | Ugradni materijal za interventnu neuroradiologiju - koilovi sa pratećim potrošnim materijalom tip 7 | 3 | Spirale od platine za ispunjavanje aneurizmi sa ultra brzim elektrolitnim odvajanjem, debljine 10, veličine od 1.5-9mm, dužine od 1-25cm. | DELTAFILL10 6MMX12CM | Medos International SARL, Švajcarska | DLF100612 | NH251168 | 11007669 | Kom | 214500 | 10% | Grupa ponuđača: Hermes-Pharma d.o.o.Beograd - Sanomed d.o.o.o. | 11-4/25
| Materijal za interventnu neuroradiologiju | 404-1-110/24-119 | 84 | Ugradni materijal za interventnu neuroradiologiju - koilovi sa pratećim potrošnim materijalom tip 7 | 3 | Spirale od platine za ispunjavanje aneurizmi sa ultra brzim elektrolitnim odvajanjem, debljine 10, veličine od 1.5-9mm, dužine od 1-25cm. | DELTAFILL10 6MMX16CM | Medos International SARL, Švajcarska | DLF100616 | NH251169 | 11007670 | Kom | 214500 | 10% | Grupa ponuđača: Hermes-Pharma d.o.o.Beograd - Sanomed d.o.o.o. | 11-4/25
| Materijal za interventnu neuroradiologiju | 404-1-110/24-119 | 84 | Ugradni materijal za interventnu neuroradiologiju - koilovi sa pratećim potrošnim materijalom tip 7 | 3 | Spirale od platine za ispunjavanje aneurizmi sa ultra brzim elektrolitnim odvajanjem, debljine 10, veličine od 1.5-9mm, dužine od 1-25cm. | DELTAFILL10 7MMX16CM | Medos International SARL, Švajcarska | DLF100716 | NH251170 | 11007671 | Kom | 214500 | 10% | Grupa ponuđača: Hermes-Pharma d.o.o.Beograd - Sanomed d.o.o.o. | 11-4/25
| Materijal za interventnu neuroradiologiju | 404-1-110/24-119 | 84 | Ugradni materijal za interventnu neuroradiologiju - koilovi sa pratećim potrošnim materijalom tip 7 | 3 | Spirale od platine za ispunjavanje aneurizmi sa ultra brzim elektrolitnim odvajanjem, debljine 10, veličine od 1.5-9mm, dužine od 1-25cm. | DELTAFILL10 7MMX20CM | Medos International SARL, Švajcarska | DLF100720 | NH251171 | 11007672 | Kom | 214500 | 10% | Grupa ponuđača: Hermes-Pharma d.o.o.Beograd - Sanomed d.o.o.o. | 11-4/25
| Materijal za interventnu neuroradiologiju | 404-1-110/24-119 | 84 | Ugradni materijal za interventnu neuroradiologiju - koilovi sa pratećim potrošnim materijalom tip 7 | 3 | Spirale od platine za ispunjavanje aneurizmi sa ultra brzim elektrolitnim odvajanjem, debljine 10, veličine od 1.5-9mm, dužine od 1-25cm. | DELTAFILL10 8MMX20CM | Medos International SARL, Švajcarska | DLF100820 | NH251172 | 11007673 | Kom | 214500 | 10% | Grupa ponuđača: Hermes-Pharma d.o.o.Beograd - Sanomed d.o.o.o. | 11-4/25
| Materijal za interventnu neuroradiologiju | 404-1-110/24-119 | 84 | Ugradni materijal za interventnu neuroradiologiju - koilovi sa pratećim potrošnim materijalom tip 7 | 3 | Spirale od platine za ispunjavanje aneurizmi sa ultra brzim elektrolitnim odvajanjem, debljine 10, veličine od 1.5-9mm, dužine od 1-25cm. | DELTAFILL10 9MMX25CM | Medos International SARL, Švajcarska | DLF100925 | NH251173 | 11007674 | Kom | 214500 | 10% | Grupa ponuđača: Hermes-Pharma d.o.o.Beograd - Sanomed d.o.o.o. | 11-4/25
| Materijal za interventnu neuroradiologiju | 404-1-110/24-119 | 84 | Ugradni materijal za interventnu neuroradiologiju - koilovi sa pratećim potrošnim materijalom tip 7 | 3 | Spirale od platine za ispunjavanje aneurizmi sa ultra brzim elektrolitnim odvajanjem, debljine 10, veličine od 1.5-9mm, dužine od 1-25cm. | DELTAFILL18 3MMX12CM | Medos International SARL, Švajcarska | DLF180312 | NH251174 | 11007675 | Kom | 214500 | 10% | Grupa ponuđača: Hermes-Pharma d.o.o.Beograd - Sanomed d.o.o.o. | 11-4/25
| Materijal za interventnu neuroradiologiju | 404-1-110/24-119 | 84 | Ugradni materijal za interventnu neuroradiologiju - koilovi sa pratećim potrošnim materijalom tip 7 | 3 | Spirale od platine za ispunjavanje aneurizmi sa ultra brzim elektrolitnim odvajanjem, debljine 10, veličine od 1.5-9mm, dužine od 1-25cm. | DELTAFILL18 4MMX15CM | Medos International SARL, Švajcarska | DLF180415 | NH251175 | 11007676 | Kom | 214500 | 10% | Grupa ponuđača: Hermes-Pharma d.o.o.Beograd - Sanomed d.o.o.o. | 11-4/25
| Materijal za interventnu neuroradiologiju | 404-1-110/24-119 | 84 | Ugradni materijal za interventnu neuroradiologiju - koilovi sa pratećim potrošnim materijalom tip 7 | 3 | Spirale od platine za ispunjavanje aneurizmi sa ultra brzim elektrolitnim odvajanjem, debljine 10, veličine od 1.5-9mm, dužine od 1-25cm. | DELTAFILL18 5MMX20CM | Medos International SARL, Švajcarska | DLF180520 | NH251176 | 11007677 | Kom | 214500 | 10% | Grupa ponuđača: Hermes-Pharma d.o.o.Beograd - Sanomed d.o.o.o. | 11-4/25
| Materijal za interventnu neuroradiologiju | 404-1-110/24-119 | 84 | Ugradni materijal za interventnu neuroradiologiju - koilovi sa pratećim potrošnim materijalom tip 7 | 3 | Spirale od platine za ispunjavanje aneurizmi sa ultra brzim elektrolitnim odvajanjem, debljine 10, veličine od 1.5-9mm, dužine od 1-25cm. | DELTAFILL18 6MMX25CM | Medos International SARL, Švajcarska | DLF180625 | NH251177 | 11007678 | Kom | 214500 | 10% | Grupa ponuđača: Hermes-Pharma d.o.o.Beograd - Sanomed d.o.o.o. | 11-4/25
| Materijal za interventnu neuroradiologiju | 404-1-110/24-119 | 84 | Ugradni materijal za interventnu neuroradiologiju - koilovi sa pratećim potrošnim materijalom tip 7 | 3 | Spirale od platine za ispunjavanje aneurizmi sa ultra brzim elektrolitnim odvajanjem, debljine 10, veličine od 1.5-9mm, dužine od 1-25cm. | DELTAFILL18 7MMX33CM | Medos International SARL, Švajcarska | DLF180733 | NH251178 | 11007679 | Kom | 214500 | 10% | Grupa ponuđača: Hermes-Pharma d.o.o.Beograd - Sanomed d.o.o.o. | 11-4/25
| Materijal za interventnu neuroradiologiju | 404-1-110/24-119 | 84 | Ugradni materijal za interventnu neuroradiologiju - koilovi sa pratećim potrošnim materijalom tip 7 | 3 | Spirale od platine za ispunjavanje aneurizmi sa ultra brzim elektrolitnim odvajanjem, debljine 10, veličine od 1.5-9mm, dužine od 1-25cm. | DELTAFILL18 8MMX35CM | Medos International SARL, Švajcarska | DLF180835 | NH251179 | 11007680 | Kom | 214500 | 10% | Grupa ponuđača: Hermes-Pharma d.o.o.Beograd - Sanomed d.o.o.o. | 11-4/25
| Materijal za interventnu neuroradiologiju | 404-1-110/24-119 | 84 | Ugradni materijal za interventnu neuroradiologiju - koilovi sa pratećim potrošnim materijalom tip 7 | 3 | Spirale od platine za ispunjavanje aneurizmi sa ultra brzim elektrolitnim odvajanjem, debljine 10, veličine od 1.5-9mm, dužine od 1-25cm. | DELTAFILL18 9MMX35CM | Medos International SARL, Švajcarska | DLF180935 | NH251180 | 11007681 | Kom | 214500 | 10% | Grupa ponuđača: Hermes-Pharma d.o.o.Beograd - Sanomed d.o.o.o. | 11-4/25
| Materijal za interventnu neuroradiologiju | 404-1-110/24-119 | 84 | Ugradni materijal za interventnu neuroradiologiju - koilovi sa pratećim potrošnim materijalom tip 7 | 3 | Spirale od platine za ispunjavanje aneurizmi sa ultra brzim elektrolitnim odvajanjem, debljine 10, veličine od 1.5-9mm, dužine od 1-25cm. | DELTAFILL18 10MMX40CM | Medos International SARL, Švajcarska | DLF181040 | NH251181 | 11007682 | Kom | 214500 | 10% | Grupa ponuđača: Hermes-Pharma d.o.o.Beograd - Sanomed d.o.o.o. | 11-4/25
| Materijal za interventnu neuroradiologiju | 404-1-110/24-119 | 84 | Ugradni materijal za interventnu neuroradiologiju - koilovi sa pratećim potrošnim materijalom tip 7 | 3 | Spirale od platine za ispunjavanje aneurizmi sa ultra brzim elektrolitnim odvajanjem, debljine 10, veličine od 1.5-9mm, dužine od 1-25cm. | DELTAFILL18 12MMX42CM | Medos International SARL, Švajcarska | DLF181242 | NH251182 | 11007683 | Kom | 214500 | 10% | Grupa ponuđača: Hermes-Pharma d.o.o.Beograd - Sanomed d.o.o.o. | 11-4/25
| Materijal za interventnu neuroradiologiju | 404-1-110/24-119 | 84 | Ugradni materijal za interventnu neuroradiologiju - koilovi sa pratećim potrošnim materijalom tip 7 | 3 | Spirale od platine za ispunjavanje aneurizmi sa ultra brzim elektrolitnim odvajanjem, debljine 10, veličine od 1.5-9mm, dužine od 1-25cm. | DELTAFILL18 14MMX45CM | Medos International SARL, Švajcarska | DLF181445 | NH251183 | 11007684 | Kom | 214500 | 10% | Grupa ponuđača: Hermes-Pharma d.o.o.Beograd - Sanomed d.o.o.o. | 11-4/25
| Materijal za interventnu neuroradiologiju | 404-1-110/24-119 | 84 | Ugradni materijal za interventnu neuroradiologiju - koilovi sa pratećim potrošnim materijalom tip 7 | 3 | Spirale od platine za ispunjavanje aneurizmi sa ultra brzim elektrolitnim odvajanjem, debljine 10, veličine od 1.5-9mm, dužine od 1-25cm. | DELTAFILL18 16MMX50CM | Medos International SARL, Švajcarska | DLF181650 | NH251184 | 11007685 | Kom | 214500 | 10% | Grupa ponuđača: Hermes-Pharma d.o.o.Beograd - Sanomed d.o.o.o. | 11-4/25
| Materijal za interventnu neuroradiologiju | 404-1-110/24-119 | 84 | Ugradni materijal za interventnu neuroradiologiju - koilovi sa pratećim potrošnim materijalom tip 7 | 3 | Spirale od platine za ispunjavanje aneurizmi sa ultra brzim elektrolitnim odvajanjem, debljine 10, veličine od 1.5-9mm, dužine od 1-25cm. | DELTAFILL18 18MMX55CM | Medos International SARL, Švajcarska | DLF181855 | NH251185 | 11007686 | Kom | 214500 | 10% | Grupa ponuđača: Hermes-Pharma d.o.o.Beograd - Sanomed d.o.o.o. | 11-4/25
| Materijal za interventnu neuroradiologiju | 404-1-110/24-119 | 84 | Ugradni materijal za interventnu neuroradiologiju - koilovi sa pratećim potrošnim materijalom tip 7 | 3 | Spirale od platine za ispunjavanje aneurizmi sa ultra brzim elektrolitnim odvajanjem, debljine 10, veličine od 1.5-9mm, dužine od 1-25cm. | DELTAFILL18 20MMX60CM | Medos International SARL, Švajcarska | DLF182060 | NH251186 | 11007687 | Kom | 214500 | 10% | Grupa ponuđača: Hermes-Pharma d.o.o.Beograd - Sanomed d.o.o.o. | 11-4/25
| Materijal za interventnu neuroradiologiju | 404-1-110/24-119 | 84 | Ugradni materijal za interventnu neuroradiologiju - koilovi sa pratećim potrošnim materijalom tip 7 | 3 | Spirale od platine za ispunjavanje aneurizmi sa ultra brzim elektrolitnim odvajanjem, debljine 10, veličine od 1.5-9mm, dužine od 1-25cm. | DELTAFILL18 22MMX60CM | Medos International SARL, Švajcarska | DLF182260 | NH251187 | 11007688 | Kom | 214500 | 10% | Grupa ponuđača: Hermes-Pharma d.o.o.Beograd - Sanomed d.o.o.o. | 11-4/25
| Materijal za interventnu neuroradiologiju | 404-1-110/24-119 | 84 | Ugradni materijal za interventnu neuroradiologiju - koilovi sa pratećim potrošnim materijalom tip 7 | 3 | Spirale od platine za ispunjavanje aneurizmi sa ultra brzim elektrolitnim odvajanjem, debljine 10, veličine od 1.5-9mm, dužine od 1-25cm. | DELTAFILL18 24MMX60CM | Medos International SARL, Švajcarska | DLF182460 | NH251188 | 11007689 | Kom | 214500 | 10% | Grupa ponuđača: Hermes-Pharma d.o.o.Beograd - Sanomed d.o.o.o. | 11-4/25
| Materijal za interventnu neuroradiologiju | 404-1-110/24-119 | 84 | Ugradni materijal za interventnu neuroradiologiju - koilovi sa pratećim potrošnim materijalom tip 7 | 3 | Spirale od platine za ispunjavanje aneurizmi sa ultra brzim elektrolitnim odvajanjem, debljine 10, veličine od 1.5-9mm, dužine od 1-25cm. | DELTAXSFT10 1.5MMX1CM | Medos International SARL, Švajcarska | DLX100151 | NH251189 | 11007690 | Kom | 214500 | 10% | Grupa ponuđača: Hermes-Pharma d.o.o.Beograd - Sanomed d.o.o.o. | 11-4/25
| Materijal za interventnu neuroradiologiju | 404-1-110/24-119 | 84 | Ugradni materijal za interventnu neuroradiologiju - koilovi sa pratećim potrošnim materijalom tip 7 | 3 | Spirale od platine za ispunjavanje aneurizmi sa ultra brzim elektrolitnim odvajanjem, debljine 10, veličine od 1.5-9mm, dužine od 1-25cm. | DELTAXSFT10 1.5MMX2CM | Medos International SARL, Švajcarska | DLX100152 | NH251190 | 11007691 | Kom | 214500 | 10% | Grupa ponuđača: Hermes-Pharma d.o.o.Beograd - Sanomed d.o.o.o. | 11-4/25
| Materijal za interventnu neuroradiologiju | 404-1-110/24-119 | 84 | Ugradni materijal za interventnu neuroradiologiju - koilovi sa pratećim potrošnim materijalom tip 7 | 3 | Spirale od platine za ispunjavanje aneurizmi sa ultra brzim elektrolitnim odvajanjem, debljine 10, veličine od 1.5-9mm, dužine od 1-25cm. | DELTAXSFT10 1.5MMX3CM | Medos International SARL, Švajcarska | DLX100153 | NH251191 | 11007692 | Kom | 214500 | 10% | Grupa ponuđača: Hermes-Pharma d.o.o.Beograd - Sanomed d.o.o.o. | 11-4/25
| Materijal za interventnu neuroradiologiju | 404-1-110/24-119 | 84 | Ugradni materijal za interventnu neuroradiologiju - koilovi sa pratećim potrošnim materijalom tip 7 | 3 | Spirale od platine za ispunjavanje aneurizmi sa ultra brzim elektrolitnim odvajanjem, debljine 10, veličine od 1.5-9mm, dužine od 1-25cm. | DELTAXSFT10 2MMX1CM | Medos International SARL, Švajcarska | DLX100201 | NH251192 | 11007693 | Kom | 214500 | 10% | Grupa ponuđača: Hermes-Pharma d.o.o.Beograd - Sanomed d.o.o.o. | 11-4/25
| Materijal za interventnu neuroradiologiju | 404-1-110/24-119 | 84 | Ugradni materijal za interventnu neuroradiologiju - koilovi sa pratećim potrošnim materijalom tip 7 | 3 | Spirale od platine za ispunjavanje aneurizmi sa ultra brzim elektrolitnim odvajanjem, debljine 10, veličine od 1.5-9mm, dužine od 1-25cm. | DELTAXSFT10 2MMX2CM | Medos International SARL, Švajcarska | DLX100202 | NH251193 | 11007694 | Kom | 214500 | 10% | Grupa ponuđača: Hermes-Pharma d.o.o.Beograd - Sanomed d.o.o.o. | 11-4/25
| Materijal za interventnu neuroradiologiju | 404-1-110/24-119 | 84 | Ugradni materijal za interventnu neuroradiologiju - koilovi sa pratećim potrošnim materijalom tip 7 | 3 | Spirale od platine za ispunjavanje aneurizmi sa ultra brzim elektrolitnim odvajanjem, debljine 10, veličine od 1.5-9mm, dužine od 1-25cm. | DELTAXSFT10 2MMX3CM | Medos International SARL, Švajcarska | DLX100203 | NH251194 | 11007695 | Kom | 214500 | 10% | Grupa ponuđača: Hermes-Pharma d.o.o.Beograd - Sanomed d.o.o.o. | 11-4/25
| Materijal za interventnu neuroradiologiju | 404-1-110/24-119 | 84 | Ugradni materijal za interventnu neuroradiologiju - koilovi sa pratećim potrošnim materijalom tip 7 | 3 | Spirale od platine za ispunjavanje aneurizmi sa ultra brzim elektrolitnim odvajanjem, debljine 10, veličine od 1.5-9mm, dužine od 1-25cm. | DELTAXSFT10 2MMX4CM | Medos International SARL, Švajcarska | DLX100204 | NH251195 | 11007696 | Kom | 214500 | 10% | Grupa ponuđača: Hermes-Pharma d.o.o.Beograd - Sanomed d.o.o.o. | 11-4/25
| Materijal za interventnu neuroradiologiju | 404-1-110/24-119 | 84 | Ugradni materijal za interventnu neuroradiologiju - koilovi sa pratećim potrošnim materijalom tip 7 | 3 | Spirale od platine za ispunjavanje aneurizmi sa ultra brzim elektrolitnim odvajanjem, debljine 10, veličine od 1.5-9mm, dužine od 1-25cm. | DELTAXSFT10 2MMX6CM | Medos International SARL, Švajcarska | DLX100206 | NH251196 | 11007697 | Kom | 214500 | 10% | Grupa ponuđača: Hermes-Pharma d.o.o.Beograd - Sanomed d.o.o.o. | 11-4/25
| Materijal za interventnu neuroradiologiju | 404-1-110/24-119 | 84 | Ugradni materijal za interventnu neuroradiologiju - koilovi sa pratećim potrošnim materijalom tip 7 | 3 | Spirale od platine za ispunjavanje aneurizmi sa ultra brzim elektrolitnim odvajanjem, debljine 10, veličine od 1.5-9mm, dužine od 1-25cm. | DELTAXSFT10 2.5MMX4CM | Medos International SARL, Švajcarska | DLX100254 | NH251197 | 11007698 | Kom | 214500 | 10% | Grupa ponuđača: Hermes-Pharma d.o.o.Beograd - Sanomed d.o.o.o. | 11-4/25
| Materijal za interventnu neuroradiologiju | 404-1-110/24-119 | 84 | Ugradni materijal za interventnu neuroradiologiju - koilovi sa pratećim potrošnim materijalom tip 7 | 3 | Spirale od platine za ispunjavanje aneurizmi sa ultra brzim elektrolitnim odvajanjem, debljine 10, veličine od 1.5-9mm, dužine od 1-25cm. | DELTAXSFT10 2.5MMX6CM | Medos International SARL, Švajcarska | DLX100256 | NH251198 | 11007699 | Kom | 214500 | 10% | Grupa ponuđača: Hermes-Pharma d.o.o.Beograd - Sanomed d.o.o.o. | 11-4/25
| Materijal za interventnu neuroradiologiju | 404-1-110/24-119 | 84 | Ugradni materijal za interventnu neuroradiologiju - koilovi sa pratećim potrošnim materijalom tip 7 | 3 | Spirale od platine za ispunjavanje aneurizmi sa ultra brzim elektrolitnim odvajanjem, debljine 10, veličine od 1.5-9mm, dužine od 1-25cm. | DELTAXSFT10 3MMX4CM | Medos International SARL, Švajcarska | DLX100304 | NH251199 | 11007700 | Kom | 214500 | 10% | Grupa ponuđača: Hermes-Pharma d.o.o.Beograd - Sanomed d.o.o.o. | 11-4/25
| Materijal za interventnu neuroradiologiju | 404-1-110/24-119 | 84 | Ugradni materijal za interventnu neuroradiologiju - koilovi sa pratećim potrošnim materijalom tip 7 | 3 | Spirale od platine za ispunjavanje aneurizmi sa ultra brzim elektrolitnim odvajanjem, debljine 10, veličine od 1.5-9mm, dužine od 1-25cm. | DELTAXSFT10 3MMX6CM | Medos International SARL, Švajcarska | DLX100306 | NH251200 | 11007701 | Kom | 214500 | 10% | Grupa ponuđača: Hermes-Pharma d.o.o.Beograd - Sanomed d.o.o.o. | 11-4/25
| Materijal za interventnu neuroradiologiju | 404-1-110/24-119 | 84 | Ugradni materijal za interventnu neuroradiologiju - koilovi sa pratećim potrošnim materijalom tip 7 | 3 | Spirale od platine za ispunjavanje aneurizmi sa ultra brzim elektrolitnim odvajanjem, debljine 10, veličine od 1.5-9mm, dužine od 1-25cm. | DELTAXSFT10 4MMX6CM | Medos International SARL, Švajcarska | DLX100406 | NH251201 | 11007702 | Kom | 214500 | 10% | Grupa ponuđača: Hermes-Pharma d.o.o.Beograd - Sanomed d.o.o.o. | 11-4/25
| Materijal za interventnu neuroradiologiju | 404-1-110/24-119 | 84 | Ugradni materijal za interventnu neuroradiologiju - koilovi sa pratećim potrošnim materijalom tip 7 | 3 | Spirale od platine za ispunjavanje aneurizmi sa ultra brzim elektrolitnim odvajanjem, debljine 10, veličine od 1.5-9mm, dužine od 1-25cm. | DELTAXSFT10 4MMX8CM | Medos International SARL, Švajcarska | DLX100408 | NH251202 | 11007703 | Kom | 214500 | 10% | Grupa ponuđača: Hermes-Pharma d.o.o.Beograd - Sanomed d.o.o.o. | 11-4/25
| Materijal za interventnu neuroradiologiju | 404-1-110/24-119 | 84 | Ugradni materijal za interventnu neuroradiologiju - koilovi sa pratećim potrošnim materijalom tip 7 | 4 | Spirale od platine za ispunjavanje aneurizmi debljne 12, dijametra 2-12 mm, duzine 1.5-30cm,TDL tehnologije (prvi loop za trećinu manji od označenog dijametra koila). | GALAXY G3 XSFT 2MM X 1.5CM | Cerenovus Inc., SAD | GLX120201 | NH251203 | 11007704 | Kom | 214500 | 10% | Grupa ponuđača: Hermes-Pharma d.o.o.Beograd - Sanomed d.o.o.o. | 11-4/25
| Materijal za interventnu neuroradiologiju | 404-1-110/24-119 | 84 | Ugradni materijal za interventnu neuroradiologiju - koilovi sa pratećim potrošnim materijalom tip 7 | 4 | Spirale od platine za ispunjavanje aneurizmi debljne 12, dijametra 2-12 mm, duzine 1.5-30cm,TDL tehnologije (prvi loop za trećinu manji od označenog dijametra koila). | GALAXY G3 XSFT 2MM X 2CM | Cerenovus Inc., SAD | GLX120202 | NH251204 | 11007705 | Kom | 214500 | 10% | Grupa ponuđača: Hermes-Pharma d.o.o.Beograd - Sanomed d.o.o.o. | 11-4/25
| Materijal za interventnu neuroradiologiju | 404-1-110/24-119 | 84 | Ugradni materijal za interventnu neuroradiologiju - koilovi sa pratećim potrošnim materijalom tip 7 | 4 | Spirale od platine za ispunjavanje aneurizmi debljne 12, dijametra 2-12 mm, duzine 1.5-30cm,TDL tehnologije (prvi loop za trećinu manji od označenog dijametra koila). | GALAXY G3 XSFT HEL 2MM X 4CM | Cerenovus Inc., SAD | GLX120204 | NH251205 | 11007706 | Kom | 214500 | 10% | Grupa ponuđača: Hermes-Pharma d.o.o.Beograd - Sanomed d.o.o.o. | 11-4/25
| Materijal za interventnu neuroradiologiju | 404-1-110/24-119 | 84 | Ugradni materijal za interventnu neuroradiologiju - koilovi sa pratećim potrošnim materijalom tip 7 | 4 | Spirale od platine za ispunjavanje aneurizmi debljne 12, dijametra 2-12 mm, duzine 1.5-30cm,TDL tehnologije (prvi loop za trećinu manji od označenog dijametra koila). | GALAXY G3 XSFT HEL 2MM X 6CM | Cerenovus Inc., SAD | GLX120206 | NH251206 | 11007707 | Kom | 214500 | 10% | Grupa ponuđača: Hermes-Pharma d.o.o.Beograd - Sanomed d.o.o.o. | 11-4/25
| Materijal za interventnu neuroradiologiju | 404-1-110/24-119 | 84 | Ugradni materijal za interventnu neuroradiologiju - koilovi sa pratećim potrošnim materijalom tip 7 | 4 | Spirale od platine za ispunjavanje aneurizmi debljne 12, dijametra 2-12 mm, duzine 1.5-30cm,TDL tehnologije (prvi loop za trećinu manji od označenog dijametra koila). | GALAXY G3 XSFT HEL 2MM X 8CM | Cerenovus Inc., SAD | GLX120208 | NH251207 | 11007708 | Kom | 214500 | 10% | Grupa ponuđača: Hermes-Pharma d.o.o.Beograd - Sanomed d.o.o.o. | 11-4/25
| Materijal za interventnu neuroradiologiju | 404-1-110/24-119 | 84 | Ugradni materijal za interventnu neuroradiologiju - koilovi sa pratećim potrošnim materijalom tip 7 | 4 | Spirale od platine za ispunjavanje aneurizmi debljne 12, dijametra 2-12 mm, duzine 1.5-30cm,TDL tehnologije (prvi loop za trećinu manji od označenog dijametra koila). | GALAXY G3 XSFT 3MM X 4CM | Cerenovus Inc., SAD | GLX120304 | NH251208 | 11007709 | Kom | 214500 | 10% | Grupa ponuđača: Hermes-Pharma d.o.o.Beograd - Sanomed d.o.o.o. | 11-4/25
| Materijal za interventnu neuroradiologiju | 404-1-110/24-119 | 84 | Ugradni materijal za interventnu neuroradiologiju - koilovi sa pratećim potrošnim materijalom tip 7 | 4 | Spirale od platine za ispunjavanje aneurizmi debljne 12, dijametra 2-12 mm, duzine 1.5-30cm,TDL tehnologije (prvi loop za trećinu manji od označenog dijametra koila). | GALAXY G3 XSFT 3MM X 6CM | Cerenovus Inc., SAD | GLX120306 | NH251209 | 11007710 | Kom | 214500 | 10% | Grupa ponuđača: Hermes-Pharma d.o.o.Beograd - Sanomed d.o.o.o. | 11-4/25
| Materijal za interventnu neuroradiologiju | 404-1-110/24-119 | 84 | Ugradni materijal za interventnu neuroradiologiju - koilovi sa pratećim potrošnim materijalom tip 7 | 4 | Spirale od platine za ispunjavanje aneurizmi debljne 12, dijametra 2-12 mm, duzine 1.5-30cm,TDL tehnologije (prvi loop za trećinu manji od označenog dijametra koila). | GALAXY G3 XSFT 3MM X 8CM | Cerenovus Inc., SAD | GLX120308 | NH251210 | 11007711 | Kom | 214500 | 10% | Grupa ponuđača: Hermes-Pharma d.o.o.Beograd - Sanomed d.o.o.o. | 11-4/25
| Materijal za interventnu neuroradiologiju | 404-1-110/24-119 | 84 | Ugradni materijal za interventnu neuroradiologiju - koilovi sa pratećim potrošnim materijalom tip 7 | 4 | Spirale od platine za ispunjavanje aneurizmi debljne 12, dijametra 2-12 mm, duzine 1.5-30cm,TDL tehnologije (prvi loop za trećinu manji od označenog dijametra koila). | GALAXY G3 XSFT 4MM X 6CM | Cerenovus Inc., SAD | GLX120406 | NH251211 | 11007712 | Kom | 214500 | 10% | Grupa ponuđača: Hermes-Pharma d.o.o.Beograd - Sanomed d.o.o.o. | 11-4/25
| Materijal za interventnu neuroradiologiju | 404-1-110/24-119 | 84 | Ugradni materijal za interventnu neuroradiologiju - koilovi sa pratećim potrošnim materijalom tip 7 | 4 | Spirale od platine za ispunjavanje aneurizmi debljne 12, dijametra 2-12 mm, duzine 1.5-30cm,TDL tehnologije (prvi loop za trećinu manji od označenog dijametra koila). | GALAXY G3 XSFT 4MM X 8CM | Cerenovus Inc., SAD | GLX120408 | NH251212 | 11007713 | Kom | 214500 | 10% | Grupa ponuđača: Hermes-Pharma d.o.o.Beograd - Sanomed d.o.o.o. | 11-4/25
| Materijal za interventnu neuroradiologiju | 404-1-110/24-119 | 84 | Ugradni materijal za interventnu neuroradiologiju - koilovi sa pratećim potrošnim materijalom tip 7 | 4 | Spirale od platine za ispunjavanje aneurizmi debljne 12, dijametra 2-12 mm, duzine 1.5-30cm,TDL tehnologije (prvi loop za trećinu manji od označenog dijametra koila). | GALAXY G3 XSFT 4MM X 10CM | Cerenovus Inc., SAD | GLX120410 | NH251213 | 11007714 | Kom | 214500 | 10% | Grupa ponuđača: Hermes-Pharma d.o.o.Beograd - Sanomed d.o.o.o. | 11-4/25
| Materijal za interventnu neuroradiologiju | 404-1-110/24-119 | 84 | Ugradni materijal za interventnu neuroradiologiju - koilovi sa pratećim potrošnim materijalom tip 7 | 4 | Spirale od platine za ispunjavanje aneurizmi debljne 12, dijametra 2-12 mm, duzine 1.5-30cm,TDL tehnologije (prvi loop za trećinu manji od označenog dijametra koila). | GALAXY G3 XSFT 2.5MM X 5CM | Cerenovus Inc., SAD | GLX122505 | NH251214 | 11007715 | Kom | 214500 | 10% | Grupa ponuđača: Hermes-Pharma d.o.o.Beograd - Sanomed d.o.o.o. | 11-4/25
| Materijal za interventnu neuroradiologiju | 404-1-110/24-119 | 84 | Ugradni materijal za interventnu neuroradiologiju - koilovi sa pratećim potrošnim materijalom tip 7 | 4 | Spirale od platine za ispunjavanje aneurizmi debljne 12, dijametra 2-12 mm, duzine 1.5-30cm,TDL tehnologije (prvi loop za trećinu manji od označenog dijametra koila). | GALAXY G3 XSFT 2.5MM X 2.5CM | Cerenovus Inc., SAD | GLX122525 | NH251215 | 11007716 | Kom | 214500 | 10% | Grupa ponuđača: Hermes-Pharma d.o.o.Beograd - Sanomed d.o.o.o. | 11-4/25
| Materijal za interventnu neuroradiologiju | 404-1-110/24-119 | 84 | Ugradni materijal za interventnu neuroradiologiju - koilovi sa pratećim potrošnim materijalom tip 7 | 4 | Spirale od platine za ispunjavanje aneurizmi debljne 12, dijametra 2-12 mm, duzine 1.5-30cm,TDL tehnologije (prvi loop za trećinu manji od označenog dijametra koila). | GALAXY G3 XSFT 2,5MMX3,5CM | Cerenovus Inc., SAD | GLX122535 | NH251216 | 11007717 | Kom | 214500 | 10% | Grupa ponuđača: Hermes-Pharma d.o.o.Beograd - Sanomed d.o.o.o. | 11-4/25
| Materijal za interventnu neuroradiologiju | 404-1-110/24-119 | 84 | Ugradni materijal za interventnu neuroradiologiju - koilovi sa pratećim potrošnim materijalom tip 7 | 4 | Spirale od platine za ispunjavanje aneurizmi debljne 12, dijametra 2-12 mm, duzine 1.5-30cm,TDL tehnologije (prvi loop za trećinu manji od označenog dijametra koila). | GALAXY G3 XSFT 3.5MM X 5CM | Cerenovus Inc., SAD | GLX123505 | NH251217 | 11007718 | Kom | 214500 | 10% | Grupa ponuđača: Hermes-Pharma d.o.o.Beograd - Sanomed d.o.o.o. | 11-4/25
| Materijal za interventnu neuroradiologiju | 404-1-110/24-119 | 84 | Ugradni materijal za interventnu neuroradiologiju - koilovi sa pratećim potrošnim materijalom tip 7 | 4 | Spirale od platine za ispunjavanje aneurizmi debljne 12, dijametra 2-12 mm, duzine 1.5-30cm,TDL tehnologije (prvi loop za trećinu manji od označenog dijametra koila). | GALAXY G3 XSFT 3.5MM X 9CM | Cerenovus Inc., SAD | GLX123509 | NH251218 | 11007719 | Kom | 214500 | 10% | Grupa ponuđača: Hermes-Pharma d.o.o.Beograd - Sanomed d.o.o.o. | 11-4/25
| Materijal za interventnu neuroradiologiju | 404-1-110/24-119 | 84 | Ugradni materijal za interventnu neuroradiologiju - koilovi sa pratećim potrošnim materijalom tip 7 | 4 | Spirale od platine za ispunjavanje aneurizmi debljne 12, dijametra 2-12 mm, duzine 1.5-30cm,TDL tehnologije (prvi loop za trećinu manji od označenog dijametra koila). | GALAXY G3 XSFT 3.5MM X 7.5CM | Cerenovus Inc., SAD | GLX123575 | NH251219 | 11007720 | Kom | 214500 | 10% | Grupa ponuđača: Hermes-Pharma d.o.o.Beograd - Sanomed d.o.o.o. | 11-4/25
| Materijal za interventnu neuroradiologiju | 404-1-110/24-119 | 84 | Ugradni materijal za interventnu neuroradiologiju - koilovi sa pratećim potrošnim materijalom tip 7 | 4 | Spirale od platine za ispunjavanje aneurizmi debljne 12, dijametra 2-12 mm, duzine 1.5-30cm,TDL tehnologije (prvi loop za trećinu manji od označenog dijametra koila). | GALAXY G3 2MM X 2CM | Cerenovus Inc., SAD | GLY120202 | NH251220 | 11007721 | Kom | 214500 | 10% | Grupa ponuđača: Hermes-Pharma d.o.o.Beograd - Sanomed d.o.o.o. | 11-4/25
| Materijal za interventnu neuroradiologiju | 404-1-110/24-119 | 84 | Ugradni materijal za interventnu neuroradiologiju - koilovi sa pratećim potrošnim materijalom tip 7 | 4 | Spirale od platine za ispunjavanje aneurizmi debljne 12, dijametra 2-12 mm, duzine 1.5-30cm,TDL tehnologije (prvi loop za trećinu manji od označenog dijametra koila). | GALAXY G3 3MM X 6CM | Cerenovus Inc., SAD | GLY120306 | NH251221 | 11007722 | Kom | 214500 | 10% | Grupa ponuđača: Hermes-Pharma d.o.o.Beograd - Sanomed d.o.o.o. | 11-4/25
| Materijal za interventnu neuroradiologiju | 404-1-110/24-119 | 84 | Ugradni materijal za interventnu neuroradiologiju - koilovi sa pratećim potrošnim materijalom tip 7 | 4 | Spirale od platine za ispunjavanje aneurizmi debljne 12, dijametra 2-12 mm, duzine 1.5-30cm,TDL tehnologije (prvi loop za trećinu manji od označenog dijametra koila). | GALAXY G3 3MM X 8CM | Cerenovus Inc., SAD | GLY120308 | NH251222 | 11007723 | Kom | 214500 | 10% | Grupa ponuđača: Hermes-Pharma d.o.o.Beograd - Sanomed d.o.o.o. | 11-4/25
| Materijal za interventnu neuroradiologiju | 404-1-110/24-119 | 84 | Ugradni materijal za interventnu neuroradiologiju - koilovi sa pratećim potrošnim materijalom tip 7 | 4 | Spirale od platine za ispunjavanje aneurizmi debljne 12, dijametra 2-12 mm, duzine 1.5-30cm,TDL tehnologije (prvi loop za trećinu manji od označenog dijametra koila). | GALAXY G3 4MM X 7CM | Cerenovus Inc., SAD | GLY120407 | NH251223 | 11007724 | Kom | 214500 | 10% | Grupa ponuđača: Hermes-Pharma d.o.o.Beograd - Sanomed d.o.o.o. | 11-4/25
| Materijal za interventnu neuroradiologiju | 404-1-110/24-119 | 84 | Ugradni materijal za interventnu neuroradiologiju - koilovi sa pratećim potrošnim materijalom tip 7 | 4 | Spirale od platine za ispunjavanje aneurizmi debljne 12, dijametra 2-12 mm, duzine 1.5-30cm,TDL tehnologije (prvi loop za trećinu manji od označenog dijametra koila). | GALAXY G3 4MM X 10CM | Cerenovus Inc., SAD | GLY120410 | NH251224 | 11007725 | Kom | 214500 | 10% | Grupa ponuđača: Hermes-Pharma d.o.o.Beograd - Sanomed d.o.o.o. | 11-4/25
| Materijal za interventnu neuroradiologiju | 404-1-110/24-119 | 84 | Ugradni materijal za interventnu neuroradiologiju - koilovi sa pratećim potrošnim materijalom tip 7 | 4 | Spirale od platine za ispunjavanje aneurizmi debljne 12, dijametra 2-12 mm, duzine 1.5-30cm,TDL tehnologije (prvi loop za trećinu manji od označenog dijametra koila). | GALAXY G3 4MM X 12CM | Cerenovus Inc., SAD | GLY120412 | NH251225 | 11007726 | Kom | 214500 | 10% | Grupa ponuđača: Hermes-Pharma d.o.o.Beograd - Sanomed d.o.o.o. | 11-4/25
| Materijal za interventnu neuroradiologiju | 404-1-110/24-119 | 84 | Ugradni materijal za interventnu neuroradiologiju - koilovi sa pratećim potrošnim materijalom tip 7 | 4 | Spirale od platine za ispunjavanje aneurizmi debljne 12, dijametra 2-12 mm, duzine 1.5-30cm,TDL tehnologije (prvi loop za trećinu manji od označenog dijametra koila). | GALAXY G3 5MM X 10CM | Cerenovus Inc., SAD | GLY120510 | NH251226 | 11007727 | Kom | 214500 | 10% | Grupa ponuđača: Hermes-Pharma d.o.o.Beograd - Sanomed d.o.o.o. | 11-4/25
| Materijal za interventnu neuroradiologiju | 404-1-110/24-119 | 84 | Ugradni materijal za interventnu neuroradiologiju - koilovi sa pratećim potrošnim materijalom tip 7 | 4 | Spirale od platine za ispunjavanje aneurizmi debljne 12, dijametra 2-12 mm, duzine 1.5-30cm,TDL tehnologije (prvi loop za trećinu manji od označenog dijametra koila). | GALAXY G3 5MM X 15CM | Cerenovus Inc., SAD | GLY120515 | NH251227 | 11007728 | Kom | 214500 | 10% | Grupa ponuđača: Hermes-Pharma d.o.o.Beograd - Sanomed d.o.o.o. | 11-4/25
| Materijal za interventnu neuroradiologiju | 404-1-110/24-119 | 84 | Ugradni materijal za interventnu neuroradiologiju - koilovi sa pratećim potrošnim materijalom tip 7 | 4 | Spirale od platine za ispunjavanje aneurizmi debljne 12, dijametra 2-12 mm, duzine 1.5-30cm,TDL tehnologije (prvi loop za trećinu manji od označenog dijametra koila). | GALAXY G3 6MM X 10CM | Cerenovus Inc., SAD | GLY120610 | NH251228 | 11007729 | Kom | 214500 | 10% | Grupa ponuđača: Hermes-Pharma d.o.o.Beograd - Sanomed d.o.o.o. | 11-4/25
| Materijal za interventnu neuroradiologiju | 404-1-110/24-119 | 84 | Ugradni materijal za interventnu neuroradiologiju - koilovi sa pratećim potrošnim materijalom tip 7 | 4 | Spirale od platine za ispunjavanje aneurizmi debljne 12, dijametra 2-12 mm, duzine 1.5-30cm,TDL tehnologije (prvi loop za trećinu manji od označenog dijametra koila). | GALAXY G3 6MM X 15CM | Cerenovus Inc., SAD | GLY120615 | NH251229 | 11007730 | Kom | 214500 | 10% | Grupa ponuđača: Hermes-Pharma d.o.o.Beograd - Sanomed d.o.o.o. | 11-4/25
| Materijal za interventnu neuroradiologiju | 404-1-110/24-119 | 84 | Ugradni materijal za interventnu neuroradiologiju - koilovi sa pratećim potrošnim materijalom tip 7 | 4 | Spirale od platine za ispunjavanje aneurizmi debljne 12, dijametra 2-12 mm, duzine 1.5-30cm,TDL tehnologije (prvi loop za trećinu manji od označenog dijametra koila). | GALAXY G3 6MM X 20CM | Cerenovus Inc., SAD | GLY120620 | NH251230 | 11007731 | Kom | 214500 | 10% | Grupa ponuđača: Hermes-Pharma d.o.o.Beograd - Sanomed d.o.o.o. | 11-4/25
| Materijal za interventnu neuroradiologiju | 404-1-110/24-119 | 84 | Ugradni materijal za interventnu neuroradiologiju - koilovi sa pratećim potrošnim materijalom tip 7 | 4 | Spirale od platine za ispunjavanje aneurizmi debljne 12, dijametra 2-12 mm, duzine 1.5-30cm,TDL tehnologije (prvi loop za trećinu manji od označenog dijametra koila). | GALAXY G3 7MM X 15CM | Cerenovus Inc., SAD | GLY120715 | NH251231 | 11007732 | Kom | 214500 | 10% | Grupa ponuđača: Hermes-Pharma d.o.o.Beograd - Sanomed d.o.o.o. | 11-4/25
| Materijal za interventnu neuroradiologiju | 404-1-110/24-119 | 84 | Ugradni materijal za interventnu neuroradiologiju - koilovi sa pratećim potrošnim materijalom tip 7 | 4 | Spirale od platine za ispunjavanje aneurizmi debljne 12, dijametra 2-12 mm, duzine 1.5-30cm,TDL tehnologije (prvi loop za trećinu manji od označenog dijametra koila). | GALAXY G3 7MM X 21CM | Cerenovus Inc., SAD | GLY120721 | NH251232 | 11007733 | Kom | 214500 | 10% | Grupa ponuđača: Hermes-Pharma d.o.o.Beograd - Sanomed d.o.o.o. | 11-4/25
| Materijal za interventnu neuroradiologiju | 404-1-110/24-119 | 84 | Ugradni materijal za interventnu neuroradiologiju - koilovi sa pratećim potrošnim materijalom tip 7 | 4 | Spirale od platine za ispunjavanje aneurizmi debljne 12, dijametra 2-12 mm, duzine 1.5-30cm,TDL tehnologije (prvi loop za trećinu manji od označenog dijametra koila). | GALAXY G3 8MM X 15CM | Cerenovus Inc., SAD | GLY120815 | NH251233 | 11007734 | Kom | 214500 | 10% | Grupa ponuđača: Hermes-Pharma d.o.o.Beograd - Sanomed d.o.o.o. | 11-4/25
| Materijal za interventnu neuroradiologiju | 404-1-110/24-119 | 84 | Ugradni materijal za interventnu neuroradiologiju - koilovi sa pratećim potrošnim materijalom tip 7 | 4 | Spirale od platine za ispunjavanje aneurizmi debljne 12, dijametra 2-12 mm, duzine 1.5-30cm,TDL tehnologije (prvi loop za trećinu manji od označenog dijametra koila). | GALAXY G3 8MM X 24CM | Cerenovus Inc., SAD | GLY120824 | NH251234 | 11007735 | Kom | 214500 | 10% | Grupa ponuđača: Hermes-Pharma d.o.o.Beograd - Sanomed d.o.o.o. | 11-4/25
| Materijal za interventnu neuroradiologiju | 404-1-110/24-119 | 84 | Ugradni materijal za interventnu neuroradiologiju - koilovi sa pratećim potrošnim materijalom tip 7 | 4 | Spirale od platine za ispunjavanje aneurizmi debljne 12, dijametra 2-12 mm, duzine 1.5-30cm,TDL tehnologije (prvi loop za trećinu manji od označenog dijametra koila). | GALAXY G3 9MM X 25CM | Cerenovus Inc., SAD | GLY120925 | NH251235 | 11007736 | Kom | 214500 | 10% | Grupa ponuđača: Hermes-Pharma d.o.o.Beograd - Sanomed d.o.o.o. | 11-4/25
| Materijal za interventnu neuroradiologiju | 404-1-110/24-119 | 84 | Ugradni materijal za interventnu neuroradiologiju - koilovi sa pratećim potrošnim materijalom tip 7 | 4 | Spirale od platine za ispunjavanje aneurizmi debljne 12, dijametra 2-12 mm, duzine 1.5-30cm,TDL tehnologije (prvi loop za trećinu manji od označenog dijametra koila). | GALAXY G3 10MM X 30CM | Cerenovus Inc., SAD | GLY121030 | NH251236 | 11007737 | Kom | 214500 | 10% | Grupa ponuđača: Hermes-Pharma d.o.o.Beograd - Sanomed d.o.o.o. | 11-4/25
| Materijal za interventnu neuroradiologiju | 404-1-110/24-119 | 84 | Ugradni materijal za interventnu neuroradiologiju - koilovi sa pratećim potrošnim materijalom tip 7 | 4 | Spirale od platine za ispunjavanje aneurizmi debljne 12, dijametra 2-12 mm, duzine 1.5-30cm,TDL tehnologije (prvi loop za trećinu manji od označenog dijametra koila). | GALAXY G3 12MM X 30CM | Cerenovus Inc., SAD | GLY121230 | NH251237 | 11007738 | Kom | 214500 | 10% | Grupa ponuđača: Hermes-Pharma d.o.o.Beograd - Sanomed d.o.o.o. | 11-4/25
| Materijal za interventnu neuroradiologiju | 404-1-110/24-119 | 84 | Ugradni materijal za interventnu neuroradiologiju - koilovi sa pratećim potrošnim materijalom tip 7 | 4 | Spirale od platine za ispunjavanje aneurizmi debljne 12, dijametra 2-12 mm, duzine 1.5-30cm,TDL tehnologije (prvi loop za trećinu manji od označenog dijametra koila). | GALAXY G3 2.5MM X 5CM | Cerenovus Inc., SAD | GLY122505 | NH251238 | 11007739 | Kom | 214500 | 10% | Grupa ponuđača: Hermes-Pharma d.o.o.Beograd - Sanomed d.o.o.o. | 11-4/25
| Materijal za interventnu neuroradiologiju | 404-1-110/24-119 | 84 | Ugradni materijal za interventnu neuroradiologiju - koilovi sa pratećim potrošnim materijalom tip 7 | 4 | Spirale od platine za ispunjavanje aneurizmi debljne 12, dijametra 2-12 mm, duzine 1.5-30cm,TDL tehnologije (prvi loop za trećinu manji od označenog dijametra koila). | GALAXY G3 2.5MM X 3.5CM | Cerenovus Inc., SAD | GLY122535 | NH251239 | 11007740 | Kom | 214500 | 10% | Grupa ponuđača: Hermes-Pharma d.o.o.Beograd - Sanomed d.o.o.o. | 11-4/25
| Materijal za interventnu neuroradiologiju | 404-1-110/24-119 | 84 | Ugradni materijal za interventnu neuroradiologiju - koilovi sa pratećim potrošnim materijalom tip 7 | 4 | Spirale od platine za ispunjavanje aneurizmi debljne 12, dijametra 2-12 mm, duzine 1.5-30cm,TDL tehnologije (prvi loop za trećinu manji od označenog dijametra koila). | GALAXY G3 3.5MM X 9CM | Cerenovus Inc., SAD | GLY123509 | NH251240 | 11007741 | Kom | 214500 | 10% | Grupa ponuđača: Hermes-Pharma d.o.o.Beograd - Sanomed d.o.o.o. | 11-4/25
| Materijal za interventnu neuroradiologiju | 404-1-110/24-119 | 84 | Ugradni materijal za interventnu neuroradiologiju - koilovi sa pratećim potrošnim materijalom tip 7 | 4 | Spirale od platine za ispunjavanje aneurizmi debljne 12, dijametra 2-12 mm, duzine 1.5-30cm,TDL tehnologije (prvi loop za trećinu manji od označenog dijametra koila). | GALAXY G3 3.5MM X 7.5CM | Cerenovus Inc., SAD | GLY123575 | NH251241 | 11007742 | Kom | 214500 | 10% | Grupa ponuđača: Hermes-Pharma d.o.o.Beograd - Sanomed d.o.o.o. | 11-4/25
| Materijal za interventnu neuroradiologiju | 404-1-110/24-119 | 84 | Ugradni materijal za interventnu neuroradiologiju - koilovi sa pratećim potrošnim materijalom tip 7 | 5 | Detachment control box | ENPOWER DETACHMT CONTROL BOX 2 | Medos International SARL, Švajcarska | DCB2000500 | RSM008584 | 12028133 | Kom | 150000 | 20% | Grupa ponuđača: Hermes-Pharma d.o.o.Beograd - Sanomed d.o.o.o. | 11-4/25
| Materijal za interventnu neuroradiologiju | 404-1-110/24-119 | 84 | Ugradni materijal za interventnu neuroradiologiju - koilovi sa pratećim potrošnim materijalom tip 7 | 6 | Detachment cable | ENPOWER DETACHMENT CABLE | Medos International SARL, Švajcarska | ECB00018200 | RSM008585 | 12028134 | Kom | 18000 | 20% | Grupa ponuđača: Hermes-Pharma d.o.o.Beograd - Sanomed d.o.o.o. | 11-4/25
| Materijal za interventnu neuroradiologiju | 404-1-110/24-119 | 85 | Ugradni materijal za interventnu neuroradiologiju - koilovi sa pratećim potrošnim materijalom tip 8 | 1 | Spirale za ispunjavanje anaurizmi sa ultrabrzim odvajanjem u roku od 1 sekunde Pt-W 3D i 2D postupne debljine od 0,010” do 0,014” sa polimernim sistemom protiv odmotavanja od 0,5N i multisegmentnim sistemom za isporuku, prvog zavoja manjeg za 25% u odnosu na drugi, dijametra od 1,5mm do 20mm dužine od 2cm do 30cm. | Perdenser Embolic Coil System | Beijing Taijieweiye Technology Co., Ltd. | TJCST1.502-3D | NH250554 | 11007055 | Kom | 175000 | 10% | SOPHARMA TRADING D.O.O. | 11-11/25
| Materijal za interventnu neuroradiologiju | 404-1-110/24-119 | 85 | Ugradni materijal za interventnu neuroradiologiju - koilovi sa pratećim potrošnim materijalom tip 8 | 1 | Spirale za ispunjavanje anaurizmi sa ultrabrzim odvajanjem u roku od 1 sekunde Pt-W 3D i 2D postupne debljine od 0,010” do 0,014” sa polimernim sistemom protiv odmotavanja od 0,5N i multisegmentnim sistemom za isporuku, prvog zavoja manjeg za 25% u odnosu na drugi, dijametra od 1,5mm do 20mm dužine od 2cm do 30cm. | Perdenser Embolic Coil System | Beijing Taijieweiye Technology Co., Ltd. | TJCST1.503-3D | NH250555 | 11007056 | Kom | 175000 | 10% | SOPHARMA TRADING D.O.O. | 11-11/25
| Materijal za interventnu neuroradiologiju | 404-1-110/24-119 | 85 | Ugradni materijal za interventnu neuroradiologiju - koilovi sa pratećim potrošnim materijalom tip 8 | 1 | Spirale za ispunjavanje anaurizmi sa ultrabrzim odvajanjem u roku od 1 sekunde Pt-W 3D i 2D postupne debljine od 0,010” do 0,014” sa polimernim sistemom protiv odmotavanja od 0,5N i multisegmentnim sistemom za isporuku, prvog zavoja manjeg za 25% u odnosu na drugi, dijametra od 1,5mm do 20mm dužine od 2cm do 30cm. | Perdenser Embolic Coil System | Beijing Taijieweiye Technology Co., Ltd. | TJCST1.504 -3D | NH250556 | 11007057 | Kom | 175000 | 10% | SOPHARMA TRADING D.O.O. | 11-11/25
| Materijal za interventnu neuroradiologiju | 404-1-110/24-119 | 85 | Ugradni materijal za interventnu neuroradiologiju - koilovi sa pratećim potrošnim materijalom tip 8 | 1 | Spirale za ispunjavanje anaurizmi sa ultrabrzim odvajanjem u roku od 1 sekunde Pt-W 3D i 2D postupne debljine od 0,010” do 0,014” sa polimernim sistemom protiv odmotavanja od 0,5N i multisegmentnim sistemom za isporuku, prvog zavoja manjeg za 25% u odnosu na drugi, dijametra od 1,5mm do 20mm dužine od 2cm do 30cm. | Perdenser Embolic Coil System | Beijing Taijieweiye Technology Co., Ltd. | TJCST0201-3D | NH250557 | 11007058 | Kom | 175000 | 10% | SOPHARMA TRADING D.O.O. | 11-11/25
| Materijal za interventnu neuroradiologiju | 404-1-110/24-119 | 85 | Ugradni materijal za interventnu neuroradiologiju - koilovi sa pratećim potrošnim materijalom tip 8 | 1 | Spirale za ispunjavanje anaurizmi sa ultrabrzim odvajanjem u roku od 1 sekunde Pt-W 3D i 2D postupne debljine od 0,010” do 0,014” sa polimernim sistemom protiv odmotavanja od 0,5N i multisegmentnim sistemom za isporuku, prvog zavoja manjeg za 25% u odnosu na drugi, dijametra od 1,5mm do 20mm dužine od 2cm do 30cm. | Perdenser Embolic Coil System | Beijing Taijieweiye Technology Co., Ltd. | TJCST0202-3D | NH250558 | 11007059 | Kom | 175000 | 10% | SOPHARMA TRADING D.O.O. | 11-11/25
| Materijal za interventnu neuroradiologiju | 404-1-110/24-119 | 85 | Ugradni materijal za interventnu neuroradiologiju - koilovi sa pratećim potrošnim materijalom tip 8 | 1 | Spirale za ispunjavanje anaurizmi sa ultrabrzim odvajanjem u roku od 1 sekunde Pt-W 3D i 2D postupne debljine od 0,010” do 0,014” sa polimernim sistemom protiv odmotavanja od 0,5N i multisegmentnim sistemom za isporuku, prvog zavoja manjeg za 25% u odnosu na drugi, dijametra od 1,5mm do 20mm dužine od 2cm do 30cm. | Perdenser Embolic Coil System | Beijing Taijieweiye Technology Co., Ltd. | TJCST0203-3D | NH250559 | 11007060 | Kom | 175000 | 10% | SOPHARMA TRADING D.O.O. | 11-11/25
| Materijal za interventnu neuroradiologiju | 404-1-110/24-119 | 85 | Ugradni materijal za interventnu neuroradiologiju - koilovi sa pratećim potrošnim materijalom tip 8 | 1 | Spirale za ispunjavanje anaurizmi sa ultrabrzim odvajanjem u roku od 1 sekunde Pt-W 3D i 2D postupne debljine od 0,010” do 0,014” sa polimernim sistemom protiv odmotavanja od 0,5N i multisegmentnim sistemom za isporuku, prvog zavoja manjeg za 25% u odnosu na drugi, dijametra od 1,5mm do 20mm dužine od 2cm do 30cm. | Perdenser Embolic Coil System | Beijing Taijieweiye Technology Co., Ltd. | TJCST0204-3D | NH250560 | 11007061 | Kom | 175000 | 10% | SOPHARMA TRADING D.O.O. | 11-11/25
| Materijal za interventnu neuroradiologiju | 404-1-110/24-119 | 85 | Ugradni materijal za interventnu neuroradiologiju - koilovi sa pratećim potrošnim materijalom tip 8 | 1 | Spirale za ispunjavanje anaurizmi sa ultrabrzim odvajanjem u roku od 1 sekunde Pt-W 3D i 2D postupne debljine od 0,010” do 0,014” sa polimernim sistemom protiv odmotavanja od 0,5N i multisegmentnim sistemom za isporuku, prvog zavoja manjeg za 25% u odnosu na drugi, dijametra od 1,5mm do 20mm dužine od 2cm do 30cm. | Perdenser Embolic Coil System | Beijing Taijieweiye Technology Co., Ltd. | TJCST0206-3D | NH250561 | 11007062 | Kom | 175000 | 10% | SOPHARMA TRADING D.O.O. | 11-11/25
| Materijal za interventnu neuroradiologiju | 404-1-110/24-119 | 85 | Ugradni materijal za interventnu neuroradiologiju - koilovi sa pratećim potrošnim materijalom tip 8 | 1 | Spirale za ispunjavanje anaurizmi sa ultrabrzim odvajanjem u roku od 1 sekunde Pt-W 3D i 2D postupne debljine od 0,010” do 0,014” sa polimernim sistemom protiv odmotavanja od 0,5N i multisegmentnim sistemom za isporuku, prvog zavoja manjeg za 25% u odnosu na drugi, dijametra od 1,5mm do 20mm dužine od 2cm do 30cm. | Perdenser Embolic Coil System | Beijing Taijieweiye Technology Co., Ltd. | TJCST0208-3D | NH250562 | 11007063 | Kom | 175000 | 10% | SOPHARMA TRADING D.O.O. | 11-11/25
| Materijal za interventnu neuroradiologiju | 404-1-110/24-119 | 85 | Ugradni materijal za interventnu neuroradiologiju - koilovi sa pratećim potrošnim materijalom tip 8 | 1 | Spirale za ispunjavanje anaurizmi sa ultrabrzim odvajanjem u roku od 1 sekunde Pt-W 3D i 2D postupne debljine od 0,010” do 0,014” sa polimernim sistemom protiv odmotavanja od 0,5N i multisegmentnim sistemom za isporuku, prvog zavoja manjeg za 25% u odnosu na drugi, dijametra od 1,5mm do 20mm dužine od 2cm do 30cm. | Perdenser Embolic Coil System | Beijing Taijieweiye Technology Co., Ltd. | TJCST2.502- 3D | NH250563 | 11007064 | Kom | 175000 | 10% | SOPHARMA TRADING D.O.O. | 11-11/25
| Materijal za interventnu neuroradiologiju | 404-1-110/24-119 | 85 | Ugradni materijal za interventnu neuroradiologiju - koilovi sa pratećim potrošnim materijalom tip 8 | 1 | Spirale za ispunjavanje anaurizmi sa ultrabrzim odvajanjem u roku od 1 sekunde Pt-W 3D i 2D postupne debljine od 0,010” do 0,014” sa polimernim sistemom protiv odmotavanja od 0,5N i multisegmentnim sistemom za isporuku, prvog zavoja manjeg za 25% u odnosu na drugi, dijametra od 1,5mm do 20mm dužine od 2cm do 30cm. | Perdenser Embolic Coil System | Beijing Taijieweiye Technology Co., Ltd. | TJCST2.504-3D | NH250564 | 11007065 | Kom | 175000 | 10% | SOPHARMA TRADING D.O.O. | 11-11/25
| Materijal za interventnu neuroradiologiju | 404-1-110/24-119 | 85 | Ugradni materijal za interventnu neuroradiologiju - koilovi sa pratećim potrošnim materijalom tip 8 | 1 | Spirale za ispunjavanje anaurizmi sa ultrabrzim odvajanjem u roku od 1 sekunde Pt-W 3D i 2D postupne debljine od 0,010” do 0,014” sa polimernim sistemom protiv odmotavanja od 0,5N i multisegmentnim sistemom za isporuku, prvog zavoja manjeg za 25% u odnosu na drugi, dijametra od 1,5mm do 20mm dužine od 2cm do 30cm. | Perdenser Embolic Coil System | Beijing Taijieweiye Technology Co., Ltd. | TJCST2.506-3D | NH250565 | 11007066 | Kom | 175000 | 10% | SOPHARMA TRADING D.O.O. | 11-11/25
| Materijal za interventnu neuroradiologiju | 404-1-110/24-119 | 85 | Ugradni materijal za interventnu neuroradiologiju - koilovi sa pratećim potrošnim materijalom tip 8 | 1 | Spirale za ispunjavanje anaurizmi sa ultrabrzim odvajanjem u roku od 1 sekunde Pt-W 3D i 2D postupne debljine od 0,010” do 0,014” sa polimernim sistemom protiv odmotavanja od 0,5N i multisegmentnim sistemom za isporuku, prvog zavoja manjeg za 25% u odnosu na drugi, dijametra od 1,5mm do 20mm dužine od 2cm do 30cm. | Perdenser Embolic Coil System | Beijing Taijieweiye Technology Co., Ltd. | TJCST2.508-3D | NH250566 | 11007067 | Kom | 175000 | 10% | SOPHARMA TRADING D.O.O. | 11-11/25
| Materijal za interventnu neuroradiologiju | 404-1-110/24-119 | 85 | Ugradni materijal za interventnu neuroradiologiju - koilovi sa pratećim potrošnim materijalom tip 8 | 1 | Spirale za ispunjavanje anaurizmi sa ultrabrzim odvajanjem u roku od 1 sekunde Pt-W 3D i 2D postupne debljine od 0,010” do 0,014” sa polimernim sistemom protiv odmotavanja od 0,5N i multisegmentnim sistemom za isporuku, prvog zavoja manjeg za 25% u odnosu na drugi, dijametra od 1,5mm do 20mm dužine od 2cm do 30cm. | Perdenser Embolic Coil System | Beijing Taijieweiye Technology Co., Ltd. | TJCST0304-3D | NH250567 | 11007068 | Kom | 175000 | 10% | SOPHARMA TRADING D.O.O. | 11-11/25
| Materijal za interventnu neuroradiologiju | 404-1-110/24-119 | 85 | Ugradni materijal za interventnu neuroradiologiju - koilovi sa pratećim potrošnim materijalom tip 8 | 1 | Spirale za ispunjavanje anaurizmi sa ultrabrzim odvajanjem u roku od 1 sekunde Pt-W 3D i 2D postupne debljine od 0,010” do 0,014” sa polimernim sistemom protiv odmotavanja od 0,5N i multisegmentnim sistemom za isporuku, prvog zavoja manjeg za 25% u odnosu na drugi, dijametra od 1,5mm do 20mm dužine od 2cm do 30cm. | Perdenser Embolic Coil System | Beijing Taijieweiye Technology Co., Ltd. | TJCST0306-3D | NH250568 | 11007069 | Kom | 175000 | 10% | SOPHARMA TRADING D.O.O. | 11-11/25
| Materijal za interventnu neuroradiologiju | 404-1-110/24-119 | 85 | Ugradni materijal za interventnu neuroradiologiju - koilovi sa pratećim potrošnim materijalom tip 8 | 1 | Spirale za ispunjavanje anaurizmi sa ultrabrzim odvajanjem u roku od 1 sekunde Pt-W 3D i 2D postupne debljine od 0,010” do 0,014” sa polimernim sistemom protiv odmotavanja od 0,5N i multisegmentnim sistemom za isporuku, prvog zavoja manjeg za 25% u odnosu na drugi, dijametra od 1,5mm do 20mm dužine od 2cm do 30cm. | Perdenser Embolic Coil System | Beijing Taijieweiye Technology Co., Ltd. | TJCST0308-3D | NH250569 | 11007070 | Kom | 175000 | 10% | SOPHARMA TRADING D.O.O. | 11-11/25
| Materijal za interventnu neuroradiologiju | 404-1-110/24-119 | 85 | Ugradni materijal za interventnu neuroradiologiju - koilovi sa pratećim potrošnim materijalom tip 8 | 1 | Spirale za ispunjavanje anaurizmi sa ultrabrzim odvajanjem u roku od 1 sekunde Pt-W 3D i 2D postupne debljine od 0,010” do 0,014” sa polimernim sistemom protiv odmotavanja od 0,5N i multisegmentnim sistemom za isporuku, prvog zavoja manjeg za 25% u odnosu na drugi, dijametra od 1,5mm do 20mm dužine od 2cm do 30cm. | Perdenser Embolic Coil System | Beijing Taijieweiye Technology Co., Ltd. | TJCST0310-3D | NH250570 | 11007071 | Kom | 175000 | 10% | SOPHARMA TRADING D.O.O. | 11-11/25
| Materijal za interventnu neuroradiologiju | 404-1-110/24-119 | 85 | Ugradni materijal za interventnu neuroradiologiju - koilovi sa pratećim potrošnim materijalom tip 8 | 1 | Spirale za ispunjavanje anaurizmi sa ultrabrzim odvajanjem u roku od 1 sekunde Pt-W 3D i 2D postupne debljine od 0,010” do 0,014” sa polimernim sistemom protiv odmotavanja od 0,5N i multisegmentnim sistemom za isporuku, prvog zavoja manjeg za 25% u odnosu na drugi, dijametra od 1,5mm do 20mm dužine od 2cm do 30cm. | Perdenser Embolic Coil System | Beijing Taijieweiye Technology Co., Ltd. | TJCST0312-3D | NH250571 | 11007072 | Kom | 175000 | 10% | SOPHARMA TRADING D.O.O. | 11-11/25
| Materijal za interventnu neuroradiologiju | 404-1-110/24-119 | 85 | Ugradni materijal za interventnu neuroradiologiju - koilovi sa pratećim potrošnim materijalom tip 8 | 1 | Spirale za ispunjavanje anaurizmi sa ultrabrzim odvajanjem u roku od 1 sekunde Pt-W 3D i 2D postupne debljine od 0,010” do 0,014” sa polimernim sistemom protiv odmotavanja od 0,5N i multisegmentnim sistemom za isporuku, prvog zavoja manjeg za 25% u odnosu na drugi, dijametra od 1,5mm do 20mm dužine od 2cm do 30cm. | Perdenser Embolic Coil System | Beijing Taijieweiye Technology Co., Ltd. | TJCST3.506-3D | NH250572 | 11007073 | Kom | 175000 | 10% | SOPHARMA TRADING D.O.O. | 11-11/25
| Materijal za interventnu neuroradiologiju | 404-1-110/24-119 | 85 | Ugradni materijal za interventnu neuroradiologiju - koilovi sa pratećim potrošnim materijalom tip 8 | 1 | Spirale za ispunjavanje anaurizmi sa ultrabrzim odvajanjem u roku od 1 sekunde Pt-W 3D i 2D postupne debljine od 0,010” do 0,014” sa polimernim sistemom protiv odmotavanja od 0,5N i multisegmentnim sistemom za isporuku, prvog zavoja manjeg za 25% u odnosu na drugi, dijametra od 1,5mm do 20mm dužine od 2cm do 30cm. | Perdenser Embolic Coil System | Beijing Taijieweiye Technology Co., Ltd. | TJCST3.508-3D | NH250573 | 11007074 | Kom | 175000 | 10% | SOPHARMA TRADING D.O.O. | 11-11/25
| Materijal za interventnu neuroradiologiju | 404-1-110/24-119 | 85 | Ugradni materijal za interventnu neuroradiologiju - koilovi sa pratećim potrošnim materijalom tip 8 | 1 | Spirale za ispunjavanje anaurizmi sa ultrabrzim odvajanjem u roku od 1 sekunde Pt-W 3D i 2D postupne debljine od 0,010” do 0,014” sa polimernim sistemom protiv odmotavanja od 0,5N i multisegmentnim sistemom za isporuku, prvog zavoja manjeg za 25% u odnosu na drugi, dijametra od 1,5mm do 20mm dužine od 2cm do 30cm. | Perdenser Embolic Coil System | Beijing Taijieweiye Technology Co., Ltd. | TJCST3.510-3D | NH250574 | 11007075 | Kom | 175000 | 10% | SOPHARMA TRADING D.O.O. | 11-11/25
| Materijal za interventnu neuroradiologiju | 404-1-110/24-119 | 85 | Ugradni materijal za interventnu neuroradiologiju - koilovi sa pratećim potrošnim materijalom tip 8 | 1 | Spirale za ispunjavanje anaurizmi sa ultrabrzim odvajanjem u roku od 1 sekunde Pt-W 3D i 2D postupne debljine od 0,010” do 0,014” sa polimernim sistemom protiv odmotavanja od 0,5N i multisegmentnim sistemom za isporuku, prvog zavoja manjeg za 25% u odnosu na drugi, dijametra od 1,5mm do 20mm dužine od 2cm do 30cm. | Perdenser Embolic Coil System | Beijing Taijieweiye Technology Co., Ltd. | TJCST3.512-3D | NH250575 | 11007076 | Kom | 175000 | 10% | SOPHARMA TRADING D.O.O. | 11-11/25
| Materijal za interventnu neuroradiologiju | 404-1-110/24-119 | 85 | Ugradni materijal za interventnu neuroradiologiju - koilovi sa pratećim potrošnim materijalom tip 8 | 1 | Spirale za ispunjavanje anaurizmi sa ultrabrzim odvajanjem u roku od 1 sekunde Pt-W 3D i 2D postupne debljine od 0,010” do 0,014” sa polimernim sistemom protiv odmotavanja od 0,5N i multisegmentnim sistemom za isporuku, prvog zavoja manjeg za 25% u odnosu na drugi, dijametra od 1,5mm do 20mm dužine od 2cm do 30cm. | Perdenser Embolic Coil System | Beijing Taijieweiye Technology Co., Ltd. | TJCST0404-3D | NH250576 | 11007077 | Kom | 175000 | 10% | SOPHARMA TRADING D.O.O. | 11-11/25
| Materijal za interventnu neuroradiologiju | 404-1-110/24-119 | 85 | Ugradni materijal za interventnu neuroradiologiju - koilovi sa pratećim potrošnim materijalom tip 8 | 1 | Spirale za ispunjavanje anaurizmi sa ultrabrzim odvajanjem u roku od 1 sekunde Pt-W 3D i 2D postupne debljine od 0,010” do 0,014” sa polimernim sistemom protiv odmotavanja od 0,5N i multisegmentnim sistemom za isporuku, prvog zavoja manjeg za 25% u odnosu na drugi, dijametra od 1,5mm do 20mm dužine od 2cm do 30cm. | Perdenser Embolic Coil System | Beijing Taijieweiye Technology Co., Ltd. | TJCST0406-3D | NH250577 | 11007078 | Kom | 175000 | 10% | SOPHARMA TRADING D.O.O. | 11-11/25
| Materijal za interventnu neuroradiologiju | 404-1-110/24-119 | 85 | Ugradni materijal za interventnu neuroradiologiju - koilovi sa pratećim potrošnim materijalom tip 8 | 1 | Spirale za ispunjavanje anaurizmi sa ultrabrzim odvajanjem u roku od 1 sekunde Pt-W 3D i 2D postupne debljine od 0,010” do 0,014” sa polimernim sistemom protiv odmotavanja od 0,5N i multisegmentnim sistemom za isporuku, prvog zavoja manjeg za 25% u odnosu na drugi, dijametra od 1,5mm do 20mm dužine od 2cm do 30cm. | Perdenser Embolic Coil System | Beijing Taijieweiye Technology Co., Ltd. | TJCST0408-3D | NH250578 | 11007079 | Kom | 175000 | 10% | SOPHARMA TRADING D.O.O. | 11-11/25
| Materijal za interventnu neuroradiologiju | 404-1-110/24-119 | 85 | Ugradni materijal za interventnu neuroradiologiju - koilovi sa pratećim potrošnim materijalom tip 8 | 1 | Spirale za ispunjavanje anaurizmi sa ultrabrzim odvajanjem u roku od 1 sekunde Pt-W 3D i 2D postupne debljine od 0,010” do 0,014” sa polimernim sistemom protiv odmotavanja od 0,5N i multisegmentnim sistemom za isporuku, prvog zavoja manjeg za 25% u odnosu na drugi, dijametra od 1,5mm do 20mm dužine od 2cm do 30cm. | Perdenser Embolic Coil System | Beijing Taijieweiye Technology Co., Ltd. | TJCST0410-3D | NH250579 | 11007080 | Kom | 175000 | 10% | SOPHARMA TRADING D.O.O. | 11-11/25
| Materijal za interventnu neuroradiologiju | 404-1-110/24-119 | 85 | Ugradni materijal za interventnu neuroradiologiju - koilovi sa pratećim potrošnim materijalom tip 8 | 1 | Spirale za ispunjavanje anaurizmi sa ultrabrzim odvajanjem u roku od 1 sekunde Pt-W 3D i 2D postupne debljine od 0,010” do 0,014” sa polimernim sistemom protiv odmotavanja od 0,5N i multisegmentnim sistemom za isporuku, prvog zavoja manjeg za 25% u odnosu na drugi, dijametra od 1,5mm do 20mm dužine od 2cm do 30cm. | Perdenser Embolic Coil System | Beijing Taijieweiye Technology Co., Ltd. | TJCST4.506-3D | NH250580 | 11007081 | Kom | 175000 | 10% | SOPHARMA TRADING D.O.O. | 11-11/25
| Materijal za interventnu neuroradiologiju | 404-1-110/24-119 | 85 | Ugradni materijal za interventnu neuroradiologiju - koilovi sa pratećim potrošnim materijalom tip 8 | 1 | Spirale za ispunjavanje anaurizmi sa ultrabrzim odvajanjem u roku od 1 sekunde Pt-W 3D i 2D postupne debljine od 0,010” do 0,014” sa polimernim sistemom protiv odmotavanja od 0,5N i multisegmentnim sistemom za isporuku, prvog zavoja manjeg za 25% u odnosu na drugi, dijametra od 1,5mm do 20mm dužine od 2cm do 30cm. | Perdenser Embolic Coil System | Beijing Taijieweiye Technology Co., Ltd. | TJCST4.508-3D | NH250581 | 11007082 | Kom | 175000 | 10% | SOPHARMA TRADING D.O.O. | 11-11/25
| Materijal za interventnu neuroradiologiju | 404-1-110/24-119 | 85 | Ugradni materijal za interventnu neuroradiologiju - koilovi sa pratećim potrošnim materijalom tip 8 | 1 | Spirale za ispunjavanje anaurizmi sa ultrabrzim odvajanjem u roku od 1 sekunde Pt-W 3D i 2D postupne debljine od 0,010” do 0,014” sa polimernim sistemom protiv odmotavanja od 0,5N i multisegmentnim sistemom za isporuku, prvog zavoja manjeg za 25% u odnosu na drugi, dijametra od 1,5mm do 20mm dužine od 2cm do 30cm. | Perdenser Embolic Coil System | Beijing Taijieweiye Technology Co., Ltd. | TJCST4.510-3D | NH250582 | 11007083 | Kom | 175000 | 10% | SOPHARMA TRADING D.O.O. | 11-11/25
| Materijal za interventnu neuroradiologiju | 404-1-110/24-119 | 85 | Ugradni materijal za interventnu neuroradiologiju - koilovi sa pratećim potrošnim materijalom tip 8 | 1 | Spirale za ispunjavanje anaurizmi sa ultrabrzim odvajanjem u roku od 1 sekunde Pt-W 3D i 2D postupne debljine od 0,010” do 0,014” sa polimernim sistemom protiv odmotavanja od 0,5N i multisegmentnim sistemom za isporuku, prvog zavoja manjeg za 25% u odnosu na drugi, dijametra od 1,5mm do 20mm dužine od 2cm do 30cm. | Perdenser Embolic Coil System | Beijing Taijieweiye Technology Co., Ltd. | TJCST4.512-3D | NH250583 | 11007084 | Kom | 175000 | 10% | SOPHARMA TRADING D.O.O. | 11-11/25
| Materijal za interventnu neuroradiologiju | 404-1-110/24-119 | 85 | Ugradni materijal za interventnu neuroradiologiju - koilovi sa pratećim potrošnim materijalom tip 8 | 1 | Spirale za ispunjavanje anaurizmi sa ultrabrzim odvajanjem u roku od 1 sekunde Pt-W 3D i 2D postupne debljine od 0,010” do 0,014” sa polimernim sistemom protiv odmotavanja od 0,5N i multisegmentnim sistemom za isporuku, prvog zavoja manjeg za 25% u odnosu na drugi, dijametra od 1,5mm do 20mm dužine od 2cm do 30cm. | Perdenser Embolic Coil System | Beijing Taijieweiye Technology Co., Ltd. | TJCST4.515-3D | NH250584 | 11007085 | Kom | 175000 | 10% | SOPHARMA TRADING D.O.O. | 11-11/25
| Materijal za interventnu neuroradiologiju | 404-1-110/24-119 | 85 | Ugradni materijal za interventnu neuroradiologiju - koilovi sa pratećim potrošnim materijalom tip 8 | 1 | Spirale za ispunjavanje anaurizmi sa ultrabrzim odvajanjem u roku od 1 sekunde Pt-W 3D i 2D postupne debljine od 0,010” do 0,014” sa polimernim sistemom protiv odmotavanja od 0,5N i multisegmentnim sistemom za isporuku, prvog zavoja manjeg za 25% u odnosu na drugi, dijametra od 1,5mm do 20mm dužine od 2cm do 30cm. | Perdenser Embolic Coil System | Beijing Taijieweiye Technology Co., Ltd. | TJCST0509-3D | NH250585 | 11007086 | Kom | 175000 | 10% | SOPHARMA TRADING D.O.O. | 11-11/25
| Materijal za interventnu neuroradiologiju | 404-1-110/24-119 | 85 | Ugradni materijal za interventnu neuroradiologiju - koilovi sa pratećim potrošnim materijalom tip 8 | 1 | Spirale za ispunjavanje anaurizmi sa ultrabrzim odvajanjem u roku od 1 sekunde Pt-W 3D i 2D postupne debljine od 0,010” do 0,014” sa polimernim sistemom protiv odmotavanja od 0,5N i multisegmentnim sistemom za isporuku, prvog zavoja manjeg za 25% u odnosu na drugi, dijametra od 1,5mm do 20mm dužine od 2cm do 30cm. | Perdenser Embolic Coil System | Beijing Taijieweiye Technology Co., Ltd. | TJCST0510-3D | NH250586 | 11007087 | Kom | 175000 | 10% | SOPHARMA TRADING D.O.O. | 11-11/25
| Materijal za interventnu neuroradiologiju | 404-1-110/24-119 | 85 | Ugradni materijal za interventnu neuroradiologiju - koilovi sa pratećim potrošnim materijalom tip 8 | 1 | Spirale za ispunjavanje anaurizmi sa ultrabrzim odvajanjem u roku od 1 sekunde Pt-W 3D i 2D postupne debljine od 0,010” do 0,014” sa polimernim sistemom protiv odmotavanja od 0,5N i multisegmentnim sistemom za isporuku, prvog zavoja manjeg za 25% u odnosu na drugi, dijametra od 1,5mm do 20mm dužine od 2cm do 30cm. | Perdenser Embolic Coil System | Beijing Taijieweiye Technology Co., Ltd. | TJCST0515-3D | NH250587 | 11007088 | Kom | 175000 | 10% | SOPHARMA TRADING D.O.O. | 11-11/25
| Materijal za interventnu neuroradiologiju | 404-1-110/24-119 | 85 | Ugradni materijal za interventnu neuroradiologiju - koilovi sa pratećim potrošnim materijalom tip 8 | 1 | Spirale za ispunjavanje anaurizmi sa ultrabrzim odvajanjem u roku od 1 sekunde Pt-W 3D i 2D postupne debljine od 0,010” do 0,014” sa polimernim sistemom protiv odmotavanja od 0,5N i multisegmentnim sistemom za isporuku, prvog zavoja manjeg za 25% u odnosu na drugi, dijametra od 1,5mm do 20mm dužine od 2cm do 30cm. | Perdenser Embolic Coil System | Beijing Taijieweiye Technology Co., Ltd. | TJCST0520-3D | NH250588 | 11007089 | Kom | 175000 | 10% | SOPHARMA TRADING D.O.O. | 11-11/25
| Materijal za interventnu neuroradiologiju | 404-1-110/24-119 | 85 | Ugradni materijal za interventnu neuroradiologiju - koilovi sa pratećim potrošnim materijalom tip 8 | 1 | Spirale za ispunjavanje anaurizmi sa ultrabrzim odvajanjem u roku od 1 sekunde Pt-W 3D i 2D postupne debljine od 0,010” do 0,014” sa polimernim sistemom protiv odmotavanja od 0,5N i multisegmentnim sistemom za isporuku, prvog zavoja manjeg za 25% u odnosu na drugi, dijametra od 1,5mm do 20mm dužine od 2cm do 30cm. | Perdenser Embolic Coil System | Beijing Taijieweiye Technology Co., Ltd. | TJCST0610-3D | NH250589 | 11007090 | Kom | 175000 | 10% | SOPHARMA TRADING D.O.O. | 11-11/25
| Materijal za interventnu neuroradiologiju | 404-1-110/24-119 | 85 | Ugradni materijal za interventnu neuroradiologiju - koilovi sa pratećim potrošnim materijalom tip 8 | 1 | Spirale za ispunjavanje anaurizmi sa ultrabrzim odvajanjem u roku od 1 sekunde Pt-W 3D i 2D postupne debljine od 0,010” do 0,014” sa polimernim sistemom protiv odmotavanja od 0,5N i multisegmentnim sistemom za isporuku, prvog zavoja manjeg za 25% u odnosu na drugi, dijametra od 1,5mm do 20mm dužine od 2cm do 30cm. | Perdenser Embolic Coil System | Beijing Taijieweiye Technology Co., Ltd. | TJCST0611-3D | NH250590 | 11007091 | Kom | 175000 | 10% | SOPHARMA TRADING D.O.O. | 11-11/25
| Materijal za interventnu neuroradiologiju | 404-1-110/24-119 | 85 | Ugradni materijal za interventnu neuroradiologiju - koilovi sa pratećim potrošnim materijalom tip 8 | 1 | Spirale za ispunjavanje anaurizmi sa ultrabrzim odvajanjem u roku od 1 sekunde Pt-W 3D i 2D postupne debljine od 0,010” do 0,014” sa polimernim sistemom protiv odmotavanja od 0,5N i multisegmentnim sistemom za isporuku, prvog zavoja manjeg za 25% u odnosu na drugi, dijametra od 1,5mm do 20mm dužine od 2cm do 30cm. | Perdenser Embolic Coil System | Beijing Taijieweiye Technology Co., Ltd. | TJCST0615-3D | NH250591 | 11007092 | Kom | 175000 | 10% | SOPHARMA TRADING D.O.O. | 11-11/25
| Materijal za interventnu neuroradiologiju | 404-1-110/24-119 | 85 | Ugradni materijal za interventnu neuroradiologiju - koilovi sa pratećim potrošnim materijalom tip 8 | 1 | Spirale za ispunjavanje anaurizmi sa ultrabrzim odvajanjem u roku od 1 sekunde Pt-W 3D i 2D postupne debljine od 0,010” do 0,014” sa polimernim sistemom protiv odmotavanja od 0,5N i multisegmentnim sistemom za isporuku, prvog zavoja manjeg za 25% u odnosu na drugi, dijametra od 1,5mm do 20mm dužine od 2cm do 30cm. | Perdenser Embolic Coil System | Beijing Taijieweiye Technology Co., Ltd. | TJCST0620-3D | NH250592 | 11007093 | Kom | 175000 | 10% | SOPHARMA TRADING D.O.O. | 11-11/25
| Materijal za interventnu neuroradiologiju | 404-1-110/24-119 | 85 | Ugradni materijal za interventnu neuroradiologiju - koilovi sa pratećim potrošnim materijalom tip 8 | 1 | Spirale za ispunjavanje anaurizmi sa ultrabrzim odvajanjem u roku od 1 sekunde Pt-W 3D i 2D postupne debljine od 0,010” do 0,014” sa polimernim sistemom protiv odmotavanja od 0,5N i multisegmentnim sistemom za isporuku, prvog zavoja manjeg za 25% u odnosu na drugi, dijametra od 1,5mm do 20mm dužine od 2cm do 30cm. | Perdenser Embolic Coil System | Beijing Taijieweiye Technology Co., Ltd. | TJCST0715-3D | NH250593 | 11007094 | Kom | 175000 | 10% | SOPHARMA TRADING D.O.O. | 11-11/25
| Materijal za interventnu neuroradiologiju | 404-1-110/24-119 | 85 | Ugradni materijal za interventnu neuroradiologiju - koilovi sa pratećim potrošnim materijalom tip 8 | 1 | Spirale za ispunjavanje anaurizmi sa ultrabrzim odvajanjem u roku od 1 sekunde Pt-W 3D i 2D postupne debljine od 0,010” do 0,014” sa polimernim sistemom protiv odmotavanja od 0,5N i multisegmentnim sistemom za isporuku, prvog zavoja manjeg za 25% u odnosu na drugi, dijametra od 1,5mm do 20mm dužine od 2cm do 30cm. | Perdenser Embolic Coil System | Beijing Taijieweiye Technology Co., Ltd. | TJCST0720-3D | NH250594 | 11007095 | Kom | 175000 | 10% | SOPHARMA TRADING D.O.O. | 11-11/25
| Materijal za interventnu neuroradiologiju | 404-1-110/24-119 | 85 | Ugradni materijal za interventnu neuroradiologiju - koilovi sa pratećim potrošnim materijalom tip 8 | 1 | Spirale za ispunjavanje anaurizmi sa ultrabrzim odvajanjem u roku od 1 sekunde Pt-W 3D i 2D postupne debljine od 0,010” do 0,014” sa polimernim sistemom protiv odmotavanja od 0,5N i multisegmentnim sistemom za isporuku, prvog zavoja manjeg za 25% u odnosu na drugi, dijametra od 1,5mm do 20mm dužine od 2cm do 30cm. | Perdenser Embolic Coil System | Beijing Taijieweiye Technology Co., Ltd. | TJCST0730-3D | NH250595 | 11007096 | Kom | 175000 | 10% | SOPHARMA TRADING D.O.O. | 11-11/25
| Materijal za interventnu neuroradiologiju | 404-1-110/24-119 | 85 | Ugradni materijal za interventnu neuroradiologiju - koilovi sa pratećim potrošnim materijalom tip 8 | 1 | Spirale za ispunjavanje anaurizmi sa ultrabrzim odvajanjem u roku od 1 sekunde Pt-W 3D i 2D postupne debljine od 0,010” do 0,014” sa polimernim sistemom protiv odmotavanja od 0,5N i multisegmentnim sistemom za isporuku, prvog zavoja manjeg za 25% u odnosu na drugi, dijametra od 1,5mm do 20mm dužine od 2cm do 30cm. | Perdenser Embolic Coil System | Beijing Taijieweiye Technology Co., Ltd. | TJCST0815-3D | NH250596 | 11007097 | Kom | 175000 | 10% | SOPHARMA TRADING D.O.O. | 11-11/25
| Materijal za interventnu neuroradiologiju | 404-1-110/24-119 | 85 | Ugradni materijal za interventnu neuroradiologiju - koilovi sa pratećim potrošnim materijalom tip 8 | 1 | Spirale za ispunjavanje anaurizmi sa ultrabrzim odvajanjem u roku od 1 sekunde Pt-W 3D i 2D postupne debljine od 0,010” do 0,014” sa polimernim sistemom protiv odmotavanja od 0,5N i multisegmentnim sistemom za isporuku, prvog zavoja manjeg za 25% u odnosu na drugi, dijametra od 1,5mm do 20mm dužine od 2cm do 30cm. | Perdenser Embolic Coil System | Beijing Taijieweiye Technology Co., Ltd. | TJCST0820-3D | NH250597 | 11007098 | Kom | 175000 | 10% | SOPHARMA TRADING D.O.O. | 11-11/25
| Materijal za interventnu neuroradiologiju | 404-1-110/24-119 | 85 | Ugradni materijal za interventnu neuroradiologiju - koilovi sa pratećim potrošnim materijalom tip 8 | 1 | Spirale za ispunjavanje anaurizmi sa ultrabrzim odvajanjem u roku od 1 sekunde Pt-W 3D i 2D postupne debljine od 0,010” do 0,014” sa polimernim sistemom protiv odmotavanja od 0,5N i multisegmentnim sistemom za isporuku, prvog zavoja manjeg za 25% u odnosu na drugi, dijametra od 1,5mm do 20mm dužine od 2cm do 30cm. | Perdenser Embolic Coil System | Beijing Taijieweiye Technology Co., Ltd. | TJCST0830-3D | NH250598 | 11007099 | Kom | 175000 | 10% | SOPHARMA TRADING D.O.O. | 11-11/25
| Materijal za interventnu neuroradiologiju | 404-1-110/24-119 | 85 | Ugradni materijal za interventnu neuroradiologiju - koilovi sa pratećim potrošnim materijalom tip 8 | 1 | Spirale za ispunjavanje anaurizmi sa ultrabrzim odvajanjem u roku od 1 sekunde Pt-W 3D i 2D postupne debljine od 0,010” do 0,014” sa polimernim sistemom protiv odmotavanja od 0,5N i multisegmentnim sistemom za isporuku, prvog zavoja manjeg za 25% u odnosu na drugi, dijametra od 1,5mm do 20mm dužine od 2cm do 30cm. | Perdenser Embolic Coil System | Beijing Taijieweiye Technology Co., Ltd. | TJCST0920-3D | NH250599 | 11007100 | Kom | 175000 | 10% | SOPHARMA TRADING D.O.O. | 11-11/25
| Materijal za interventnu neuroradiologiju | 404-1-110/24-119 | 85 | Ugradni materijal za interventnu neuroradiologiju - koilovi sa pratećim potrošnim materijalom tip 8 | 1 | Spirale za ispunjavanje anaurizmi sa ultrabrzim odvajanjem u roku od 1 sekunde Pt-W 3D i 2D postupne debljine od 0,010” do 0,014” sa polimernim sistemom protiv odmotavanja od 0,5N i multisegmentnim sistemom za isporuku, prvog zavoja manjeg za 25% u odnosu na drugi, dijametra od 1,5mm do 20mm dužine od 2cm do 30cm. | Perdenser Embolic Coil System | Beijing Taijieweiye Technology Co., Ltd. | TJCST0930-3D | NH250600 | 11007101 | Kom | 175000 | 10% | SOPHARMA TRADING D.O.O. | 11-11/25
| Materijal za interventnu neuroradiologiju | 404-1-110/24-119 | 85 | Ugradni materijal za interventnu neuroradiologiju - koilovi sa pratećim potrošnim materijalom tip 8 | 1 | Spirale za ispunjavanje anaurizmi sa ultrabrzim odvajanjem u roku od 1 sekunde Pt-W 3D i 2D postupne debljine od 0,010” do 0,014” sa polimernim sistemom protiv odmotavanja od 0,5N i multisegmentnim sistemom za isporuku, prvog zavoja manjeg za 25% u odnosu na drugi, dijametra od 1,5mm do 20mm dužine od 2cm do 30cm. | Perdenser Embolic Coil System | Beijing Taijieweiye Technology Co., Ltd. | TJCST1020-3D | NH250601 | 11007102 | Kom | 175000 | 10% | SOPHARMA TRADING D.O.O. | 11-11/25
| Materijal za interventnu neuroradiologiju | 404-1-110/24-119 | 85 | Ugradni materijal za interventnu neuroradiologiju - koilovi sa pratećim potrošnim materijalom tip 8 | 1 | Spirale za ispunjavanje anaurizmi sa ultrabrzim odvajanjem u roku od 1 sekunde Pt-W 3D i 2D postupne debljine od 0,010” do 0,014” sa polimernim sistemom protiv odmotavanja od 0,5N i multisegmentnim sistemom za isporuku, prvog zavoja manjeg za 25% u odnosu na drugi, dijametra od 1,5mm do 20mm dužine od 2cm do 30cm. | Perdenser Embolic Coil System | Beijing Taijieweiye Technology Co., Ltd. | TJCST1030-3D | NH250602 | 11007103 | Kom | 175000 | 10% | SOPHARMA TRADING D.O.O. | 11-11/25
| Materijal za interventnu neuroradiologiju | 404-1-110/24-119 | 85 | Ugradni materijal za interventnu neuroradiologiju - koilovi sa pratećim potrošnim materijalom tip 8 | 1 | Spirale za ispunjavanje anaurizmi sa ultrabrzim odvajanjem u roku od 1 sekunde Pt-W 3D i 2D postupne debljine od 0,010” do 0,014” sa polimernim sistemom protiv odmotavanja od 0,5N i multisegmentnim sistemom za isporuku, prvog zavoja manjeg za 25% u odnosu na drugi, dijametra od 1,5mm do 20mm dužine od 2cm do 30cm. | Perdenser Embolic Coil System | Beijing Taijieweiye Technology Co., Ltd. | TJCST1130-3D | NH250603 | 11007104 | Kom | 175000 | 10% | SOPHARMA TRADING D.O.O. | 11-11/25
| Materijal za interventnu neuroradiologiju | 404-1-110/24-119 | 85 | Ugradni materijal za interventnu neuroradiologiju - koilovi sa pratećim potrošnim materijalom tip 8 | 1 | Spirale za ispunjavanje anaurizmi sa ultrabrzim odvajanjem u roku od 1 sekunde Pt-W 3D i 2D postupne debljine od 0,010” do 0,014” sa polimernim sistemom protiv odmotavanja od 0,5N i multisegmentnim sistemom za isporuku, prvog zavoja manjeg za 25% u odnosu na drugi, dijametra od 1,5mm do 20mm dužine od 2cm do 30cm. | Perdenser Embolic Coil System | Beijing Taijieweiye Technology Co., Ltd. | TJCST1230-3D | NH250604 | 11007105 | Kom | 175000 | 10% | SOPHARMA TRADING D.O.O. | 11-11/25
| Materijal za interventnu neuroradiologiju | 404-1-110/24-119 | 85 | Ugradni materijal za interventnu neuroradiologiju - koilovi sa pratećim potrošnim materijalom tip 8 | 1 | Spirale za ispunjavanje anaurizmi sa ultrabrzim odvajanjem u roku od 1 sekunde Pt-W 3D i 2D postupne debljine od 0,010” do 0,014” sa polimernim sistemom protiv odmotavanja od 0,5N i multisegmentnim sistemom za isporuku, prvog zavoja manjeg za 25% u odnosu na drugi, dijametra od 1,5mm do 20mm dužine od 2cm do 30cm. | Perdenser Embolic Coil System | Beijing Taijieweiye Technology Co., Ltd. | TJCST1330-3D | NH250605 | 11007106 | Kom | 175000 | 10% | SOPHARMA TRADING D.O.O. | 11-11/25
| Materijal za interventnu neuroradiologiju | 404-1-110/24-119 | 85 | Ugradni materijal za interventnu neuroradiologiju - koilovi sa pratećim potrošnim materijalom tip 8 | 1 | Spirale za ispunjavanje anaurizmi sa ultrabrzim odvajanjem u roku od 1 sekunde Pt-W 3D i 2D postupne debljine od 0,010” do 0,014” sa polimernim sistemom protiv odmotavanja od 0,5N i multisegmentnim sistemom za isporuku, prvog zavoja manjeg za 25% u odnosu na drugi, dijametra od 1,5mm do 20mm dužine od 2cm do 30cm. | Perdenser Embolic Coil System | Beijing Taijieweiye Technology Co., Ltd. | TJCST1430-3D | NH250606 | 11007107 | Kom | 175000 | 10% | SOPHARMA TRADING D.O.O. | 11-11/25
| Materijal za interventnu neuroradiologiju | 404-1-110/24-119 | 85 | Ugradni materijal za interventnu neuroradiologiju - koilovi sa pratećim potrošnim materijalom tip 8 | 1 | Spirale za ispunjavanje anaurizmi sa ultrabrzim odvajanjem u roku od 1 sekunde Pt-W 3D i 2D postupne debljine od 0,010” do 0,014” sa polimernim sistemom protiv odmotavanja od 0,5N i multisegmentnim sistemom za isporuku, prvog zavoja manjeg za 25% u odnosu na drugi, dijametra od 1,5mm do 20mm dužine od 2cm do 30cm. | Perdenser Embolic Coil System | Beijing Taijieweiye Technology Co., Ltd. | TJCST1530-3D | NH250607 | 11007108 | Kom | 175000 | 10% | SOPHARMA TRADING D.O.O. | 11-11/25
| Materijal za interventnu neuroradiologiju | 404-1-110/24-119 | 85 | Ugradni materijal za interventnu neuroradiologiju - koilovi sa pratećim potrošnim materijalom tip 8 | 1 | Spirale za ispunjavanje anaurizmi sa ultrabrzim odvajanjem u roku od 1 sekunde Pt-W 3D i 2D postupne debljine od 0,010” do 0,014” sa polimernim sistemom protiv odmotavanja od 0,5N i multisegmentnim sistemom za isporuku, prvog zavoja manjeg za 25% u odnosu na drugi, dijametra od 1,5mm do 20mm dužine od 2cm do 30cm. | Perdenser Embolic Coil System | Beijing Taijieweiye Technology Co., Ltd. | TJCST1630- 3D | NH250608 | 11007109 | Kom | 175000 | 10% | SOPHARMA TRADING D.O.O. | 11-11/25
| Materijal za interventnu neuroradiologiju | 404-1-110/24-119 | 85 | Ugradni materijal za interventnu neuroradiologiju - koilovi sa pratećim potrošnim materijalom tip 8 | 1 | Spirale za ispunjavanje anaurizmi sa ultrabrzim odvajanjem u roku od 1 sekunde Pt-W 3D i 2D postupne debljine od 0,010” do 0,014” sa polimernim sistemom protiv odmotavanja od 0,5N i multisegmentnim sistemom za isporuku, prvog zavoja manjeg za 25% u odnosu na drugi, dijametra od 1,5mm do 20mm dužine od 2cm do 30cm. | Perdenser Embolic Coil System | Beijing Taijieweiye Technology Co., Ltd. | TJCST1830-3D | NH250609 | 11007110 | Kom | 175000 | 10% | SOPHARMA TRADING D.O.O. | 11-11/25
| Materijal za interventnu neuroradiologiju | 404-1-110/24-119 | 85 | Ugradni materijal za interventnu neuroradiologiju - koilovi sa pratećim potrošnim materijalom tip 8 | 1 | Spirale za ispunjavanje anaurizmi sa ultrabrzim odvajanjem u roku od 1 sekunde Pt-W 3D i 2D postupne debljine od 0,010” do 0,014” sa polimernim sistemom protiv odmotavanja od 0,5N i multisegmentnim sistemom za isporuku, prvog zavoja manjeg za 25% u odnosu na drugi, dijametra od 1,5mm do 20mm dužine od 2cm do 30cm. | Perdenser Embolic Coil System | Beijing Taijieweiye Technology Co., Ltd. | TJCST2030-3D | NH250610 | 11007111 | Kom | 175000 | 10% | SOPHARMA TRADING D.O.O. | 11-11/25
| Materijal za interventnu neuroradiologiju | 404-1-110/24-119 | 85 | Ugradni materijal za interventnu neuroradiologiju - koilovi sa pratećim potrošnim materijalom tip 8 | 1 | Spirale za ispunjavanje anaurizmi sa ultrabrzim odvajanjem u roku od 1 sekunde Pt-W 3D i 2D postupne debljine od 0,010” do 0,014” sa polimernim sistemom protiv odmotavanja od 0,5N i multisegmentnim sistemom za isporuku, prvog zavoja manjeg za 25% u odnosu na drugi, dijametra od 1,5mm do 20mm dužine od 2cm do 30cm. | Perdenser Embolic Coil System | Beijing Taijieweiye Technology Co., Ltd. | TJCST1.502-2D | NH250611 | 11007112 | Kom | 175000 | 10% | SOPHARMA TRADING D.O.O. | 11-11/25
| Materijal za interventnu neuroradiologiju | 404-1-110/24-119 | 85 | Ugradni materijal za interventnu neuroradiologiju - koilovi sa pratećim potrošnim materijalom tip 8 | 1 | Spirale za ispunjavanje anaurizmi sa ultrabrzim odvajanjem u roku od 1 sekunde Pt-W 3D i 2D postupne debljine od 0,010” do 0,014” sa polimernim sistemom protiv odmotavanja od 0,5N i multisegmentnim sistemom za isporuku, prvog zavoja manjeg za 25% u odnosu na drugi, dijametra od 1,5mm do 20mm dužine od 2cm do 30cm. | Perdenser Embolic Coil System | Beijing Taijieweiye Technology Co., Ltd. | TJCST1.503-2D | NH250612 | 11007113 | Kom | 175000 | 10% | SOPHARMA TRADING D.O.O. | 11-11/25
| Materijal za interventnu neuroradiologiju | 404-1-110/24-119 | 85 | Ugradni materijal za interventnu neuroradiologiju - koilovi sa pratećim potrošnim materijalom tip 8 | 1 | Spirale za ispunjavanje anaurizmi sa ultrabrzim odvajanjem u roku od 1 sekunde Pt-W 3D i 2D postupne debljine od 0,010” do 0,014” sa polimernim sistemom protiv odmotavanja od 0,5N i multisegmentnim sistemom za isporuku, prvog zavoja manjeg za 25% u odnosu na drugi, dijametra od 1,5mm do 20mm dužine od 2cm do 30cm. | Perdenser Embolic Coil System | Beijing Taijieweiye Technology Co., Ltd. | TJCST1.504-2D | NH250613 | 11007114 | Kom | 175000 | 10% | SOPHARMA TRADING D.O.O. | 11-11/25
| Materijal za interventnu neuroradiologiju | 404-1-110/24-119 | 85 | Ugradni materijal za interventnu neuroradiologiju - koilovi sa pratećim potrošnim materijalom tip 8 | 1 | Spirale za ispunjavanje anaurizmi sa ultrabrzim odvajanjem u roku od 1 sekunde Pt-W 3D i 2D postupne debljine od 0,010” do 0,014” sa polimernim sistemom protiv odmotavanja od 0,5N i multisegmentnim sistemom za isporuku, prvog zavoja manjeg za 25% u odnosu na drugi, dijametra od 1,5mm do 20mm dužine od 2cm do 30cm. | Perdenser Embolic Coil System | Beijing Taijieweiye Technology Co., Ltd. | TJCST0201-2D | NH250614 | 11007115 | Kom | 175000 | 10% | SOPHARMA TRADING D.O.O. | 11-11/25
| Materijal za interventnu neuroradiologiju | 404-1-110/24-119 | 85 | Ugradni materijal za interventnu neuroradiologiju - koilovi sa pratećim potrošnim materijalom tip 8 | 1 | Spirale za ispunjavanje anaurizmi sa ultrabrzim odvajanjem u roku od 1 sekunde Pt-W 3D i 2D postupne debljine od 0,010” do 0,014” sa polimernim sistemom protiv odmotavanja od 0,5N i multisegmentnim sistemom za isporuku, prvog zavoja manjeg za 25% u odnosu na drugi, dijametra od 1,5mm do 20mm dužine od 2cm do 30cm. | Perdenser Embolic Coil System | Beijing Taijieweiye Technology Co., Ltd. | TJCST0202-2D | NH250615 | 11007116 | Kom | 175000 | 10% | SOPHARMA TRADING D.O.O. | 11-11/25
| Materijal za interventnu neuroradiologiju | 404-1-110/24-119 | 85 | Ugradni materijal za interventnu neuroradiologiju - koilovi sa pratećim potrošnim materijalom tip 8 | 1 | Spirale za ispunjavanje anaurizmi sa ultrabrzim odvajanjem u roku od 1 sekunde Pt-W 3D i 2D postupne debljine od 0,010” do 0,014” sa polimernim sistemom protiv odmotavanja od 0,5N i multisegmentnim sistemom za isporuku, prvog zavoja manjeg za 25% u odnosu na drugi, dijametra od 1,5mm do 20mm dužine od 2cm do 30cm. | Perdenser Embolic Coil System | Beijing Taijieweiye Technology Co., Ltd. | TJCST0203-2D | NH250616 | 11007117 | Kom | 175000 | 10% | SOPHARMA TRADING D.O.O. | 11-11/25
| Materijal za interventnu neuroradiologiju | 404-1-110/24-119 | 85 | Ugradni materijal za interventnu neuroradiologiju - koilovi sa pratećim potrošnim materijalom tip 8 | 1 | Spirale za ispunjavanje anaurizmi sa ultrabrzim odvajanjem u roku od 1 sekunde Pt-W 3D i 2D postupne debljine od 0,010” do 0,014” sa polimernim sistemom protiv odmotavanja od 0,5N i multisegmentnim sistemom za isporuku, prvog zavoja manjeg za 25% u odnosu na drugi, dijametra od 1,5mm do 20mm dužine od 2cm do 30cm. | Perdenser Embolic Coil System | Beijing Taijieweiye Technology Co., Ltd. | TJCST0204-2D | NH250617 | 11007118 | Kom | 175000 | 10% | SOPHARMA TRADING D.O.O. | 11-11/25
| Materijal za interventnu neuroradiologiju | 404-1-110/24-119 | 85 | Ugradni materijal za interventnu neuroradiologiju - koilovi sa pratećim potrošnim materijalom tip 8 | 1 | Spirale za ispunjavanje anaurizmi sa ultrabrzim odvajanjem u roku od 1 sekunde Pt-W 3D i 2D postupne debljine od 0,010” do 0,014” sa polimernim sistemom protiv odmotavanja od 0,5N i multisegmentnim sistemom za isporuku, prvog zavoja manjeg za 25% u odnosu na drugi, dijametra od 1,5mm do 20mm dužine od 2cm do 30cm. | Perdenser Embolic Coil System | Beijing Taijieweiye Technology Co., Ltd. | TJCST0206-2D | NH250618 | 11007119 | Kom | 175000 | 10% | SOPHARMA TRADING D.O.O. | 11-11/25
| Materijal za interventnu neuroradiologiju | 404-1-110/24-119 | 85 | Ugradni materijal za interventnu neuroradiologiju - koilovi sa pratećim potrošnim materijalom tip 8 | 1 | Spirale za ispunjavanje anaurizmi sa ultrabrzim odvajanjem u roku od 1 sekunde Pt-W 3D i 2D postupne debljine od 0,010” do 0,014” sa polimernim sistemom protiv odmotavanja od 0,5N i multisegmentnim sistemom za isporuku, prvog zavoja manjeg za 25% u odnosu na drugi, dijametra od 1,5mm do 20mm dužine od 2cm do 30cm. | Perdenser Embolic Coil System | Beijing Taijieweiye Technology Co., Ltd. | TJCST0208-2D | NH250619 | 11007120 | Kom | 175000 | 10% | SOPHARMA TRADING D.O.O. | 11-11/25
| Materijal za interventnu neuroradiologiju | 404-1-110/24-119 | 85 | Ugradni materijal za interventnu neuroradiologiju - koilovi sa pratećim potrošnim materijalom tip 8 | 1 | Spirale za ispunjavanje anaurizmi sa ultrabrzim odvajanjem u roku od 1 sekunde Pt-W 3D i 2D postupne debljine od 0,010” do 0,014” sa polimernim sistemom protiv odmotavanja od 0,5N i multisegmentnim sistemom za isporuku, prvog zavoja manjeg za 25% u odnosu na drugi, dijametra od 1,5mm do 20mm dužine od 2cm do 30cm. | Perdenser Embolic Coil System | Beijing Taijieweiye Technology Co., Ltd. | TJCST2.502-2D | NH250620 | 11007121 | Kom | 175000 | 10% | SOPHARMA TRADING D.O.O. | 11-11/25
| Materijal za interventnu neuroradiologiju | 404-1-110/24-119 | 85 | Ugradni materijal za interventnu neuroradiologiju - koilovi sa pratećim potrošnim materijalom tip 8 | 1 | Spirale za ispunjavanje anaurizmi sa ultrabrzim odvajanjem u roku od 1 sekunde Pt-W 3D i 2D postupne debljine od 0,010” do 0,014” sa polimernim sistemom protiv odmotavanja od 0,5N i multisegmentnim sistemom za isporuku, prvog zavoja manjeg za 25% u odnosu na drugi, dijametra od 1,5mm do 20mm dužine od 2cm do 30cm. | Perdenser Embolic Coil System | Beijing Taijieweiye Technology Co., Ltd. | TJCST2.504-2D | NH250621 | 11007122 | Kom | 175000 | 10% | SOPHARMA TRADING D.O.O. | 11-11/25
| Materijal za interventnu neuroradiologiju | 404-1-110/24-119 | 85 | Ugradni materijal za interventnu neuroradiologiju - koilovi sa pratećim potrošnim materijalom tip 8 | 1 | Spirale za ispunjavanje anaurizmi sa ultrabrzim odvajanjem u roku od 1 sekunde Pt-W 3D i 2D postupne debljine od 0,010” do 0,014” sa polimernim sistemom protiv odmotavanja od 0,5N i multisegmentnim sistemom za isporuku, prvog zavoja manjeg za 25% u odnosu na drugi, dijametra od 1,5mm do 20mm dužine od 2cm do 30cm. | Perdenser Embolic Coil System | Beijing Taijieweiye Technology Co., Ltd. | TJCST2.506-2D | NH250622 | 11007123 | Kom | 175000 | 10% | SOPHARMA TRADING D.O.O. | 11-11/25
| Materijal za interventnu neuroradiologiju | 404-1-110/24-119 | 85 | Ugradni materijal za interventnu neuroradiologiju - koilovi sa pratećim potrošnim materijalom tip 8 | 1 | Spirale za ispunjavanje anaurizmi sa ultrabrzim odvajanjem u roku od 1 sekunde Pt-W 3D i 2D postupne debljine od 0,010” do 0,014” sa polimernim sistemom protiv odmotavanja od 0,5N i multisegmentnim sistemom za isporuku, prvog zavoja manjeg za 25% u odnosu na drugi, dijametra od 1,5mm do 20mm dužine od 2cm do 30cm. | Perdenser Embolic Coil System | Beijing Taijieweiye Technology Co., Ltd. | TJCST2.508-2D | NH250623 | 11007124 | Kom | 175000 | 10% | SOPHARMA TRADING D.O.O. | 11-11/25
| Materijal za interventnu neuroradiologiju | 404-1-110/24-119 | 85 | Ugradni materijal za interventnu neuroradiologiju - koilovi sa pratećim potrošnim materijalom tip 8 | 1 | Spirale za ispunjavanje anaurizmi sa ultrabrzim odvajanjem u roku od 1 sekunde Pt-W 3D i 2D postupne debljine od 0,010” do 0,014” sa polimernim sistemom protiv odmotavanja od 0,5N i multisegmentnim sistemom za isporuku, prvog zavoja manjeg za 25% u odnosu na drugi, dijametra od 1,5mm do 20mm dužine od 2cm do 30cm. | Perdenser Embolic Coil System | Beijing Taijieweiye Technology Co., Ltd. | TJCST0304-2D | NH250624 | 11007125 | Kom | 175000 | 10% | SOPHARMA TRADING D.O.O. | 11-11/25
| Materijal za interventnu neuroradiologiju | 404-1-110/24-119 | 85 | Ugradni materijal za interventnu neuroradiologiju - koilovi sa pratećim potrošnim materijalom tip 8 | 1 | Spirale za ispunjavanje anaurizmi sa ultrabrzim odvajanjem u roku od 1 sekunde Pt-W 3D i 2D postupne debljine od 0,010” do 0,014” sa polimernim sistemom protiv odmotavanja od 0,5N i multisegmentnim sistemom za isporuku, prvog zavoja manjeg za 25% u odnosu na drugi, dijametra od 1,5mm do 20mm dužine od 2cm do 30cm. | Perdenser Embolic Coil System | Beijing Taijieweiye Technology Co., Ltd. | TJCST0306-2D | NH250625 | 11007126 | Kom | 175000 | 10% | SOPHARMA TRADING D.O.O. | 11-11/25
| Materijal za interventnu neuroradiologiju | 404-1-110/24-119 | 85 | Ugradni materijal za interventnu neuroradiologiju - koilovi sa pratećim potrošnim materijalom tip 8 | 1 | Spirale za ispunjavanje anaurizmi sa ultrabrzim odvajanjem u roku od 1 sekunde Pt-W 3D i 2D postupne debljine od 0,010” do 0,014” sa polimernim sistemom protiv odmotavanja od 0,5N i multisegmentnim sistemom za isporuku, prvog zavoja manjeg za 25% u odnosu na drugi, dijametra od 1,5mm do 20mm dužine od 2cm do 30cm. | Perdenser Embolic Coil System | Beijing Taijieweiye Technology Co., Ltd. | TJCST0308-2D | NH250626 | 11007127 | Kom | 175000 | 10% | SOPHARMA TRADING D.O.O. | 11-11/25
| Materijal za interventnu neuroradiologiju | 404-1-110/24-119 | 85 | Ugradni materijal za interventnu neuroradiologiju - koilovi sa pratećim potrošnim materijalom tip 8 | 1 | Spirale za ispunjavanje anaurizmi sa ultrabrzim odvajanjem u roku od 1 sekunde Pt-W 3D i 2D postupne debljine od 0,010” do 0,014” sa polimernim sistemom protiv odmotavanja od 0,5N i multisegmentnim sistemom za isporuku, prvog zavoja manjeg za 25% u odnosu na drugi, dijametra od 1,5mm do 20mm dužine od 2cm do 30cm. | Perdenser Embolic Coil System | Beijing Taijieweiye Technology Co., Ltd. | TJCST0310-2D | NH250627 | 11007128 | Kom | 175000 | 10% | SOPHARMA TRADING D.O.O. | 11-11/25
| Materijal za interventnu neuroradiologiju | 404-1-110/24-119 | 85 | Ugradni materijal za interventnu neuroradiologiju - koilovi sa pratećim potrošnim materijalom tip 8 | 1 | Spirale za ispunjavanje anaurizmi sa ultrabrzim odvajanjem u roku od 1 sekunde Pt-W 3D i 2D postupne debljine od 0,010” do 0,014” sa polimernim sistemom protiv odmotavanja od 0,5N i multisegmentnim sistemom za isporuku, prvog zavoja manjeg za 25% u odnosu na drugi, dijametra od 1,5mm do 20mm dužine od 2cm do 30cm. | Perdenser Embolic Coil System | Beijing Taijieweiye Technology Co., Ltd. | TJCST0312-2D | NH250628 | 11007129 | Kom | 175000 | 10% | SOPHARMA TRADING D.O.O. | 11-11/25
| Materijal za interventnu neuroradiologiju | 404-1-110/24-119 | 85 | Ugradni materijal za interventnu neuroradiologiju - koilovi sa pratećim potrošnim materijalom tip 8 | 1 | Spirale za ispunjavanje anaurizmi sa ultrabrzim odvajanjem u roku od 1 sekunde Pt-W 3D i 2D postupne debljine od 0,010” do 0,014” sa polimernim sistemom protiv odmotavanja od 0,5N i multisegmentnim sistemom za isporuku, prvog zavoja manjeg za 25% u odnosu na drugi, dijametra od 1,5mm do 20mm dužine od 2cm do 30cm. | Perdenser Embolic Coil System | Beijing Taijieweiye Technology Co., Ltd. | TJCST3.506-2D | NH250629 | 11007130 | Kom | 175000 | 10% | SOPHARMA TRADING D.O.O. | 11-11/25
| Materijal za interventnu neuroradiologiju | 404-1-110/24-119 | 85 | Ugradni materijal za interventnu neuroradiologiju - koilovi sa pratećim potrošnim materijalom tip 8 | 1 | Spirale za ispunjavanje anaurizmi sa ultrabrzim odvajanjem u roku od 1 sekunde Pt-W 3D i 2D postupne debljine od 0,010” do 0,014” sa polimernim sistemom protiv odmotavanja od 0,5N i multisegmentnim sistemom za isporuku, prvog zavoja manjeg za 25% u odnosu na drugi, dijametra od 1,5mm do 20mm dužine od 2cm do 30cm. | Perdenser Embolic Coil System | Beijing Taijieweiye Technology Co., Ltd. | TJCST3.508-2D | NH250630 | 11007131 | Kom | 175000 | 10% | SOPHARMA TRADING D.O.O. | 11-11/25
| Materijal za interventnu neuroradiologiju | 404-1-110/24-119 | 85 | Ugradni materijal za interventnu neuroradiologiju - koilovi sa pratećim potrošnim materijalom tip 8 | 1 | Spirale za ispunjavanje anaurizmi sa ultrabrzim odvajanjem u roku od 1 sekunde Pt-W 3D i 2D postupne debljine od 0,010” do 0,014” sa polimernim sistemom protiv odmotavanja od 0,5N i multisegmentnim sistemom za isporuku, prvog zavoja manjeg za 25% u odnosu na drugi, dijametra od 1,5mm do 20mm dužine od 2cm do 30cm. | Perdenser Embolic Coil System | Beijing Taijieweiye Technology Co., Ltd. | TJCST3.510-2D | NH250631 | 11007132 | Kom | 175000 | 10% | SOPHARMA TRADING D.O.O. | 11-11/25
| Materijal za interventnu neuroradiologiju | 404-1-110/24-119 | 85 | Ugradni materijal za interventnu neuroradiologiju - koilovi sa pratećim potrošnim materijalom tip 8 | 1 | Spirale za ispunjavanje anaurizmi sa ultrabrzim odvajanjem u roku od 1 sekunde Pt-W 3D i 2D postupne debljine od 0,010” do 0,014” sa polimernim sistemom protiv odmotavanja od 0,5N i multisegmentnim sistemom za isporuku, prvog zavoja manjeg za 25% u odnosu na drugi, dijametra od 1,5mm do 20mm dužine od 2cm do 30cm. | Perdenser Embolic Coil System | Beijing Taijieweiye Technology Co., Ltd. | TJCST3.512-2D | NH250632 | 11007133 | Kom | 175000 | 10% | SOPHARMA TRADING D.O.O. | 11-11/25
| Materijal za interventnu neuroradiologiju | 404-1-110/24-119 | 85 | Ugradni materijal za interventnu neuroradiologiju - koilovi sa pratećim potrošnim materijalom tip 8 | 1 | Spirale za ispunjavanje anaurizmi sa ultrabrzim odvajanjem u roku od 1 sekunde Pt-W 3D i 2D postupne debljine od 0,010” do 0,014” sa polimernim sistemom protiv odmotavanja od 0,5N i multisegmentnim sistemom za isporuku, prvog zavoja manjeg za 25% u odnosu na drugi, dijametra od 1,5mm do 20mm dužine od 2cm do 30cm. | Perdenser Embolic Coil System | Beijing Taijieweiye Technology Co., Ltd. | TJCST0404-2D | NH250633 | 11007134 | Kom | 175000 | 10% | SOPHARMA TRADING D.O.O. | 11-11/25
| Materijal za interventnu neuroradiologiju | 404-1-110/24-119 | 85 | Ugradni materijal za interventnu neuroradiologiju - koilovi sa pratećim potrošnim materijalom tip 8 | 1 | Spirale za ispunjavanje anaurizmi sa ultrabrzim odvajanjem u roku od 1 sekunde Pt-W 3D i 2D postupne debljine od 0,010” do 0,014” sa polimernim sistemom protiv odmotavanja od 0,5N i multisegmentnim sistemom za isporuku, prvog zavoja manjeg za 25% u odnosu na drugi, dijametra od 1,5mm do 20mm dužine od 2cm do 30cm. | Perdenser Embolic Coil System | Beijing Taijieweiye Technology Co., Ltd. | TJCST0406-2D | NH250634 | 11007135 | Kom | 175000 | 10% | SOPHARMA TRADING D.O.O. | 11-11/25
| Materijal za interventnu neuroradiologiju | 404-1-110/24-119 | 85 | Ugradni materijal za interventnu neuroradiologiju - koilovi sa pratećim potrošnim materijalom tip 8 | 1 | Spirale za ispunjavanje anaurizmi sa ultrabrzim odvajanjem u roku od 1 sekunde Pt-W 3D i 2D postupne debljine od 0,010” do 0,014” sa polimernim sistemom protiv odmotavanja od 0,5N i multisegmentnim sistemom za isporuku, prvog zavoja manjeg za 25% u odnosu na drugi, dijametra od 1,5mm do 20mm dužine od 2cm do 30cm. | Perdenser Embolic Coil System | Beijing Taijieweiye Technology Co., Ltd. | TJCST0408-2D | NH250635 | 11007136 | Kom | 175000 | 10% | SOPHARMA TRADING D.O.O. | 11-11/25
| Materijal za interventnu neuroradiologiju | 404-1-110/24-119 | 85 | Ugradni materijal za interventnu neuroradiologiju - koilovi sa pratećim potrošnim materijalom tip 8 | 1 | Spirale za ispunjavanje anaurizmi sa ultrabrzim odvajanjem u roku od 1 sekunde Pt-W 3D i 2D postupne debljine od 0,010” do 0,014” sa polimernim sistemom protiv odmotavanja od 0,5N i multisegmentnim sistemom za isporuku, prvog zavoja manjeg za 25% u odnosu na drugi, dijametra od 1,5mm do 20mm dužine od 2cm do 30cm. | Perdenser Embolic Coil System | Beijing Taijieweiye Technology Co., Ltd. | TJCST0410-2D | NH250636 | 11007137 | Kom | 175000 | 10% | SOPHARMA TRADING D.O.O. | 11-11/25
| Materijal za interventnu neuroradiologiju | 404-1-110/24-119 | 85 | Ugradni materijal za interventnu neuroradiologiju - koilovi sa pratećim potrošnim materijalom tip 8 | 1 | Spirale za ispunjavanje anaurizmi sa ultrabrzim odvajanjem u roku od 1 sekunde Pt-W 3D i 2D postupne debljine od 0,010” do 0,014” sa polimernim sistemom protiv odmotavanja od 0,5N i multisegmentnim sistemom za isporuku, prvog zavoja manjeg za 25% u odnosu na drugi, dijametra od 1,5mm do 20mm dužine od 2cm do 30cm. | Perdenser Embolic Coil System | Beijing Taijieweiye Technology Co., Ltd. | TJCST4.506-2D | NH250637 | 11007138 | Kom | 175000 | 10% | SOPHARMA TRADING D.O.O. | 11-11/25
| Materijal za interventnu neuroradiologiju | 404-1-110/24-119 | 85 | Ugradni materijal za interventnu neuroradiologiju - koilovi sa pratećim potrošnim materijalom tip 8 | 1 | Spirale za ispunjavanje anaurizmi sa ultrabrzim odvajanjem u roku od 1 sekunde Pt-W 3D i 2D postupne debljine od 0,010” do 0,014” sa polimernim sistemom protiv odmotavanja od 0,5N i multisegmentnim sistemom za isporuku, prvog zavoja manjeg za 25% u odnosu na drugi, dijametra od 1,5mm do 20mm dužine od 2cm do 30cm. | Perdenser Embolic Coil System | Beijing Taijieweiye Technology Co., Ltd. | TJCST4.508-2D | NH250638 | 11007139 | Kom | 175000 | 10% | SOPHARMA TRADING D.O.O. | 11-11/25
| Materijal za interventnu neuroradiologiju | 404-1-110/24-119 | 85 | Ugradni materijal za interventnu neuroradiologiju - koilovi sa pratećim potrošnim materijalom tip 8 | 1 | Spirale za ispunjavanje anaurizmi sa ultrabrzim odvajanjem u roku od 1 sekunde Pt-W 3D i 2D postupne debljine od 0,010” do 0,014” sa polimernim sistemom protiv odmotavanja od 0,5N i multisegmentnim sistemom za isporuku, prvog zavoja manjeg za 25% u odnosu na drugi, dijametra od 1,5mm do 20mm dužine od 2cm do 30cm. | Perdenser Embolic Coil System | Beijing Taijieweiye Technology Co., Ltd. | TJCST4.510-2D | NH250639 | 11007140 | Kom | 175000 | 10% | SOPHARMA TRADING D.O.O. | 11-11/25
| Materijal za interventnu neuroradiologiju | 404-1-110/24-119 | 85 | Ugradni materijal za interventnu neuroradiologiju - koilovi sa pratećim potrošnim materijalom tip 8 | 1 | Spirale za ispunjavanje anaurizmi sa ultrabrzim odvajanjem u roku od 1 sekunde Pt-W 3D i 2D postupne debljine od 0,010” do 0,014” sa polimernim sistemom protiv odmotavanja od 0,5N i multisegmentnim sistemom za isporuku, prvog zavoja manjeg za 25% u odnosu na drugi, dijametra od 1,5mm do 20mm dužine od 2cm do 30cm. | Perdenser Embolic Coil System | Beijing Taijieweiye Technology Co., Ltd. | TJCST4.512-2D | NH250640 | 11007141 | Kom | 175000 | 10% | SOPHARMA TRADING D.O.O. | 11-11/25
| Materijal za interventnu neuroradiologiju | 404-1-110/24-119 | 85 | Ugradni materijal za interventnu neuroradiologiju - koilovi sa pratećim potrošnim materijalom tip 8 | 1 | Spirale za ispunjavanje anaurizmi sa ultrabrzim odvajanjem u roku od 1 sekunde Pt-W 3D i 2D postupne debljine od 0,010” do 0,014” sa polimernim sistemom protiv odmotavanja od 0,5N i multisegmentnim sistemom za isporuku, prvog zavoja manjeg za 25% u odnosu na drugi, dijametra od 1,5mm do 20mm dužine od 2cm do 30cm. | Perdenser Embolic Coil System | Beijing Taijieweiye Technology Co., Ltd. | TJCST4.515-2D | NH250641 | 11007142 | Kom | 175000 | 10% | SOPHARMA TRADING D.O.O. | 11-11/25
| Materijal za interventnu neuroradiologiju | 404-1-110/24-119 | 85 | Ugradni materijal za interventnu neuroradiologiju - koilovi sa pratećim potrošnim materijalom tip 8 | 1 | Spirale za ispunjavanje anaurizmi sa ultrabrzim odvajanjem u roku od 1 sekunde Pt-W 3D i 2D postupne debljine od 0,010” do 0,014” sa polimernim sistemom protiv odmotavanja od 0,5N i multisegmentnim sistemom za isporuku, prvog zavoja manjeg za 25% u odnosu na drugi, dijametra od 1,5mm do 20mm dužine od 2cm do 30cm. | Perdenser Embolic Coil System | Beijing Taijieweiye Technology Co., Ltd. | TJCST0509 -2D | NH250642 | 11007143 | Kom | 175000 | 10% | SOPHARMA TRADING D.O.O. | 11-11/25
| Materijal za interventnu neuroradiologiju | 404-1-110/24-119 | 85 | Ugradni materijal za interventnu neuroradiologiju - koilovi sa pratećim potrošnim materijalom tip 8 | 1 | Spirale za ispunjavanje anaurizmi sa ultrabrzim odvajanjem u roku od 1 sekunde Pt-W 3D i 2D postupne debljine od 0,010” do 0,014” sa polimernim sistemom protiv odmotavanja od 0,5N i multisegmentnim sistemom za isporuku, prvog zavoja manjeg za 25% u odnosu na drugi, dijametra od 1,5mm do 20mm dužine od 2cm do 30cm. | Perdenser Embolic Coil System | Beijing Taijieweiye Technology Co., Ltd. | TJCST0510-2D | NH250643 | 11007144 | Kom | 175000 | 10% | SOPHARMA TRADING D.O.O. | 11-11/25
| Materijal za interventnu neuroradiologiju | 404-1-110/24-119 | 85 | Ugradni materijal za interventnu neuroradiologiju - koilovi sa pratećim potrošnim materijalom tip 8 | 1 | Spirale za ispunjavanje anaurizmi sa ultrabrzim odvajanjem u roku od 1 sekunde Pt-W 3D i 2D postupne debljine od 0,010” do 0,014” sa polimernim sistemom protiv odmotavanja od 0,5N i multisegmentnim sistemom za isporuku, prvog zavoja manjeg za 25% u odnosu na drugi, dijametra od 1,5mm do 20mm dužine od 2cm do 30cm. | Perdenser Embolic Coil System | Beijing Taijieweiye Technology Co., Ltd. | TJCST0515-2D | NH250644 | 11007145 | Kom | 175000 | 10% | SOPHARMA TRADING D.O.O. | 11-11/25
| Materijal za interventnu neuroradiologiju | 404-1-110/24-119 | 85 | Ugradni materijal za interventnu neuroradiologiju - koilovi sa pratećim potrošnim materijalom tip 8 | 1 | Spirale za ispunjavanje anaurizmi sa ultrabrzim odvajanjem u roku od 1 sekunde Pt-W 3D i 2D postupne debljine od 0,010” do 0,014” sa polimernim sistemom protiv odmotavanja od 0,5N i multisegmentnim sistemom za isporuku, prvog zavoja manjeg za 25% u odnosu na drugi, dijametra od 1,5mm do 20mm dužine od 2cm do 30cm. | Perdenser Embolic Coil System | Beijing Taijieweiye Technology Co., Ltd. | TJCST0520-2D | NH250645 | 11007146 | Kom | 175000 | 10% | SOPHARMA TRADING D.O.O. | 11-11/25
| Materijal za interventnu neuroradiologiju | 404-1-110/24-119 | 85 | Ugradni materijal za interventnu neuroradiologiju - koilovi sa pratećim potrošnim materijalom tip 8 | 1 | Spirale za ispunjavanje anaurizmi sa ultrabrzim odvajanjem u roku od 1 sekunde Pt-W 3D i 2D postupne debljine od 0,010” do 0,014” sa polimernim sistemom protiv odmotavanja od 0,5N i multisegmentnim sistemom za isporuku, prvog zavoja manjeg za 25% u odnosu na drugi, dijametra od 1,5mm do 20mm dužine od 2cm do 30cm. | Perdenser Embolic Coil System | Beijing Taijieweiye Technology Co., Ltd. | TJCST0610-2D | NH250646 | 11007147 | Kom | 175000 | 10% | SOPHARMA TRADING D.O.O. | 11-11/25
| Materijal za interventnu neuroradiologiju | 404-1-110/24-119 | 85 | Ugradni materijal za interventnu neuroradiologiju - koilovi sa pratećim potrošnim materijalom tip 8 | 1 | Spirale za ispunjavanje anaurizmi sa ultrabrzim odvajanjem u roku od 1 sekunde Pt-W 3D i 2D postupne debljine od 0,010” do 0,014” sa polimernim sistemom protiv odmotavanja od 0,5N i multisegmentnim sistemom za isporuku, prvog zavoja manjeg za 25% u odnosu na drugi, dijametra od 1,5mm do 20mm dužine od 2cm do 30cm. | Perdenser Embolic Coil System | Beijing Taijieweiye Technology Co., Ltd. | TJCST0611-2D | NH250647 | 11007148 | Kom | 175000 | 10% | SOPHARMA TRADING D.O.O. | 11-11/25
| Materijal za interventnu neuroradiologiju | 404-1-110/24-119 | 85 | Ugradni materijal za interventnu neuroradiologiju - koilovi sa pratećim potrošnim materijalom tip 8 | 1 | Spirale za ispunjavanje anaurizmi sa ultrabrzim odvajanjem u roku od 1 sekunde Pt-W 3D i 2D postupne debljine od 0,010” do 0,014” sa polimernim sistemom protiv odmotavanja od 0,5N i multisegmentnim sistemom za isporuku, prvog zavoja manjeg za 25% u odnosu na drugi, dijametra od 1,5mm do 20mm dužine od 2cm do 30cm. | Perdenser Embolic Coil System | Beijing Taijieweiye Technology Co., Ltd. | TJCST0615-2D | NH250648 | 11007149 | Kom | 175000 | 10% | SOPHARMA TRADING D.O.O. | 11-11/25
| Materijal za interventnu neuroradiologiju | 404-1-110/24-119 | 85 | Ugradni materijal za interventnu neuroradiologiju - koilovi sa pratećim potrošnim materijalom tip 8 | 1 | Spirale za ispunjavanje anaurizmi sa ultrabrzim odvajanjem u roku od 1 sekunde Pt-W 3D i 2D postupne debljine od 0,010” do 0,014” sa polimernim sistemom protiv odmotavanja od 0,5N i multisegmentnim sistemom za isporuku, prvog zavoja manjeg za 25% u odnosu na drugi, dijametra od 1,5mm do 20mm dužine od 2cm do 30cm. | Perdenser Embolic Coil System | Beijing Taijieweiye Technology Co., Ltd. | TJCST0620-2D | NH250649 | 11007150 | Kom | 175000 | 10% | SOPHARMA TRADING D.O.O. | 11-11/25
| Materijal za interventnu neuroradiologiju | 404-1-110/24-119 | 85 | Ugradni materijal za interventnu neuroradiologiju - koilovi sa pratećim potrošnim materijalom tip 8 | 1 | Spirale za ispunjavanje anaurizmi sa ultrabrzim odvajanjem u roku od 1 sekunde Pt-W 3D i 2D postupne debljine od 0,010” do 0,014” sa polimernim sistemom protiv odmotavanja od 0,5N i multisegmentnim sistemom za isporuku, prvog zavoja manjeg za 25% u odnosu na drugi, dijametra od 1,5mm do 20mm dužine od 2cm do 30cm. | Perdenser Embolic Coil System | Beijing Taijieweiye Technology Co., Ltd. | TJCST0715-2D | NH250650 | 11007151 | Kom | 175000 | 10% | SOPHARMA TRADING D.O.O. | 11-11/25
| Materijal za interventnu neuroradiologiju | 404-1-110/24-119 | 85 | Ugradni materijal za interventnu neuroradiologiju - koilovi sa pratećim potrošnim materijalom tip 8 | 1 | Spirale za ispunjavanje anaurizmi sa ultrabrzim odvajanjem u roku od 1 sekunde Pt-W 3D i 2D postupne debljine od 0,010” do 0,014” sa polimernim sistemom protiv odmotavanja od 0,5N i multisegmentnim sistemom za isporuku, prvog zavoja manjeg za 25% u odnosu na drugi, dijametra od 1,5mm do 20mm dužine od 2cm do 30cm. | Perdenser Embolic Coil System | Beijing Taijieweiye Technology Co., Ltd. | TJCST0720-2D | NH250651 | 11007152 | Kom | 175000 | 10% | SOPHARMA TRADING D.O.O. | 11-11/25
| Materijal za interventnu neuroradiologiju | 404-1-110/24-119 | 85 | Ugradni materijal za interventnu neuroradiologiju - koilovi sa pratećim potrošnim materijalom tip 8 | 1 | Spirale za ispunjavanje anaurizmi sa ultrabrzim odvajanjem u roku od 1 sekunde Pt-W 3D i 2D postupne debljine od 0,010” do 0,014” sa polimernim sistemom protiv odmotavanja od 0,5N i multisegmentnim sistemom za isporuku, prvog zavoja manjeg za 25% u odnosu na drugi, dijametra od 1,5mm do 20mm dužine od 2cm do 30cm. | Perdenser Embolic Coil System | Beijing Taijieweiye Technology Co., Ltd. | TJCST0730-2D | NH250652 | 11007153 | Kom | 175000 | 10% | SOPHARMA TRADING D.O.O. | 11-11/25
| Materijal za interventnu neuroradiologiju | 404-1-110/24-119 | 85 | Ugradni materijal za interventnu neuroradiologiju - koilovi sa pratećim potrošnim materijalom tip 8 | 1 | Spirale za ispunjavanje anaurizmi sa ultrabrzim odvajanjem u roku od 1 sekunde Pt-W 3D i 2D postupne debljine od 0,010” do 0,014” sa polimernim sistemom protiv odmotavanja od 0,5N i multisegmentnim sistemom za isporuku, prvog zavoja manjeg za 25% u odnosu na drugi, dijametra od 1,5mm do 20mm dužine od 2cm do 30cm. | Perdenser Embolic Coil System | Beijing Taijieweiye Technology Co., Ltd. | TJCST0815-2D | NH250653 | 11007154 | Kom | 175000 | 10% | SOPHARMA TRADING D.O.O. | 11-11/25
| Materijal za interventnu neuroradiologiju | 404-1-110/24-119 | 85 | Ugradni materijal za interventnu neuroradiologiju - koilovi sa pratećim potrošnim materijalom tip 8 | 1 | Spirale za ispunjavanje anaurizmi sa ultrabrzim odvajanjem u roku od 1 sekunde Pt-W 3D i 2D postupne debljine od 0,010” do 0,014” sa polimernim sistemom protiv odmotavanja od 0,5N i multisegmentnim sistemom za isporuku, prvog zavoja manjeg za 25% u odnosu na drugi, dijametra od 1,5mm do 20mm dužine od 2cm do 30cm. | Perdenser Embolic Coil System | Beijing Taijieweiye Technology Co., Ltd. | TJCST0820-2D | NH250654 | 11007155 | Kom | 175000 | 10% | SOPHARMA TRADING D.O.O. | 11-11/25
| Materijal za interventnu neuroradiologiju | 404-1-110/24-119 | 85 | Ugradni materijal za interventnu neuroradiologiju - koilovi sa pratećim potrošnim materijalom tip 8 | 1 | Spirale za ispunjavanje anaurizmi sa ultrabrzim odvajanjem u roku od 1 sekunde Pt-W 3D i 2D postupne debljine od 0,010” do 0,014” sa polimernim sistemom protiv odmotavanja od 0,5N i multisegmentnim sistemom za isporuku, prvog zavoja manjeg za 25% u odnosu na drugi, dijametra od 1,5mm do 20mm dužine od 2cm do 30cm. | Perdenser Embolic Coil System | Beijing Taijieweiye Technology Co., Ltd. | TJCST0830-2D | NH250655 | 11007156 | Kom | 175000 | 10% | SOPHARMA TRADING D.O.O. | 11-11/25
| Materijal za interventnu neuroradiologiju | 404-1-110/24-119 | 85 | Ugradni materijal za interventnu neuroradiologiju - koilovi sa pratećim potrošnim materijalom tip 8 | 1 | Spirale za ispunjavanje anaurizmi sa ultrabrzim odvajanjem u roku od 1 sekunde Pt-W 3D i 2D postupne debljine od 0,010” do 0,014” sa polimernim sistemom protiv odmotavanja od 0,5N i multisegmentnim sistemom za isporuku, prvog zavoja manjeg za 25% u odnosu na drugi, dijametra od 1,5mm do 20mm dužine od 2cm do 30cm. | Perdenser Embolic Coil System | Beijing Taijieweiye Technology Co., Ltd. | TJCST0920-2D | NH250656 | 11007157 | Kom | 175000 | 10% | SOPHARMA TRADING D.O.O. | 11-11/25
| Materijal za interventnu neuroradiologiju | 404-1-110/24-119 | 85 | Ugradni materijal za interventnu neuroradiologiju - koilovi sa pratećim potrošnim materijalom tip 8 | 1 | Spirale za ispunjavanje anaurizmi sa ultrabrzim odvajanjem u roku od 1 sekunde Pt-W 3D i 2D postupne debljine od 0,010” do 0,014” sa polimernim sistemom protiv odmotavanja od 0,5N i multisegmentnim sistemom za isporuku, prvog zavoja manjeg za 25% u odnosu na drugi, dijametra od 1,5mm do 20mm dužine od 2cm do 30cm. | Perdenser Embolic Coil System | Beijing Taijieweiye Technology Co., Ltd. | TJCST0930-2D | NH250657 | 11007158 | Kom | 175000 | 10% | SOPHARMA TRADING D.O.O. | 11-11/25
| Materijal za interventnu neuroradiologiju | 404-1-110/24-119 | 85 | Ugradni materijal za interventnu neuroradiologiju - koilovi sa pratećim potrošnim materijalom tip 8 | 1 | Spirale za ispunjavanje anaurizmi sa ultrabrzim odvajanjem u roku od 1 sekunde Pt-W 3D i 2D postupne debljine od 0,010” do 0,014” sa polimernim sistemom protiv odmotavanja od 0,5N i multisegmentnim sistemom za isporuku, prvog zavoja manjeg za 25% u odnosu na drugi, dijametra od 1,5mm do 20mm dužine od 2cm do 30cm. | Perdenser Embolic Coil System | Beijing Taijieweiye Technology Co., Ltd. | TJCST1020-2D | NH250658 | 11007159 | Kom | 175000 | 10% | SOPHARMA TRADING D.O.O. | 11-11/25
| Materijal za interventnu neuroradiologiju | 404-1-110/24-119 | 85 | Ugradni materijal za interventnu neuroradiologiju - koilovi sa pratećim potrošnim materijalom tip 8 | 1 | Spirale za ispunjavanje anaurizmi sa ultrabrzim odvajanjem u roku od 1 sekunde Pt-W 3D i 2D postupne debljine od 0,010” do 0,014” sa polimernim sistemom protiv odmotavanja od 0,5N i multisegmentnim sistemom za isporuku, prvog zavoja manjeg za 25% u odnosu na drugi, dijametra od 1,5mm do 20mm dužine od 2cm do 30cm. | Perdenser Embolic Coil System | Beijing Taijieweiye Technology Co., Ltd. | TJCST1030-2D | NH250659 | 11007160 | Kom | 175000 | 10% | SOPHARMA TRADING D.O.O. | 11-11/25
| Materijal za interventnu neuroradiologiju | 404-1-110/24-119 | 85 | Ugradni materijal za interventnu neuroradiologiju - koilovi sa pratećim potrošnim materijalom tip 8 | 1 | Spirale za ispunjavanje anaurizmi sa ultrabrzim odvajanjem u roku od 1 sekunde Pt-W 3D i 2D postupne debljine od 0,010” do 0,014” sa polimernim sistemom protiv odmotavanja od 0,5N i multisegmentnim sistemom za isporuku, prvog zavoja manjeg za 25% u odnosu na drugi, dijametra od 1,5mm do 20mm dužine od 2cm do 30cm. | Perdenser Embolic Coil System | Beijing Taijieweiye Technology Co., Ltd. | TJCST1130-2D | NH250660 | 11007161 | Kom | 175000 | 10% | SOPHARMA TRADING D.O.O. | 11-11/25
| Materijal za interventnu neuroradiologiju | 404-1-110/24-119 | 85 | Ugradni materijal za interventnu neuroradiologiju - koilovi sa pratećim potrošnim materijalom tip 8 | 1 | Spirale za ispunjavanje anaurizmi sa ultrabrzim odvajanjem u roku od 1 sekunde Pt-W 3D i 2D postupne debljine od 0,010” do 0,014” sa polimernim sistemom protiv odmotavanja od 0,5N i multisegmentnim sistemom za isporuku, prvog zavoja manjeg za 25% u odnosu na drugi, dijametra od 1,5mm do 20mm dužine od 2cm do 30cm. | Perdenser Embolic Coil System | Beijing Taijieweiye Technology Co., Ltd. | TJCST1230-2D | NH250661 | 11007162 | Kom | 175000 | 10% | SOPHARMA TRADING D.O.O. | 11-11/25
| Materijal za interventnu neuroradiologiju | 404-1-110/24-119 | 85 | Ugradni materijal za interventnu neuroradiologiju - koilovi sa pratećim potrošnim materijalom tip 8 | 1 | Spirale za ispunjavanje anaurizmi sa ultrabrzim odvajanjem u roku od 1 sekunde Pt-W 3D i 2D postupne debljine od 0,010” do 0,014” sa polimernim sistemom protiv odmotavanja od 0,5N i multisegmentnim sistemom za isporuku, prvog zavoja manjeg za 25% u odnosu na drugi, dijametra od 1,5mm do 20mm dužine od 2cm do 30cm. | Perdenser Embolic Coil System | Beijing Taijieweiye Technology Co., Ltd. | TJCST1330-2D | NH250662 | 11007163 | Kom | 175000 | 10% | SOPHARMA TRADING D.O.O. | 11-11/25
| Materijal za interventnu neuroradiologiju | 404-1-110/24-119 | 85 | Ugradni materijal za interventnu neuroradiologiju - koilovi sa pratećim potrošnim materijalom tip 8 | 1 | Spirale za ispunjavanje anaurizmi sa ultrabrzim odvajanjem u roku od 1 sekunde Pt-W 3D i 2D postupne debljine od 0,010” do 0,014” sa polimernim sistemom protiv odmotavanja od 0,5N i multisegmentnim sistemom za isporuku, prvog zavoja manjeg za 25% u odnosu na drugi, dijametra od 1,5mm do 20mm dužine od 2cm do 30cm. | Perdenser Embolic Coil System | Beijing Taijieweiye Technology Co., Ltd. | TJCST1430-2D | NH250663 | 11007164 | Kom | 175000 | 10% | SOPHARMA TRADING D.O.O. | 11-11/25
| Materijal za interventnu neuroradiologiju | 404-1-110/24-119 | 85 | Ugradni materijal za interventnu neuroradiologiju - koilovi sa pratećim potrošnim materijalom tip 8 | 1 | Spirale za ispunjavanje anaurizmi sa ultrabrzim odvajanjem u roku od 1 sekunde Pt-W 3D i 2D postupne debljine od 0,010” do 0,014” sa polimernim sistemom protiv odmotavanja od 0,5N i multisegmentnim sistemom za isporuku, prvog zavoja manjeg za 25% u odnosu na drugi, dijametra od 1,5mm do 20mm dužine od 2cm do 30cm. | Perdenser Embolic Coil System | Beijing Taijieweiye Technology Co., Ltd. | TJCST1530-2D | NH250664 | 11007165 | Kom | 175000 | 10% | SOPHARMA TRADING D.O.O. | 11-11/25
| Materijal za interventnu neuroradiologiju | 404-1-110/24-119 | 85 | Ugradni materijal za interventnu neuroradiologiju - koilovi sa pratećim potrošnim materijalom tip 8 | 1 | Spirale za ispunjavanje anaurizmi sa ultrabrzim odvajanjem u roku od 1 sekunde Pt-W 3D i 2D postupne debljine od 0,010” do 0,014” sa polimernim sistemom protiv odmotavanja od 0,5N i multisegmentnim sistemom za isporuku, prvog zavoja manjeg za 25% u odnosu na drugi, dijametra od 1,5mm do 20mm dužine od 2cm do 30cm. | Perdenser Embolic Coil System | Beijing Taijieweiye Technology Co., Ltd. | TJCST1630-2D | NH250665 | 11007166 | Kom | 175000 | 10% | SOPHARMA TRADING D.O.O. | 11-11/25
| Materijal za interventnu neuroradiologiju | 404-1-110/24-119 | 85 | Ugradni materijal za interventnu neuroradiologiju - koilovi sa pratećim potrošnim materijalom tip 8 | 1 | Spirale za ispunjavanje anaurizmi sa ultrabrzim odvajanjem u roku od 1 sekunde Pt-W 3D i 2D postupne debljine od 0,010” do 0,014” sa polimernim sistemom protiv odmotavanja od 0,5N i multisegmentnim sistemom za isporuku, prvog zavoja manjeg za 25% u odnosu na drugi, dijametra od 1,5mm do 20mm dužine od 2cm do 30cm. | Perdenser Embolic Coil System | Beijing Taijieweiye Technology Co., Ltd. | TJCST1830-2D | NH250666 | 11007167 | Kom | 175000 | 10% | SOPHARMA TRADING D.O.O. | 11-11/25
| Materijal za interventnu neuroradiologiju | 404-1-110/24-119 | 85 | Ugradni materijal za interventnu neuroradiologiju - koilovi sa pratećim potrošnim materijalom tip 8 | 1 | Spirale za ispunjavanje anaurizmi sa ultrabrzim odvajanjem u roku od 1 sekunde Pt-W 3D i 2D postupne debljine od 0,010” do 0,014” sa polimernim sistemom protiv odmotavanja od 0,5N i multisegmentnim sistemom za isporuku, prvog zavoja manjeg za 25% u odnosu na drugi, dijametra od 1,5mm do 20mm dužine od 2cm do 30cm. | Perdenser Embolic Coil System | Beijing Taijieweiye Technology Co., Ltd. | TJCST2030-2D | NH250667 | 11007168 | Kom | 175000 | 10% | SOPHARMA TRADING D.O.O. | 11-11/25
| Materijal za interventnu neuroradiologiju | 404-1-110/24-119 | 86 | Ugradni materijal za interventnu neuroradiologiju - koilovi sa pratećim potrošnim materijalom tip 9 | 1 | Elektro-odvojiva spirala sa markerom od platine na dužini 5 cm, dužine sistema za postavljanje od 187 cm, za postizanje dovoljnog stepena embolizacije primenom manjeg broja spirala, pogodne za ispunjavanje i frejmovanje aneurizmi primenom alfa-spiralne strukture koja omogućava promenu smera širenja spirale u skladu sa oblikom anurizme. | ED Coil | KANEKA Corporation | 353-01H1RS | NH250823 | 11007324 | Kom | 175000 | 10% | Neomedica d.o.o. Beograd | 11-7/25
| Materijal za interventnu neuroradiologiju | 404-1-110/24-119 | 86 | Ugradni materijal za interventnu neuroradiologiju - koilovi sa pratećim potrošnim materijalom tip 9 | 1 | Elektro-odvojiva spirala sa markerom od platine na dužini 5 cm, dužine sistema za postavljanje od 187 cm, za postizanje dovoljnog stepena embolizacije primenom manjeg broja spirala, pogodne za ispunjavanje i frejmovanje aneurizmi primenom alfa-spiralne strukture koja omogućava promenu smera širenja spirale u skladu sa oblikom anurizme. | ED Coil | KANEKA Corporation | 353-01H2RS | NH250824 | 11007325 | Kom | 175000 | 10% | Neomedica d.o.o. Beograd | 11-7/25
| Materijal za interventnu neuroradiologiju | 404-1-110/24-119 | 86 | Ugradni materijal za interventnu neuroradiologiju - koilovi sa pratećim potrošnim materijalom tip 9 | 1 | Elektro-odvojiva spirala sa markerom od platine na dužini 5 cm, dužine sistema za postavljanje od 187 cm, za postizanje dovoljnog stepena embolizacije primenom manjeg broja spirala, pogodne za ispunjavanje i frejmovanje aneurizmi primenom alfa-spiralne strukture koja omogućava promenu smera širenja spirale u skladu sa oblikom anurizme. | ED Coil | KANEKA Corporation | 353-01H3RS | NH250825 | 11007326 | Kom | 175000 | 10% | Neomedica d.o.o. Beograd | 11-7/25
| Materijal za interventnu neuroradiologiju | 404-1-110/24-119 | 86 | Ugradni materijal za interventnu neuroradiologiju - koilovi sa pratećim potrošnim materijalom tip 9 | 1 | Elektro-odvojiva spirala sa markerom od platine na dužini 5 cm, dužine sistema za postavljanje od 187 cm, za postizanje dovoljnog stepena embolizacije primenom manjeg broja spirala, pogodne za ispunjavanje i frejmovanje aneurizmi primenom alfa-spiralne strukture koja omogućava promenu smera širenja spirale u skladu sa oblikom anurizme. | ED Coil | KANEKA Corporation | 353-0202RS | NH250826 | 11007327 | Kom | 175000 | 10% | Neomedica d.o.o. Beograd | 11-7/25
| Materijal za interventnu neuroradiologiju | 404-1-110/24-119 | 86 | Ugradni materijal za interventnu neuroradiologiju - koilovi sa pratećim potrošnim materijalom tip 9 | 1 | Elektro-odvojiva spirala sa markerom od platine na dužini 5 cm, dužine sistema za postavljanje od 187 cm, za postizanje dovoljnog stepena embolizacije primenom manjeg broja spirala, pogodne za ispunjavanje i frejmovanje aneurizmi primenom alfa-spiralne strukture koja omogućava promenu smera širenja spirale u skladu sa oblikom anurizme. | ED Coil | KANEKA Corporation | 353-0203RS | NH250827 | 11007328 | Kom | 175000 | 10% | Neomedica d.o.o. Beograd | 11-7/25
| Materijal za interventnu neuroradiologiju | 404-1-110/24-119 | 86 | Ugradni materijal za interventnu neuroradiologiju - koilovi sa pratećim potrošnim materijalom tip 9 | 1 | Elektro-odvojiva spirala sa markerom od platine na dužini 5 cm, dužine sistema za postavljanje od 187 cm, za postizanje dovoljnog stepena embolizacije primenom manjeg broja spirala, pogodne za ispunjavanje i frejmovanje aneurizmi primenom alfa-spiralne strukture koja omogućava promenu smera širenja spirale u skladu sa oblikom anurizme. | ED Coil | KANEKA Corporation | 353-0204RS | NH250828 | 11007329 | Kom | 175000 | 10% | Neomedica d.o.o. Beograd | 11-7/25
| Materijal za interventnu neuroradiologiju | 404-1-110/24-119 | 86 | Ugradni materijal za interventnu neuroradiologiju - koilovi sa pratećim potrošnim materijalom tip 9 | 1 | Elektro-odvojiva spirala sa markerom od platine na dužini 5 cm, dužine sistema za postavljanje od 187 cm, za postizanje dovoljnog stepena embolizacije primenom manjeg broja spirala, pogodne za ispunjavanje i frejmovanje aneurizmi primenom alfa-spiralne strukture koja omogućava promenu smera širenja spirale u skladu sa oblikom anurizme. | ED Coil | KANEKA Corporation | 353-0206RS | NH250829 | 11007330 | Kom | 175000 | 10% | Neomedica d.o.o. Beograd | 11-7/25
| Materijal za interventnu neuroradiologiju | 404-1-110/24-119 | 86 | Ugradni materijal za interventnu neuroradiologiju - koilovi sa pratećim potrošnim materijalom tip 9 | 1 | Elektro-odvojiva spirala sa markerom od platine na dužini 5 cm, dužine sistema za postavljanje od 187 cm, za postizanje dovoljnog stepena embolizacije primenom manjeg broja spirala, pogodne za ispunjavanje i frejmovanje aneurizmi primenom alfa-spiralne strukture koja omogućava promenu smera širenja spirale u skladu sa oblikom anurizme. | ED Coil | KANEKA Corporation | 353-0208RS | NH250830 | 11007331 | Kom | 175000 | 10% | Neomedica d.o.o. Beograd | 11-7/25
| Materijal za interventnu neuroradiologiju | 404-1-110/24-119 | 86 | Ugradni materijal za interventnu neuroradiologiju - koilovi sa pratećim potrošnim materijalom tip 9 | 1 | Elektro-odvojiva spirala sa markerom od platine na dužini 5 cm, dužine sistema za postavljanje od 187 cm, za postizanje dovoljnog stepena embolizacije primenom manjeg broja spirala, pogodne za ispunjavanje i frejmovanje aneurizmi primenom alfa-spiralne strukture koja omogućava promenu smera širenja spirale u skladu sa oblikom anurizme. | ED Coil | KANEKA Corporation | 353-02H3RS | NH250831 | 11007332 | Kom | 175000 | 10% | Neomedica d.o.o. Beograd | 11-7/25
| Materijal za interventnu neuroradiologiju | 404-1-110/24-119 | 86 | Ugradni materijal za interventnu neuroradiologiju - koilovi sa pratećim potrošnim materijalom tip 9 | 1 | Elektro-odvojiva spirala sa markerom od platine na dužini 5 cm, dužine sistema za postavljanje od 187 cm, za postizanje dovoljnog stepena embolizacije primenom manjeg broja spirala, pogodne za ispunjavanje i frejmovanje aneurizmi primenom alfa-spiralne strukture koja omogućava promenu smera širenja spirale u skladu sa oblikom anurizme. | ED Coil | KANEKA Corporation | 353-02H4RS | NH250832 | 11007333 | Kom | 175000 | 10% | Neomedica d.o.o. Beograd | 11-7/25
| Materijal za interventnu neuroradiologiju | 404-1-110/24-119 | 86 | Ugradni materijal za interventnu neuroradiologiju - koilovi sa pratećim potrošnim materijalom tip 9 | 1 | Elektro-odvojiva spirala sa markerom od platine na dužini 5 cm, dužine sistema za postavljanje od 187 cm, za postizanje dovoljnog stepena embolizacije primenom manjeg broja spirala, pogodne za ispunjavanje i frejmovanje aneurizmi primenom alfa-spiralne strukture koja omogućava promenu smera širenja spirale u skladu sa oblikom anurizme. | ED Coil | KANEKA Corporation | 353-02H6RS | NH250833 | 11007334 | Kom | 175000 | 10% | Neomedica d.o.o. Beograd | 11-7/25
| Materijal za interventnu neuroradiologiju | 404-1-110/24-119 | 86 | Ugradni materijal za interventnu neuroradiologiju - koilovi sa pratećim potrošnim materijalom tip 9 | 1 | Elektro-odvojiva spirala sa markerom od platine na dužini 5 cm, dužine sistema za postavljanje od 187 cm, za postizanje dovoljnog stepena embolizacije primenom manjeg broja spirala, pogodne za ispunjavanje i frejmovanje aneurizmi primenom alfa-spiralne strukture koja omogućava promenu smera širenja spirale u skladu sa oblikom anurizme. | ED Coil | KANEKA Corporation | 353-0303RS | NH250834 | 11007335 | Kom | 175000 | 10% | Neomedica d.o.o. Beograd | 11-7/25
| Materijal za interventnu neuroradiologiju | 404-1-110/24-119 | 86 | Ugradni materijal za interventnu neuroradiologiju - koilovi sa pratećim potrošnim materijalom tip 9 | 1 | Elektro-odvojiva spirala sa markerom od platine na dužini 5 cm, dužine sistema za postavljanje od 187 cm, za postizanje dovoljnog stepena embolizacije primenom manjeg broja spirala, pogodne za ispunjavanje i frejmovanje aneurizmi primenom alfa-spiralne strukture koja omogućava promenu smera širenja spirale u skladu sa oblikom anurizme. | ED Coil | KANEKA Corporation | 353-0304RS | NH250835 | 11007336 | Kom | 175000 | 10% | Neomedica d.o.o. Beograd | 11-7/25
| Materijal za interventnu neuroradiologiju | 404-1-110/24-119 | 86 | Ugradni materijal za interventnu neuroradiologiju - koilovi sa pratećim potrošnim materijalom tip 9 | 1 | Elektro-odvojiva spirala sa markerom od platine na dužini 5 cm, dužine sistema za postavljanje od 187 cm, za postizanje dovoljnog stepena embolizacije primenom manjeg broja spirala, pogodne za ispunjavanje i frejmovanje aneurizmi primenom alfa-spiralne strukture koja omogućava promenu smera širenja spirale u skladu sa oblikom anurizme. | ED Coil | KANEKA Corporation | 353-0306RS | NH250836 | 11007337 | Kom | 175000 | 10% | Neomedica d.o.o. Beograd | 11-7/25
| Materijal za interventnu neuroradiologiju | 404-1-110/24-119 | 86 | Ugradni materijal za interventnu neuroradiologiju - koilovi sa pratećim potrošnim materijalom tip 9 | 1 | Elektro-odvojiva spirala sa markerom od platine na dužini 5 cm, dužine sistema za postavljanje od 187 cm, za postizanje dovoljnog stepena embolizacije primenom manjeg broja spirala, pogodne za ispunjavanje i frejmovanje aneurizmi primenom alfa-spiralne strukture koja omogućava promenu smera širenja spirale u skladu sa oblikom anurizme. | ED Coil | KANEKA Corporation | 353-03H8RS | NH250837 | 11007338 | Kom | 175000 | 10% | Neomedica d.o.o. Beograd | 11-7/25
| Materijal za interventnu neuroradiologiju | 404-1-110/24-119 | 86 | Ugradni materijal za interventnu neuroradiologiju - koilovi sa pratećim potrošnim materijalom tip 9 | 1 | Elektro-odvojiva spirala sa markerom od platine na dužini 5 cm, dužine sistema za postavljanje od 187 cm, za postizanje dovoljnog stepena embolizacije primenom manjeg broja spirala, pogodne za ispunjavanje i frejmovanje aneurizmi primenom alfa-spiralne strukture koja omogućava promenu smera širenja spirale u skladu sa oblikom anurizme. | ED Coil | KANEKA Corporation | 353-0406RS | NH250838 | 11007339 | Kom | 175000 | 10% | Neomedica d.o.o. Beograd | 11-7/25
| Materijal za interventnu neuroradiologiju | 404-1-110/24-119 | 86 | Ugradni materijal za interventnu neuroradiologiju - koilovi sa pratećim potrošnim materijalom tip 9 | 1 | Elektro-odvojiva spirala sa markerom od platine na dužini 5 cm, dužine sistema za postavljanje od 187 cm, za postizanje dovoljnog stepena embolizacije primenom manjeg broja spirala, pogodne za ispunjavanje i frejmovanje aneurizmi primenom alfa-spiralne strukture koja omogućava promenu smera širenja spirale u skladu sa oblikom anurizme. | ED Coil | KANEKA Corporation | 353-0408RS | NH250839 | 11007340 | Kom | 175000 | 10% | Neomedica d.o.o. Beograd | 11-7/25
| Materijal za interventnu neuroradiologiju | 404-1-110/24-119 | 86 | Ugradni materijal za interventnu neuroradiologiju - koilovi sa pratećim potrošnim materijalom tip 9 | 1 | Elektro-odvojiva spirala sa markerom od platine na dužini 5 cm, dužine sistema za postavljanje od 187 cm, za postizanje dovoljnog stepena embolizacije primenom manjeg broja spirala, pogodne za ispunjavanje i frejmovanje aneurizmi primenom alfa-spiralne strukture koja omogućava promenu smera širenja spirale u skladu sa oblikom anurizme. | ED Coil | KANEKA Corporation | 353-1610RS | NH250840 | 11007341 | Kom | 175000 | 10% | Neomedica d.o.o. Beograd | 11-7/25
| Materijal za interventnu neuroradiologiju | 404-1-110/24-119 | 86 | Ugradni materijal za interventnu neuroradiologiju - koilovi sa pratećim potrošnim materijalom tip 9 | 1 | Elektro-odvojiva spirala sa markerom od platine na dužini 5 cm, dužine sistema za postavljanje od 187 cm, za postizanje dovoljnog stepena embolizacije primenom manjeg broja spirala, pogodne za ispunjavanje i frejmovanje aneurizmi primenom alfa-spiralne strukture koja omogućava promenu smera širenja spirale u skladu sa oblikom anurizme. | ED Coil | KANEKA Corporation | 353-1615RS | NH250841 | 11007342 | Kom | 175000 | 10% | Neomedica d.o.o. Beograd | 11-7/25
| Materijal za interventnu neuroradiologiju | 404-1-110/24-119 | 86 | Ugradni materijal za interventnu neuroradiologiju - koilovi sa pratećim potrošnim materijalom tip 9 | 1 | Elektro-odvojiva spirala sa markerom od platine na dužini 5 cm, dužine sistema za postavljanje od 187 cm, za postizanje dovoljnog stepena embolizacije primenom manjeg broja spirala, pogodne za ispunjavanje i frejmovanje aneurizmi primenom alfa-spiralne strukture koja omogućava promenu smera širenja spirale u skladu sa oblikom anurizme. | ED Coil | KANEKA Corporation | 352-1620RS | NH250842 | 11007343 | Kom | 175000 | 10% | Neomedica d.o.o. Beograd | 11-7/25
| Materijal za interventnu neuroradiologiju | 404-1-110/24-119 | 86 | Ugradni materijal za interventnu neuroradiologiju - koilovi sa pratećim potrošnim materijalom tip 9 | 1 | Elektro-odvojiva spirala sa markerom od platine na dužini 5 cm, dužine sistema za postavljanje od 187 cm, za postizanje dovoljnog stepena embolizacije primenom manjeg broja spirala, pogodne za ispunjavanje i frejmovanje aneurizmi primenom alfa-spiralne strukture koja omogućava promenu smera širenja spirale u skladu sa oblikom anurizme. | ED Coil | KANEKA Corporation | 352-1630RS | NH250843 | 11007344 | Kom | 175000 | 10% | Neomedica d.o.o. Beograd | 11-7/25
| Materijal za interventnu neuroradiologiju | 404-1-110/24-119 | 86 | Ugradni materijal za interventnu neuroradiologiju - koilovi sa pratećim potrošnim materijalom tip 9 | 1 | Elektro-odvojiva spirala sa markerom od platine na dužini 5 cm, dužine sistema za postavljanje od 187 cm, za postizanje dovoljnog stepena embolizacije primenom manjeg broja spirala, pogodne za ispunjavanje i frejmovanje aneurizmi primenom alfa-spiralne strukture koja omogućava promenu smera širenja spirale u skladu sa oblikom anurizme. | ED Coil | KANEKA Corporation | 350-0209RS | NH250844 | 11007345 | Kom | 175000 | 10% | Neomedica d.o.o. Beograd | 11-7/25
| Materijal za interventnu neuroradiologiju | 404-1-110/24-119 | 86 | Ugradni materijal za interventnu neuroradiologiju - koilovi sa pratećim potrošnim materijalom tip 9 | 1 | Elektro-odvojiva spirala sa markerom od platine na dužini 5 cm, dužine sistema za postavljanje od 187 cm, za postizanje dovoljnog stepena embolizacije primenom manjeg broja spirala, pogodne za ispunjavanje i frejmovanje aneurizmi primenom alfa-spiralne strukture koja omogućava promenu smera širenja spirale u skladu sa oblikom anurizme. | ED Coil | KANEKA Corporation | 350-0312RS | NH250845 | 11007346 | Kom | 175000 | 10% | Neomedica d.o.o. Beograd | 11-7/25
| Materijal za interventnu neuroradiologiju | 404-1-110/24-119 | 86 | Ugradni materijal za interventnu neuroradiologiju - koilovi sa pratećim potrošnim materijalom tip 9 | 1 | Elektro-odvojiva spirala sa markerom od platine na dužini 5 cm, dužine sistema za postavljanje od 187 cm, za postizanje dovoljnog stepena embolizacije primenom manjeg broja spirala, pogodne za ispunjavanje i frejmovanje aneurizmi primenom alfa-spiralne strukture koja omogućava promenu smera širenja spirale u skladu sa oblikom anurizme. | ED Coil | KANEKA Corporation | 350-0412RS | NH250846 | 11007347 | Kom | 175000 | 10% | Neomedica d.o.o. Beograd | 11-7/25
| Materijal za interventnu neuroradiologiju | 404-1-110/24-119 | 86 | Ugradni materijal za interventnu neuroradiologiju - koilovi sa pratećim potrošnim materijalom tip 9 | 1 | Elektro-odvojiva spirala sa markerom od platine na dužini 5 cm, dužine sistema za postavljanje od 187 cm, za postizanje dovoljnog stepena embolizacije primenom manjeg broja spirala, pogodne za ispunjavanje i frejmovanje aneurizmi primenom alfa-spiralne strukture koja omogućava promenu smera širenja spirale u skladu sa oblikom anurizme. | ED Coil | KANEKA Corporation | 350-0515RS | NH250847 | 11007348 | Kom | 175000 | 10% | Neomedica d.o.o. Beograd | 11-7/25
| Materijal za interventnu neuroradiologiju | 404-1-110/24-119 | 86 | Ugradni materijal za interventnu neuroradiologiju - koilovi sa pratećim potrošnim materijalom tip 9 | 1 | Elektro-odvojiva spirala sa markerom od platine na dužini 5 cm, dužine sistema za postavljanje od 187 cm, za postizanje dovoljnog stepena embolizacije primenom manjeg broja spirala, pogodne za ispunjavanje i frejmovanje aneurizmi primenom alfa-spiralne strukture koja omogućava promenu smera širenja spirale u skladu sa oblikom anurizme. | ED Coil | KANEKA Corporation | 350-0620RS | NH250848 | 11007349 | Kom | 175000 | 10% | Neomedica d.o.o. Beograd | 11-7/25
| Materijal za interventnu neuroradiologiju | 404-1-110/24-119 | 86 | Ugradni materijal za interventnu neuroradiologiju - koilovi sa pratećim potrošnim materijalom tip 9 | 1 | Elektro-odvojiva spirala sa markerom od platine na dužini 5 cm, dužine sistema za postavljanje od 187 cm, za postizanje dovoljnog stepena embolizacije primenom manjeg broja spirala, pogodne za ispunjavanje i frejmovanje aneurizmi primenom alfa-spiralne strukture koja omogućava promenu smera širenja spirale u skladu sa oblikom anurizme. | ED Coil | KANEKA Corporation | 350-0720RS | NH250849 | 11007350 | Kom | 175000 | 10% | Neomedica d.o.o. Beograd | 11-7/25
| Materijal za interventnu neuroradiologiju | 404-1-110/24-119 | 86 | Ugradni materijal za interventnu neuroradiologiju - koilovi sa pratećim potrošnim materijalom tip 9 | 1 | Elektro-odvojiva spirala sa markerom od platine na dužini 5 cm, dužine sistema za postavljanje od 187 cm, za postizanje dovoljnog stepena embolizacije primenom manjeg broja spirala, pogodne za ispunjavanje i frejmovanje aneurizmi primenom alfa-spiralne strukture koja omogućava promenu smera širenja spirale u skladu sa oblikom anurizme. | ED Coil | KANEKA Corporation | 350-0730RS | NH250850 | 11007351 | Kom | 175000 | 10% | Neomedica d.o.o. Beograd | 11-7/25
| Materijal za interventnu neuroradiologiju | 404-1-110/24-119 | 86 | Ugradni materijal za interventnu neuroradiologiju - koilovi sa pratećim potrošnim materijalom tip 9 | 1 | Elektro-odvojiva spirala sa markerom od platine na dužini 5 cm, dužine sistema za postavljanje od 187 cm, za postizanje dovoljnog stepena embolizacije primenom manjeg broja spirala, pogodne za ispunjavanje i frejmovanje aneurizmi primenom alfa-spiralne strukture koja omogućava promenu smera širenja spirale u skladu sa oblikom anurizme. | ED Coil | KANEKA Corporation | 350-0820RS | NH250851 | 11007352 | Kom | 175000 | 10% | Neomedica d.o.o. Beograd | 11-7/25
| Materijal za interventnu neuroradiologiju | 404-1-110/24-119 | 86 | Ugradni materijal za interventnu neuroradiologiju - koilovi sa pratećim potrošnim materijalom tip 9 | 1 | Elektro-odvojiva spirala sa markerom od platine na dužini 5 cm, dužine sistema za postavljanje od 187 cm, za postizanje dovoljnog stepena embolizacije primenom manjeg broja spirala, pogodne za ispunjavanje i frejmovanje aneurizmi primenom alfa-spiralne strukture koja omogućava promenu smera širenja spirale u skladu sa oblikom anurizme. | ED Coil | KANEKA Corporation | 350-0830RS | NH250852 | 11007353 | Kom | 175000 | 10% | Neomedica d.o.o. Beograd | 11-7/25
| Materijal za interventnu neuroradiologiju | 404-1-110/24-119 | 86 | Ugradni materijal za interventnu neuroradiologiju - koilovi sa pratećim potrošnim materijalom tip 9 | 1 | Elektro-odvojiva spirala sa markerom od platine na dužini 5 cm, dužine sistema za postavljanje od 187 cm, za postizanje dovoljnog stepena embolizacije primenom manjeg broja spirala, pogodne za ispunjavanje i frejmovanje aneurizmi primenom alfa-spiralne strukture koja omogućava promenu smera širenja spirale u skladu sa oblikom anurizme. | ED Coil | KANEKA Corporation | 350-0930RS | NH250853 | 11007354 | Kom | 175000 | 10% | Neomedica d.o.o. Beograd | 11-7/25
| Materijal za interventnu neuroradiologiju | 404-1-110/24-119 | 86 | Ugradni materijal za interventnu neuroradiologiju - koilovi sa pratećim potrošnim materijalom tip 9 | 1 | Elektro-odvojiva spirala sa markerom od platine na dužini 5 cm, dužine sistema za postavljanje od 187 cm, za postizanje dovoljnog stepena embolizacije primenom manjeg broja spirala, pogodne za ispunjavanje i frejmovanje aneurizmi primenom alfa-spiralne strukture koja omogućava promenu smera širenja spirale u skladu sa oblikom anurizme. | ED Coil | KANEKA Corporation | 350-1030RS | NH250854 | 11007355 | Kom | 175000 | 10% | Neomedica d.o.o. Beograd | 11-7/25
| Materijal za interventnu neuroradiologiju | 404-1-110/24-119 | 86 | Ugradni materijal za interventnu neuroradiologiju - koilovi sa pratećim potrošnim materijalom tip 9 | 1 | Elektro-odvojiva spirala sa markerom od platine na dužini 5 cm, dužine sistema za postavljanje od 187 cm, za postizanje dovoljnog stepena embolizacije primenom manjeg broja spirala, pogodne za ispunjavanje i frejmovanje aneurizmi primenom alfa-spiralne strukture koja omogućava promenu smera širenja spirale u skladu sa oblikom anurizme. | ED Coil | KANEKA Corporation | 350-1230RS | NH250855 | 11007356 | Kom | 175000 | 10% | Neomedica d.o.o. Beograd | 11-7/25
| Materijal za interventnu neuroradiologiju | 404-1-110/24-119 | 86 | Ugradni materijal za interventnu neuroradiologiju - koilovi sa pratećim potrošnim materijalom tip 9 | 2 | Elektro sistem za oslobađanje spirala | ELECTRO DETACH GENERATOR v4 | KANEKA Corporation | 347-404 | RSM008529 | 12028078 | Kom | 15000 | 20% | Neomedica d.o.o. Beograd | 11-7/25
| Materijal za interventnu neuroradiologiju | 404-1-110/24-119 | 87 | Ugradni materijal za interventnu neuroradiologiju - koilovi sa pratećim potrošnim materijalom tip 10 | 1 | Sistem za intrasakularni flow-disrupting zatvorene konstrukcije od nitinola sa ''microbraid'' tehnologijom različitih oblika, dijametra 3-11 mm, visine 2-9 mm, kompatibilan sa mikrokateterima unutrašnjeg dijametra .017”, .021”, .027” i .033”. | WEB Aneurysm Embolization System | MicroVention, Inc, SAD | W5-3.5-2 | NH250510 | 11007011 | Kom | 1509000 | 10% | PrimeMed d.o.o | 11-14/25
| Materijal za interventnu neuroradiologiju | 404-1-110/24-119 | 87 | Ugradni materijal za interventnu neuroradiologiju - koilovi sa pratećim potrošnim materijalom tip 10 | 1 | Sistem za intrasakularni flow-disrupting zatvorene konstrukcije od nitinola sa ''microbraid'' tehnologijom različitih oblika, dijametra 3-11 mm, visine 2-9 mm, kompatibilan sa mikrokateterima unutrašnjeg dijametra .017”, .021”, .027” i .033”. | WEB Aneurysm Embolization System | MicroVention, Inc, SAD | W5-3-2 | NH250511 | 11007012 | Kom | 1509000 | 10% | PrimeMed d.o.o | 11-14/25
| Materijal za interventnu neuroradiologiju | 404-1-110/24-119 | 87 | Ugradni materijal za interventnu neuroradiologiju - koilovi sa pratećim potrošnim materijalom tip 10 | 1 | Sistem za intrasakularni flow-disrupting zatvorene konstrukcije od nitinola sa ''microbraid'' tehnologijom različitih oblika, dijametra 3-11 mm, visine 2-9 mm, kompatibilan sa mikrokateterima unutrašnjeg dijametra .017”, .021”, .027” i .033”. | WEB Aneurysm Embolization System | MicroVention, Inc, SAD | W5-4.5-2 | NH250512 | 11007013 | Kom | 1509000 | 10% | PrimeMed d.o.o | 11-14/25
| Materijal za interventnu neuroradiologiju | 404-1-110/24-119 | 87 | Ugradni materijal za interventnu neuroradiologiju - koilovi sa pratećim potrošnim materijalom tip 10 | 1 | Sistem za intrasakularni flow-disrupting zatvorene konstrukcije od nitinola sa ''microbraid'' tehnologijom različitih oblika, dijametra 3-11 mm, visine 2-9 mm, kompatibilan sa mikrokateterima unutrašnjeg dijametra .017”, .021”, .027” i .033”. | WEB Aneurysm Embolization System | MicroVention, Inc, SAD | W5-4.5-3 | NH250513 | 11007014 | Kom | 1509000 | 10% | PrimeMed d.o.o | 11-14/25
| Materijal za interventnu neuroradiologiju | 404-1-110/24-119 | 87 | Ugradni materijal za interventnu neuroradiologiju - koilovi sa pratećim potrošnim materijalom tip 10 | 1 | Sistem za intrasakularni flow-disrupting zatvorene konstrukcije od nitinola sa ''microbraid'' tehnologijom različitih oblika, dijametra 3-11 mm, visine 2-9 mm, kompatibilan sa mikrokateterima unutrašnjeg dijametra .017”, .021”, .027” i .033”. | WEB Aneurysm Embolization System | MicroVention, Inc, SAD | W5-4-2 | NH250514 | 11007015 | Kom | 1509000 | 10% | PrimeMed d.o.o | 11-14/25
| Materijal za interventnu neuroradiologiju | 404-1-110/24-119 | 87 | Ugradni materijal za interventnu neuroradiologiju - koilovi sa pratećim potrošnim materijalom tip 10 | 1 | Sistem za intrasakularni flow-disrupting zatvorene konstrukcije od nitinola sa ''microbraid'' tehnologijom različitih oblika, dijametra 3-11 mm, visine 2-9 mm, kompatibilan sa mikrokateterima unutrašnjeg dijametra .017”, .021”, .027” i .033”. | WEB Aneurysm Embolization System | MicroVention, Inc, SAD | W5-4-3 | NH250515 | 11007016 | Kom | 1509000 | 10% | PrimeMed d.o.o | 11-14/25
| Materijal za interventnu neuroradiologiju | 404-1-110/24-119 | 87 | Ugradni materijal za interventnu neuroradiologiju - koilovi sa pratećim potrošnim materijalom tip 10 | 1 | Sistem za intrasakularni flow-disrupting zatvorene konstrukcije od nitinola sa ''microbraid'' tehnologijom različitih oblika, dijametra 3-11 mm, visine 2-9 mm, kompatibilan sa mikrokateterima unutrašnjeg dijametra .017”, .021”, .027” i .033”. | WEB Aneurysm Embolization System | MicroVention, Inc, SAD | W5-5-2 | NH250516 | 11007017 | Kom | 1509000 | 10% | PrimeMed d.o.o | 11-14/25
| Materijal za interventnu neuroradiologiju | 404-1-110/24-119 | 87 | Ugradni materijal za interventnu neuroradiologiju - koilovi sa pratećim potrošnim materijalom tip 10 | 1 | Sistem za intrasakularni flow-disrupting zatvorene konstrukcije od nitinola sa ''microbraid'' tehnologijom različitih oblika, dijametra 3-11 mm, visine 2-9 mm, kompatibilan sa mikrokateterima unutrašnjeg dijametra .017”, .021”, .027” i .033”. | WEB Aneurysm Embolization System | MicroVention, Inc, SAD | W5-5-3 | NH250517 | 11007018 | Kom | 1509000 | 10% | PrimeMed d.o.o | 11-14/25
| Materijal za interventnu neuroradiologiju | 404-1-110/24-119 | 87 | Ugradni materijal za interventnu neuroradiologiju - koilovi sa pratećim potrošnim materijalom tip 10 | 1 | Sistem za intrasakularni flow-disrupting zatvorene konstrukcije od nitinola sa ''microbraid'' tehnologijom različitih oblika, dijametra 3-11 mm, visine 2-9 mm, kompatibilan sa mikrokateterima unutrašnjeg dijametra .017”, .021”, .027” i .033”. | WEB Aneurysm Embolization System | MicroVention, Inc, SAD | W5-6-3 | NH250518 | 11007019 | Kom | 1509000 | 10% | PrimeMed d.o.o | 11-14/25
| Materijal za interventnu neuroradiologiju | 404-1-110/24-119 | 87 | Ugradni materijal za interventnu neuroradiologiju - koilovi sa pratećim potrošnim materijalom tip 10 | 1 | Sistem za intrasakularni flow-disrupting zatvorene konstrukcije od nitinola sa ''microbraid'' tehnologijom različitih oblika, dijametra 3-11 mm, visine 2-9 mm, kompatibilan sa mikrokateterima unutrašnjeg dijametra .017”, .021”, .027” i .033”. | WEB Aneurysm Embolization System | MicroVention, Inc, SAD | W5-6-4 | NH250519 | 11007020 | Kom | 1509000 | 10% | PrimeMed d.o.o | 11-14/25
| Materijal za interventnu neuroradiologiju | 404-1-110/24-119 | 87 | Ugradni materijal za interventnu neuroradiologiju - koilovi sa pratećim potrošnim materijalom tip 10 | 1 | Sistem za intrasakularni flow-disrupting zatvorene konstrukcije od nitinola sa ''microbraid'' tehnologijom različitih oblika, dijametra 3-11 mm, visine 2-9 mm, kompatibilan sa mikrokateterima unutrašnjeg dijametra .017”, .021”, .027” i .033”. | WEB Aneurysm Embolization System | MicroVention, Inc, SAD | W5-7-3 | NH250520 | 11007021 | Kom | 1509000 | 10% | PrimeMed d.o.o | 11-14/25
| Materijal za interventnu neuroradiologiju | 404-1-110/24-119 | 87 | Ugradni materijal za interventnu neuroradiologiju - koilovi sa pratećim potrošnim materijalom tip 10 | 1 | Sistem za intrasakularni flow-disrupting zatvorene konstrukcije od nitinola sa ''microbraid'' tehnologijom različitih oblika, dijametra 3-11 mm, visine 2-9 mm, kompatibilan sa mikrokateterima unutrašnjeg dijametra .017”, .021”, .027” i .033”. | WEB Aneurysm Embolization System | MicroVention, Inc, SAD | W5-7-4 | NH250521 | 11007022 | Kom | 1509000 | 10% | PrimeMed d.o.o | 11-14/25
| Materijal za interventnu neuroradiologiju | 404-1-110/24-119 | 87 | Ugradni materijal za interventnu neuroradiologiju - koilovi sa pratećim potrošnim materijalom tip 10 | 1 | Sistem za intrasakularni flow-disrupting zatvorene konstrukcije od nitinola sa ''microbraid'' tehnologijom različitih oblika, dijametra 3-11 mm, visine 2-9 mm, kompatibilan sa mikrokateterima unutrašnjeg dijametra .017”, .021”, .027” i .033”. | WEB Aneurysm Embolization System | MicroVention, Inc, SAD | W5-7-5 | NH250522 | 11007023 | Kom | 1509000 | 10% | PrimeMed d.o.o | 11-14/25
| Materijal za interventnu neuroradiologiju | 404-1-110/24-119 | 87 | Ugradni materijal za interventnu neuroradiologiju - koilovi sa pratećim potrošnim materijalom tip 10 | 1 | Sistem za intrasakularni flow-disrupting zatvorene konstrukcije od nitinola sa ''microbraid'' tehnologijom različitih oblika, dijametra 3-11 mm, visine 2-9 mm, kompatibilan sa mikrokateterima unutrašnjeg dijametra .017”, .021”, .027” i .033”. | WEB Aneurysm Embolization System | MicroVention, Inc, SAD | W4-6-3 | NH250523 | 11007024 | Kom | 1509000 | 10% | PrimeMed d.o.o | 11-14/25
| Materijal za interventnu neuroradiologiju | 404-1-110/24-119 | 87 | Ugradni materijal za interventnu neuroradiologiju - koilovi sa pratećim potrošnim materijalom tip 10 | 1 | Sistem za intrasakularni flow-disrupting zatvorene konstrukcije od nitinola sa ''microbraid'' tehnologijom različitih oblika, dijametra 3-11 mm, visine 2-9 mm, kompatibilan sa mikrokateterima unutrašnjeg dijametra .017”, .021”, .027” i .033”. | WEB Aneurysm Embolization System | MicroVention, Inc, SAD | W4-6-4 | NH250524 | 11007025 | Kom | 1509000 | 10% | PrimeMed d.o.o | 11-14/25
| Materijal za interventnu neuroradiologiju | 404-1-110/24-119 | 87 | Ugradni materijal za interventnu neuroradiologiju - koilovi sa pratećim potrošnim materijalom tip 10 | 1 | Sistem za intrasakularni flow-disrupting zatvorene konstrukcije od nitinola sa ''microbraid'' tehnologijom različitih oblika, dijametra 3-11 mm, visine 2-9 mm, kompatibilan sa mikrokateterima unutrašnjeg dijametra .017”, .021”, .027” i .033”. | WEB Aneurysm Embolization System | MicroVention, Inc, SAD | W4-7-3 | NH250525 | 11007026 | Kom | 1509000 | 10% | PrimeMed d.o.o | 11-14/25
| Materijal za interventnu neuroradiologiju | 404-1-110/24-119 | 87 | Ugradni materijal za interventnu neuroradiologiju - koilovi sa pratećim potrošnim materijalom tip 10 | 1 | Sistem za intrasakularni flow-disrupting zatvorene konstrukcije od nitinola sa ''microbraid'' tehnologijom različitih oblika, dijametra 3-11 mm, visine 2-9 mm, kompatibilan sa mikrokateterima unutrašnjeg dijametra .017”, .021”, .027” i .033”. | WEB Aneurysm Embolization System | MicroVention, Inc, SAD | W4-7-4 | NH250526 | 11007027 | Kom | 1509000 | 10% | PrimeMed d.o.o | 11-14/25
| Materijal za interventnu neuroradiologiju | 404-1-110/24-119 | 87 | Ugradni materijal za interventnu neuroradiologiju - koilovi sa pratećim potrošnim materijalom tip 10 | 1 | Sistem za intrasakularni flow-disrupting zatvorene konstrukcije od nitinola sa ''microbraid'' tehnologijom različitih oblika, dijametra 3-11 mm, visine 2-9 mm, kompatibilan sa mikrokateterima unutrašnjeg dijametra .017”, .021”, .027” i .033”. | WEB Aneurysm Embolization System | MicroVention, Inc, SAD | W4-7-5 | NH250527 | 11007028 | Kom | 1509000 | 10% | PrimeMed d.o.o | 11-14/25
| Materijal za interventnu neuroradiologiju | 404-1-110/24-119 | 87 | Ugradni materijal za interventnu neuroradiologiju - koilovi sa pratećim potrošnim materijalom tip 10 | 1 | Sistem za intrasakularni flow-disrupting zatvorene konstrukcije od nitinola sa ''microbraid'' tehnologijom različitih oblika, dijametra 3-11 mm, visine 2-9 mm, kompatibilan sa mikrokateterima unutrašnjeg dijametra .017”, .021”, .027” i .033”. | WEB Aneurysm Embolization System | MicroVention, Inc, SAD | W2-8-3 | NH250528 | 11007029 | Kom | 1509000 | 10% | PrimeMed d.o.o | 11-14/25
| Materijal za interventnu neuroradiologiju | 404-1-110/24-119 | 87 | Ugradni materijal za interventnu neuroradiologiju - koilovi sa pratećim potrošnim materijalom tip 10 | 1 | Sistem za intrasakularni flow-disrupting zatvorene konstrukcije od nitinola sa ''microbraid'' tehnologijom različitih oblika, dijametra 3-11 mm, visine 2-9 mm, kompatibilan sa mikrokateterima unutrašnjeg dijametra .017”, .021”, .027” i .033”. | WEB Aneurysm Embolization System | MicroVention, Inc, SAD | W2-8-4 | NH250529 | 11007030 | Kom | 1509000 | 10% | PrimeMed d.o.o | 11-14/25
| Materijal za interventnu neuroradiologiju | 404-1-110/24-119 | 87 | Ugradni materijal za interventnu neuroradiologiju - koilovi sa pratećim potrošnim materijalom tip 10 | 1 | Sistem za intrasakularni flow-disrupting zatvorene konstrukcije od nitinola sa ''microbraid'' tehnologijom različitih oblika, dijametra 3-11 mm, visine 2-9 mm, kompatibilan sa mikrokateterima unutrašnjeg dijametra .017”, .021”, .027” i .033”. | WEB Aneurysm Embolization System | MicroVention, Inc, SAD | W2-8-5 | NH250530 | 11007031 | Kom | 1509000 | 10% | PrimeMed d.o.o | 11-14/25
| Materijal za interventnu neuroradiologiju | 404-1-110/24-119 | 87 | Ugradni materijal za interventnu neuroradiologiju - koilovi sa pratećim potrošnim materijalom tip 10 | 1 | Sistem za intrasakularni flow-disrupting zatvorene konstrukcije od nitinola sa ''microbraid'' tehnologijom različitih oblika, dijametra 3-11 mm, visine 2-9 mm, kompatibilan sa mikrokateterima unutrašnjeg dijametra .017”, .021”, .027” i .033”. | WEB Aneurysm Embolization System | MicroVention, Inc, SAD | W2-8-6 | NH250531 | 11007032 | Kom | 1509000 | 10% | PrimeMed d.o.o | 11-14/25
| Materijal za interventnu neuroradiologiju | 404-1-110/24-119 | 87 | Ugradni materijal za interventnu neuroradiologiju - koilovi sa pratećim potrošnim materijalom tip 10 | 1 | Sistem za intrasakularni flow-disrupting zatvorene konstrukcije od nitinola sa ''microbraid'' tehnologijom različitih oblika, dijametra 3-11 mm, visine 2-9 mm, kompatibilan sa mikrokateterima unutrašnjeg dijametra .017”, .021”, .027” i .033”. | WEB Aneurysm Embolization System | MicroVention, Inc, SAD | W2-9-4 | NH250532 | 11007033 | Kom | 1509000 | 10% | PrimeMed d.o.o | 11-14/25
| Materijal za interventnu neuroradiologiju | 404-1-110/24-119 | 87 | Ugradni materijal za interventnu neuroradiologiju - koilovi sa pratećim potrošnim materijalom tip 10 | 1 | Sistem za intrasakularni flow-disrupting zatvorene konstrukcije od nitinola sa ''microbraid'' tehnologijom različitih oblika, dijametra 3-11 mm, visine 2-9 mm, kompatibilan sa mikrokateterima unutrašnjeg dijametra .017”, .021”, .027” i .033”. | WEB Aneurysm Embolization System | MicroVention, Inc, SAD | W2-9-5 | NH250533 | 11007034 | Kom | 1509000 | 10% | PrimeMed d.o.o | 11-14/25
| Materijal za interventnu neuroradiologiju | 404-1-110/24-119 | 87 | Ugradni materijal za interventnu neuroradiologiju - koilovi sa pratećim potrošnim materijalom tip 10 | 1 | Sistem za intrasakularni flow-disrupting zatvorene konstrukcije od nitinola sa ''microbraid'' tehnologijom različitih oblika, dijametra 3-11 mm, visine 2-9 mm, kompatibilan sa mikrokateterima unutrašnjeg dijametra .017”, .021”, .027” i .033”. | WEB Aneurysm Embolization System | MicroVention, Inc, SAD | W2-9-6 | NH250534 | 11007035 | Kom | 1509000 | 10% | PrimeMed d.o.o | 11-14/25
| Materijal za interventnu neuroradiologiju | 404-1-110/24-119 | 87 | Ugradni materijal za interventnu neuroradiologiju - koilovi sa pratećim potrošnim materijalom tip 10 | 1 | Sistem za intrasakularni flow-disrupting zatvorene konstrukcije od nitinola sa ''microbraid'' tehnologijom različitih oblika, dijametra 3-11 mm, visine 2-9 mm, kompatibilan sa mikrokateterima unutrašnjeg dijametra .017”, .021”, .027” i .033”. | WEB Aneurysm Embolization System | MicroVention, Inc, SAD | W2-9-7 | NH250535 | 11007036 | Kom | 1509000 | 10% | PrimeMed d.o.o | 11-14/25
| Materijal za interventnu neuroradiologiju | 404-1-110/24-119 | 87 | Ugradni materijal za interventnu neuroradiologiju - koilovi sa pratećim potrošnim materijalom tip 10 | 1 | Sistem za intrasakularni flow-disrupting zatvorene konstrukcije od nitinola sa ''microbraid'' tehnologijom različitih oblika, dijametra 3-11 mm, visine 2-9 mm, kompatibilan sa mikrokateterima unutrašnjeg dijametra .017”, .021”, .027” i .033”. | WEB Aneurysm Embolization System | MicroVention, Inc, SAD | W2-10-5 | NH250536 | 11007037 | Kom | 1509000 | 10% | PrimeMed d.o.o | 11-14/25
| Materijal za interventnu neuroradiologiju | 404-1-110/24-119 | 87 | Ugradni materijal za interventnu neuroradiologiju - koilovi sa pratećim potrošnim materijalom tip 10 | 1 | Sistem za intrasakularni flow-disrupting zatvorene konstrukcije od nitinola sa ''microbraid'' tehnologijom različitih oblika, dijametra 3-11 mm, visine 2-9 mm, kompatibilan sa mikrokateterima unutrašnjeg dijametra .017”, .021”, .027” i .033”. | WEB Aneurysm Embolization System | MicroVention, Inc, SAD | W2-10-6 | NH250537 | 11007038 | Kom | 1509000 | 10% | PrimeMed d.o.o | 11-14/25
| Materijal za interventnu neuroradiologiju | 404-1-110/24-119 | 87 | Ugradni materijal za interventnu neuroradiologiju - koilovi sa pratećim potrošnim materijalom tip 10 | 1 | Sistem za intrasakularni flow-disrupting zatvorene konstrukcije od nitinola sa ''microbraid'' tehnologijom različitih oblika, dijametra 3-11 mm, visine 2-9 mm, kompatibilan sa mikrokateterima unutrašnjeg dijametra .017”, .021”, .027” i .033”. | WEB Aneurysm Embolization System | MicroVention, Inc, SAD | W2-10-7 | NH250538 | 11007039 | Kom | 1509000 | 10% | PrimeMed d.o.o | 11-14/25
| Materijal za interventnu neuroradiologiju | 404-1-110/24-119 | 87 | Ugradni materijal za interventnu neuroradiologiju - koilovi sa pratećim potrošnim materijalom tip 10 | 1 | Sistem za intrasakularni flow-disrupting zatvorene konstrukcije od nitinola sa ''microbraid'' tehnologijom različitih oblika, dijametra 3-11 mm, visine 2-9 mm, kompatibilan sa mikrokateterima unutrašnjeg dijametra .017”, .021”, .027” i .033”. | WEB Aneurysm Embolization System | MicroVention, Inc, SAD | W2-10-8 | NH250539 | 11007040 | Kom | 1509000 | 10% | PrimeMed d.o.o | 11-14/25
| Materijal za interventnu neuroradiologiju | 404-1-110/24-119 | 87 | Ugradni materijal za interventnu neuroradiologiju - koilovi sa pratećim potrošnim materijalom tip 10 | 1 | Sistem za intrasakularni flow-disrupting zatvorene konstrukcije od nitinola sa ''microbraid'' tehnologijom različitih oblika, dijametra 3-11 mm, visine 2-9 mm, kompatibilan sa mikrokateterima unutrašnjeg dijametra .017”, .021”, .027” i .033”. | WEB Aneurysm Embolization System | MicroVention, Inc, SAD | W2-11-6 | NH250540 | 11007041 | Kom | 1509000 | 10% | PrimeMed d.o.o | 11-14/25
| Materijal za interventnu neuroradiologiju | 404-1-110/24-119 | 87 | Ugradni materijal za interventnu neuroradiologiju - koilovi sa pratećim potrošnim materijalom tip 10 | 1 | Sistem za intrasakularni flow-disrupting zatvorene konstrukcije od nitinola sa ''microbraid'' tehnologijom različitih oblika, dijametra 3-11 mm, visine 2-9 mm, kompatibilan sa mikrokateterima unutrašnjeg dijametra .017”, .021”, .027” i .033”. | WEB Aneurysm Embolization System | MicroVention, Inc, SAD | W2-11-7 | NH250541 | 11007042 | Kom | 1509000 | 10% | PrimeMed d.o.o | 11-14/25
| Materijal za interventnu neuroradiologiju | 404-1-110/24-119 | 87 | Ugradni materijal za interventnu neuroradiologiju - koilovi sa pratećim potrošnim materijalom tip 10 | 1 | Sistem za intrasakularni flow-disrupting zatvorene konstrukcije od nitinola sa ''microbraid'' tehnologijom različitih oblika, dijametra 3-11 mm, visine 2-9 mm, kompatibilan sa mikrokateterima unutrašnjeg dijametra .017”, .021”, .027” i .033”. | WEB Aneurysm Embolization System | MicroVention, Inc, SAD | W2-11-8 | NH250542 | 11007043 | Kom | 1509000 | 10% | PrimeMed d.o.o | 11-14/25
| Materijal za interventnu neuroradiologiju | 404-1-110/24-119 | 87 | Ugradni materijal za interventnu neuroradiologiju - koilovi sa pratećim potrošnim materijalom tip 10 | 1 | Sistem za intrasakularni flow-disrupting zatvorene konstrukcije od nitinola sa ''microbraid'' tehnologijom različitih oblika, dijametra 3-11 mm, visine 2-9 mm, kompatibilan sa mikrokateterima unutrašnjeg dijametra .017”, .021”, .027” i .033”. | WEB Aneurysm Embolization System | MicroVention, Inc, SAD | W2-11-9 | NH250543 | 11007044 | Kom | 1509000 | 10% | PrimeMed d.o.o | 11-14/25
| Materijal za interventnu neuroradiologiju | 404-1-110/24-119 | 87 | Ugradni materijal za interventnu neuroradiologiju - koilovi sa pratećim potrošnim materijalom tip 10 | 1 | Sistem za intrasakularni flow-disrupting zatvorene konstrukcije od nitinola sa ''microbraid'' tehnologijom različitih oblika, dijametra 3-11 mm, visine 2-9 mm, kompatibilan sa mikrokateterima unutrašnjeg dijametra .017”, .021”, .027” i .033”. | WEB Aneurysm Embolization System | MicroVention, Inc, SAD | W5-4-S | NH250544 | 11007045 | Kom | 1509000 | 10% | PrimeMed d.o.o | 11-14/25
| Materijal za interventnu neuroradiologiju | 404-1-110/24-119 | 87 | Ugradni materijal za interventnu neuroradiologiju - koilovi sa pratećim potrošnim materijalom tip 10 | 1 | Sistem za intrasakularni flow-disrupting zatvorene konstrukcije od nitinola sa ''microbraid'' tehnologijom različitih oblika, dijametra 3-11 mm, visine 2-9 mm, kompatibilan sa mikrokateterima unutrašnjeg dijametra .017”, .021”, .027” i .033”. | WEB Aneurysm Embolization System | MicroVention, Inc, SAD | W5-5-S | NH250545 | 11007046 | Kom | 1509000 | 10% | PrimeMed d.o.o | 11-14/25
| Materijal za interventnu neuroradiologiju | 404-1-110/24-119 | 87 | Ugradni materijal za interventnu neuroradiologiju - koilovi sa pratećim potrošnim materijalom tip 10 | 1 | Sistem za intrasakularni flow-disrupting zatvorene konstrukcije od nitinola sa ''microbraid'' tehnologijom različitih oblika, dijametra 3-11 mm, visine 2-9 mm, kompatibilan sa mikrokateterima unutrašnjeg dijametra .017”, .021”, .027” i .033”. | WEB Aneurysm Embolization System | MicroVention, Inc, SAD | W5-6-S | NH250546 | 11007047 | Kom | 1509000 | 10% | PrimeMed d.o.o | 11-14/25
| Materijal za interventnu neuroradiologiju | 404-1-110/24-119 | 87 | Ugradni materijal za interventnu neuroradiologiju - koilovi sa pratećim potrošnim materijalom tip 10 | 1 | Sistem za intrasakularni flow-disrupting zatvorene konstrukcije od nitinola sa ''microbraid'' tehnologijom različitih oblika, dijametra 3-11 mm, visine 2-9 mm, kompatibilan sa mikrokateterima unutrašnjeg dijametra .017”, .021”, .027” i .033”. | WEB Aneurysm Embolization System | MicroVention, Inc, SAD | W5-7-S | NH250547 | 11007048 | Kom | 1509000 | 10% | PrimeMed d.o.o | 11-14/25
| Materijal za interventnu neuroradiologiju | 404-1-110/24-119 | 87 | Ugradni materijal za interventnu neuroradiologiju - koilovi sa pratećim potrošnim materijalom tip 10 | 1 | Sistem za intrasakularni flow-disrupting zatvorene konstrukcije od nitinola sa ''microbraid'' tehnologijom različitih oblika, dijametra 3-11 mm, visine 2-9 mm, kompatibilan sa mikrokateterima unutrašnjeg dijametra .017”, .021”, .027” i .033”. | WEB Aneurysm Embolization System | MicroVention, Inc, SAD | W4-6-S | NH250548 | 11007049 | Kom | 1509000 | 10% | PrimeMed d.o.o | 11-14/25
| Materijal za interventnu neuroradiologiju | 404-1-110/24-119 | 87 | Ugradni materijal za interventnu neuroradiologiju - koilovi sa pratećim potrošnim materijalom tip 10 | 1 | Sistem za intrasakularni flow-disrupting zatvorene konstrukcije od nitinola sa ''microbraid'' tehnologijom različitih oblika, dijametra 3-11 mm, visine 2-9 mm, kompatibilan sa mikrokateterima unutrašnjeg dijametra .017”, .021”, .027” i .033”. | WEB Aneurysm Embolization System | MicroVention, Inc, SAD | W4-7-S | NH250549 | 11007050 | Kom | 1509000 | 10% | PrimeMed d.o.o | 11-14/25
| Materijal za interventnu neuroradiologiju | 404-1-110/24-119 | 87 | Ugradni materijal za interventnu neuroradiologiju - koilovi sa pratećim potrošnim materijalom tip 10 | 1 | Sistem za intrasakularni flow-disrupting zatvorene konstrukcije od nitinola sa ''microbraid'' tehnologijom različitih oblika, dijametra 3-11 mm, visine 2-9 mm, kompatibilan sa mikrokateterima unutrašnjeg dijametra .017”, .021”, .027” i .033”. | WEB Aneurysm Embolization System | MicroVention, Inc, SAD | W2-8-S | NH250550 | 11007051 | Kom | 1509000 | 10% | PrimeMed d.o.o | 11-14/25
| Materijal za interventnu neuroradiologiju | 404-1-110/24-119 | 87 | Ugradni materijal za interventnu neuroradiologiju - koilovi sa pratećim potrošnim materijalom tip 10 | 1 | Sistem za intrasakularni flow-disrupting zatvorene konstrukcije od nitinola sa ''microbraid'' tehnologijom različitih oblika, dijametra 3-11 mm, visine 2-9 mm, kompatibilan sa mikrokateterima unutrašnjeg dijametra .017”, .021”, .027” i .033”. | WEB Aneurysm Embolization System | MicroVention, Inc, SAD | W2-9-S | NH250551 | 11007052 | Kom | 1509000 | 10% | PrimeMed d.o.o | 11-14/25
| Materijal za interventnu neuroradiologiju | 404-1-110/24-119 | 87 | Ugradni materijal za interventnu neuroradiologiju - koilovi sa pratećim potrošnim materijalom tip 10 | 1 | Sistem za intrasakularni flow-disrupting zatvorene konstrukcije od nitinola sa ''microbraid'' tehnologijom različitih oblika, dijametra 3-11 mm, visine 2-9 mm, kompatibilan sa mikrokateterima unutrašnjeg dijametra .017”, .021”, .027” i .033”. | WEB Aneurysm Embolization System | MicroVention, Inc, SAD | W2-10-S | NH250552 | 11007053 | Kom | 1509000 | 10% | PrimeMed d.o.o | 11-14/25
| Materijal za interventnu neuroradiologiju | 404-1-110/24-119 | 87 | Ugradni materijal za interventnu neuroradiologiju - koilovi sa pratećim potrošnim materijalom tip 10 | 1 | Sistem za intrasakularni flow-disrupting zatvorene konstrukcije od nitinola sa ''microbraid'' tehnologijom različitih oblika, dijametra 3-11 mm, visine 2-9 mm, kompatibilan sa mikrokateterima unutrašnjeg dijametra .017”, .021”, .027” i .033”. | WEB Aneurysm Embolization System | MicroVention, Inc, SAD | W2-11-S | NH250553 | 11007054 | Kom | 1509000 | 10% | PrimeMed d.o.o | 11-14/25
| Materijal za interventnu neuroradiologiju | 404-1-110/24-119 | 87 | Ugradni materijal za interventnu neuroradiologiju - koilovi sa pratećim potrošnim materijalom tip 10 | 2 | Kompatibilni mikrokateter za intrasakularni flow-disrupting | VIA Microcatheter | MicroVention, Inc, SAD | VIA-17-154-01 | RSM008353 | 12027902 | Kom | 119000 | 10% | PrimeMed d.o.o | 11-14/25
| Materijal za interventnu neuroradiologiju | 404-1-110/24-119 | 87 | Ugradni materijal za interventnu neuroradiologiju - koilovi sa pratećim potrošnim materijalom tip 10 | 2 | Kompatibilni mikrokateter za intrasakularni flow-disrupting | VIA Microcatheter | MicroVention, Inc, SAD | VIA-21-154-01 | RSM008354 | 12027903 | Kom | 119000 | 10% | PrimeMed d.o.o | 11-14/25
| Materijal za interventnu neuroradiologiju | 404-1-110/24-119 | 87 | Ugradni materijal za interventnu neuroradiologiju - koilovi sa pratećim potrošnim materijalom tip 10 | 2 | Kompatibilni mikrokateter za intrasakularni flow-disrupting | VIA Microcatheter | MicroVention, Inc, SAD | VIA-27-154-01 | RSM008355 | 12027904 | Kom | 119000 | 10% | PrimeMed d.o.o | 11-14/25
| Materijal za interventnu neuroradiologiju | 404-1-110/24-119 | 87 | Ugradni materijal za interventnu neuroradiologiju - koilovi sa pratećim potrošnim materijalom tip 10 | 2 | Kompatibilni mikrokateter za intrasakularni flow-disrupting | VIA Microcatheter | MicroVention, Inc, SAD | VIA-33-133-01 | RSM008356 | 12027905 | Kom | 119000 | 10% | PrimeMed d.o.o | 11-14/25
| Materijal za interventnu neuroradiologiju | 404-1-110/24-119 | 88 | Ugradni materijal za interventnu neuroradiologiju - koilovi sa pratećim potrošnim materijalom tip 11 | 1 | Samošireći stent sačinjen od dvoslojne žičane pletenice od nikal-titanijuma dijametra od 4,5 do 8mm, visine od 3 do 5 mm, a proksimalni i dostalni marker su sačinjeni od legure platinijuma i iridijuma. Sistem za odvajanje stenta je elktrolitički. Kompatibilan sa mikrokateterom 0,021 | Artisse™ Intrasaccular Device | Micro Therapeutics, Inc. DBA ev3 Neurovascular, 9775 Toledo Way, CA, 92618, Irvine, Sjedinjene Američke Države | ISF-045-030 | STT250001 | 11008018 | Kom | 1465600 | 10% | Magna Pharmacia d.o.o. | 11-8/25
| Materijal za interventnu neuroradiologiju | 404-1-110/24-119 | 88 | Ugradni materijal za interventnu neuroradiologiju - koilovi sa pratećim potrošnim materijalom tip 11 | 1 | Samošireći stent sačinjen od dvoslojne žičane pletenice od nikal-titanijuma dijametra od 4,5 do 8mm, visine od 3 do 5 mm, a proksimalni i dostalni marker su sačinjeni od legure platinijuma i iridijuma. Sistem za odvajanje stenta je elktrolitički. Kompatibilan sa mikrokateterom 0,021 | Artisse™ Intrasaccular Device | Micro Therapeutics, Inc. DBA ev3 Neurovascular, 9775 Toledo Way, CA, 92618, Irvine, Sjedinjene Američke Države | ISF-045-040 | STT250002 | 11008019 | Kom | 1465600 | 10% | Magna Pharmacia d.o.o. | 11-8/25
| Materijal za interventnu neuroradiologiju | 404-1-110/24-119 | 88 | Ugradni materijal za interventnu neuroradiologiju - koilovi sa pratećim potrošnim materijalom tip 11 | 1 | Samošireći stent sačinjen od dvoslojne žičane pletenice od nikal-titanijuma dijametra od 4,5 do 8mm, visine od 3 do 5 mm, a proksimalni i dostalni marker su sačinjeni od legure platinijuma i iridijuma. Sistem za odvajanje stenta je elktrolitički. Kompatibilan sa mikrokateterom 0,021 | Artisse™ Intrasaccular Device | Micro Therapeutics, Inc. DBA ev3 Neurovascular, 9775 Toledo Way, CA, 92618, Irvine, Sjedinjene Američke Države | ISF-050-030 | STT250003 | 11008020 | Kom | 1465600 | 10% | Magna Pharmacia d.o.o. | 11-8/25
| Materijal za interventnu neuroradiologiju | 404-1-110/24-119 | 88 | Ugradni materijal za interventnu neuroradiologiju - koilovi sa pratećim potrošnim materijalom tip 11 | 1 | Samošireći stent sačinjen od dvoslojne žičane pletenice od nikal-titanijuma dijametra od 4,5 do 8mm, visine od 3 do 5 mm, a proksimalni i dostalni marker su sačinjeni od legure platinijuma i iridijuma. Sistem za odvajanje stenta je elktrolitički. Kompatibilan sa mikrokateterom 0,021 | Artisse™ Intrasaccular Device | Micro Therapeutics, Inc. DBA ev3 Neurovascular, 9775 Toledo Way, CA, 92618, Irvine, Sjedinjene Američke Države | ISF-050-040 | STT250004 | 11008021 | Kom | 1465600 | 10% | Magna Pharmacia d.o.o. | 11-8/25
| Materijal za interventnu neuroradiologiju | 404-1-110/24-119 | 88 | Ugradni materijal za interventnu neuroradiologiju - koilovi sa pratećim potrošnim materijalom tip 11 | 1 | Samošireći stent sačinjen od dvoslojne žičane pletenice od nikal-titanijuma dijametra od 4,5 do 8mm, visine od 3 do 5 mm, a proksimalni i dostalni marker su sačinjeni od legure platinijuma i iridijuma. Sistem za odvajanje stenta je elktrolitički. Kompatibilan sa mikrokateterom 0,021 | Artisse™ Intrasaccular Device | Micro Therapeutics, Inc. DBA ev3 Neurovascular, 9775 Toledo Way, CA, 92618, Irvine, Sjedinjene Američke Države | ISF-055-030 | STT250005 | 11008022 | Kom | 1465600 | 10% | Magna Pharmacia d.o.o. | 11-8/25
| Materijal za interventnu neuroradiologiju | 404-1-110/24-119 | 88 | Ugradni materijal za interventnu neuroradiologiju - koilovi sa pratećim potrošnim materijalom tip 11 | 1 | Samošireći stent sačinjen od dvoslojne žičane pletenice od nikal-titanijuma dijametra od 4,5 do 8mm, visine od 3 do 5 mm, a proksimalni i dostalni marker su sačinjeni od legure platinijuma i iridijuma. Sistem za odvajanje stenta je elktrolitički. Kompatibilan sa mikrokateterom 0,021 | Artisse™ Intrasaccular Device | Micro Therapeutics, Inc. DBA ev3 Neurovascular, 9775 Toledo Way, CA, 92618, Irvine, Sjedinjene Američke Države | ISF-055-040 | STT250006 | 11008023 | Kom | 1465600 | 10% | Magna Pharmacia d.o.o. | 11-8/25
| Materijal za interventnu neuroradiologiju | 404-1-110/24-119 | 88 | Ugradni materijal za interventnu neuroradiologiju - koilovi sa pratećim potrošnim materijalom tip 11 | 1 | Samošireći stent sačinjen od dvoslojne žičane pletenice od nikal-titanijuma dijametra od 4,5 do 8mm, visine od 3 do 5 mm, a proksimalni i dostalni marker su sačinjeni od legure platinijuma i iridijuma. Sistem za odvajanje stenta je elktrolitički. Kompatibilan sa mikrokateterom 0,021 | Artisse™ Intrasaccular Device | Micro Therapeutics, Inc. DBA ev3 Neurovascular, 9775 Toledo Way, CA, 92618, Irvine, Sjedinjene Američke Države | ISF-055-050 | STT250007 | 11008024 | Kom | 1465600 | 10% | Magna Pharmacia d.o.o. | 11-8/25
| Materijal za interventnu neuroradiologiju | 404-1-110/24-119 | 88 | Ugradni materijal za interventnu neuroradiologiju - koilovi sa pratećim potrošnim materijalom tip 11 | 1 | Samošireći stent sačinjen od dvoslojne žičane pletenice od nikal-titanijuma dijametra od 4,5 do 8mm, visine od 3 do 5 mm, a proksimalni i dostalni marker su sačinjeni od legure platinijuma i iridijuma. Sistem za odvajanje stenta je elktrolitički. Kompatibilan sa mikrokateterom 0,021 | Artisse™ Intrasaccular Device | Micro Therapeutics, Inc. DBA ev3 Neurovascular, 9775 Toledo Way, CA, 92618, Irvine, Sjedinjene Američke Države | ISF-060-030 | STT250008 | 11008025 | Kom | 1465600 | 10% | Magna Pharmacia d.o.o. | 11-8/25
| Materijal za interventnu neuroradiologiju | 404-1-110/24-119 | 88 | Ugradni materijal za interventnu neuroradiologiju - koilovi sa pratećim potrošnim materijalom tip 11 | 1 | Samošireći stent sačinjen od dvoslojne žičane pletenice od nikal-titanijuma dijametra od 4,5 do 8mm, visine od 3 do 5 mm, a proksimalni i dostalni marker su sačinjeni od legure platinijuma i iridijuma. Sistem za odvajanje stenta je elktrolitički. Kompatibilan sa mikrokateterom 0,021 | Artisse™ Intrasaccular Device | Micro Therapeutics, Inc. DBA ev3 Neurovascular, 9775 Toledo Way, CA, 92618, Irvine, Sjedinjene Američke Države | ISF-060-040 | STT250009 | 11008026 | Kom | 1465600 | 10% | Magna Pharmacia d.o.o. | 11-8/25
| Materijal za interventnu neuroradiologiju | 404-1-110/24-119 | 88 | Ugradni materijal za interventnu neuroradiologiju - koilovi sa pratećim potrošnim materijalom tip 11 | 1 | Samošireći stent sačinjen od dvoslojne žičane pletenice od nikal-titanijuma dijametra od 4,5 do 8mm, visine od 3 do 5 mm, a proksimalni i dostalni marker su sačinjeni od legure platinijuma i iridijuma. Sistem za odvajanje stenta je elktrolitički. Kompatibilan sa mikrokateterom 0,021 | Artisse™ Intrasaccular Device | Micro Therapeutics, Inc. DBA ev3 Neurovascular, 9775 Toledo Way, CA, 92618, Irvine, Sjedinjene Američke Države | ISF-060-050 | STT250010 | 11008027 | Kom | 1465600 | 10% | Magna Pharmacia d.o.o. | 11-8/25
| Materijal za interventnu neuroradiologiju | 404-1-110/24-119 | 88 | Ugradni materijal za interventnu neuroradiologiju - koilovi sa pratećim potrošnim materijalom tip 11 | 1 | Samošireći stent sačinjen od dvoslojne žičane pletenice od nikal-titanijuma dijametra od 4,5 do 8mm, visine od 3 do 5 mm, a proksimalni i dostalni marker su sačinjeni od legure platinijuma i iridijuma. Sistem za odvajanje stenta je elktrolitički. Kompatibilan sa mikrokateterom 0,021 | Artisse™ Intrasaccular Device | Micro Therapeutics, Inc. DBA ev3 Neurovascular, 9775 Toledo Way, CA, 92618, Irvine, Sjedinjene Američke Države | ISF-065-030 | STT250011 | 11008028 | Kom | 1465600 | 10% | Magna Pharmacia d.o.o. | 11-8/25
| Materijal za interventnu neuroradiologiju | 404-1-110/24-119 | 88 | Ugradni materijal za interventnu neuroradiologiju - koilovi sa pratećim potrošnim materijalom tip 11 | 1 | Samošireći stent sačinjen od dvoslojne žičane pletenice od nikal-titanijuma dijametra od 4,5 do 8mm, visine od 3 do 5 mm, a proksimalni i dostalni marker su sačinjeni od legure platinijuma i iridijuma. Sistem za odvajanje stenta je elktrolitički. Kompatibilan sa mikrokateterom 0,021 | Artisse™ Intrasaccular Device | Micro Therapeutics, Inc. DBA ev3 Neurovascular, 9775 Toledo Way, CA, 92618, Irvine, Sjedinjene Američke Države | ISF-065-040 | STT250012 | 11008029 | Kom | 1465600 | 10% | Magna Pharmacia d.o.o. | 11-8/25
| Materijal za interventnu neuroradiologiju | 404-1-110/24-119 | 88 | Ugradni materijal za interventnu neuroradiologiju - koilovi sa pratećim potrošnim materijalom tip 11 | 1 | Samošireći stent sačinjen od dvoslojne žičane pletenice od nikal-titanijuma dijametra od 4,5 do 8mm, visine od 3 do 5 mm, a proksimalni i dostalni marker su sačinjeni od legure platinijuma i iridijuma. Sistem za odvajanje stenta je elktrolitički. Kompatibilan sa mikrokateterom 0,021 | Artisse™ Intrasaccular Device | Micro Therapeutics, Inc. DBA ev3 Neurovascular, 9775 Toledo Way, CA, 92618, Irvine, Sjedinjene Američke Države | ISF-065-050 | STT250013 | 11008030 | Kom | 1465600 | 10% | Magna Pharmacia d.o.o. | 11-8/25
| Materijal za interventnu neuroradiologiju | 404-1-110/24-119 | 88 | Ugradni materijal za interventnu neuroradiologiju - koilovi sa pratećim potrošnim materijalom tip 11 | 1 | Samošireći stent sačinjen od dvoslojne žičane pletenice od nikal-titanijuma dijametra od 4,5 do 8mm, visine od 3 do 5 mm, a proksimalni i dostalni marker su sačinjeni od legure platinijuma i iridijuma. Sistem za odvajanje stenta je elktrolitički. Kompatibilan sa mikrokateterom 0,021 | Artisse™ Intrasaccular Device | Micro Therapeutics, Inc. DBA ev3 Neurovascular, 9775 Toledo Way, CA, 92618, Irvine, Sjedinjene Američke Države | ISF-070-030 | STT250014 | 11008031 | Kom | 1465600 | 10% | Magna Pharmacia d.o.o. | 11-8/25
| Materijal za interventnu neuroradiologiju | 404-1-110/24-119 | 88 | Ugradni materijal za interventnu neuroradiologiju - koilovi sa pratećim potrošnim materijalom tip 11 | 1 | Samošireći stent sačinjen od dvoslojne žičane pletenice od nikal-titanijuma dijametra od 4,5 do 8mm, visine od 3 do 5 mm, a proksimalni i dostalni marker su sačinjeni od legure platinijuma i iridijuma. Sistem za odvajanje stenta je elktrolitički. Kompatibilan sa mikrokateterom 0,021 | Artisse™ Intrasaccular Device | Micro Therapeutics, Inc. DBA ev3 Neurovascular, 9775 Toledo Way, CA, 92618, Irvine, Sjedinjene Američke Države | ISF-070-040 | STT250015 | 11008032 | Kom | 1465600 | 10% | Magna Pharmacia d.o.o. | 11-8/25
| Materijal za interventnu neuroradiologiju | 404-1-110/24-119 | 88 | Ugradni materijal za interventnu neuroradiologiju - koilovi sa pratećim potrošnim materijalom tip 11 | 1 | Samošireći stent sačinjen od dvoslojne žičane pletenice od nikal-titanijuma dijametra od 4,5 do 8mm, visine od 3 do 5 mm, a proksimalni i dostalni marker su sačinjeni od legure platinijuma i iridijuma. Sistem za odvajanje stenta je elktrolitički. Kompatibilan sa mikrokateterom 0,021 | Artisse™ Intrasaccular Device | Micro Therapeutics, Inc. DBA ev3 Neurovascular, 9775 Toledo Way, CA, 92618, Irvine, Sjedinjene Američke Države | ISF-070-050 | STT250016 | 11008033 | Kom | 1465600 | 10% | Magna Pharmacia d.o.o. | 11-8/25
| Materijal za interventnu neuroradiologiju | 404-1-110/24-119 | 88 | Ugradni materijal za interventnu neuroradiologiju - koilovi sa pratećim potrošnim materijalom tip 11 | 1 | Samošireći stent sačinjen od dvoslojne žičane pletenice od nikal-titanijuma dijametra od 4,5 do 8mm, visine od 3 do 5 mm, a proksimalni i dostalni marker su sačinjeni od legure platinijuma i iridijuma. Sistem za odvajanje stenta je elktrolitički. Kompatibilan sa mikrokateterom 0,021 | Artisse™ Intrasaccular Device | Micro Therapeutics, Inc. DBA ev3 Neurovascular, 9775 Toledo Way, CA, 92618, Irvine, Sjedinjene Američke Države | ISF-075-040 | STT250017 | 11008034 | Kom | 1465600 | 10% | Magna Pharmacia d.o.o. | 11-8/25
| Materijal za interventnu neuroradiologiju | 404-1-110/24-119 | 88 | Ugradni materijal za interventnu neuroradiologiju - koilovi sa pratećim potrošnim materijalom tip 11 | 1 | Samošireći stent sačinjen od dvoslojne žičane pletenice od nikal-titanijuma dijametra od 4,5 do 8mm, visine od 3 do 5 mm, a proksimalni i dostalni marker su sačinjeni od legure platinijuma i iridijuma. Sistem za odvajanje stenta je elktrolitički. Kompatibilan sa mikrokateterom 0,021 | Artisse™ Intrasaccular Device | Micro Therapeutics, Inc. DBA ev3 Neurovascular, 9775 Toledo Way, CA, 92618, Irvine, Sjedinjene Američke Države | ISF-075-050 | STT250018 | 11008035 | Kom | 1465600 | 10% | Magna Pharmacia d.o.o. | 11-8/25
| Materijal za interventnu neuroradiologiju | 404-1-110/24-119 | 88 | Ugradni materijal za interventnu neuroradiologiju - koilovi sa pratećim potrošnim materijalom tip 11 | 1 | Samošireći stent sačinjen od dvoslojne žičane pletenice od nikal-titanijuma dijametra od 4,5 do 8mm, visine od 3 do 5 mm, a proksimalni i dostalni marker su sačinjeni od legure platinijuma i iridijuma. Sistem za odvajanje stenta je elktrolitički. Kompatibilan sa mikrokateterom 0,021 | Artisse™ Intrasaccular Device | Micro Therapeutics, Inc. DBA ev3 Neurovascular, 9775 Toledo Way, CA, 92618, Irvine, Sjedinjene Američke Države | ISF-080-040 | STT250019 | 11008036 | Kom | 1465600 | 10% | Magna Pharmacia d.o.o. | 11-8/25
| Materijal za interventnu neuroradiologiju | 404-1-110/24-119 | 88 | Ugradni materijal za interventnu neuroradiologiju - koilovi sa pratećim potrošnim materijalom tip 11 | 1 | Samošireći stent sačinjen od dvoslojne žičane pletenice od nikal-titanijuma dijametra od 4,5 do 8mm, visine od 3 do 5 mm, a proksimalni i dostalni marker su sačinjeni od legure platinijuma i iridijuma. Sistem za odvajanje stenta je elktrolitički. Kompatibilan sa mikrokateterom 0,021 | Artisse™ Intrasaccular Device | Micro Therapeutics, Inc. DBA ev3 Neurovascular, 9775 Toledo Way, CA, 92618, Irvine, Sjedinjene Američke Države | ISF-080-050 | STT250020 | 11008037 | Kom | 1465600 | 10% | Magna Pharmacia d.o.o. | 11-8/25
| Materijal za interventnu neuroradiologiju | 404-1-110/24-119 | 88 | Ugradni materijal za interventnu neuroradiologiju - koilovi sa pratećim potrošnim materijalom tip 11 | 2 | Sistem za odvajanje samoširećeg stenta | Artisse™ Detachment Device | Micro Therapeutics, Inc. DBA ev3 Neurovascular, 9775 Toledo Way, CA, 92618, Irvine, Sjedinjene Američke Države | ISD-5-PK | RSM007935 | 12027484 | Kom | 99400 | 20% | Magna Pharmacia d.o.o. | 11-8/25
| Materijal za interventnu neuroradiologiju | 404-1-110/24-119 | 89 | Ugradni materijal za interventnu neuroradiologiju - koilovi sa pratećim potrošnim materijalom tip 12 | 1 | Spirale od platine za ispunjavanje aneurizmi debljine 10, 18, veličine 1-15 mm, dužine 1-50 cm, sa četiri stepena različite tvrdoće "very soft", "soft", "standard" i "robust", sa ultrabrzim elektrolitskim odvajanjem. | Barricade Coil System | BALT USA , LLC | 9000000203FR10 | NH250411 | 11006912 | Kom | 201000 | 10% | Interfortas d.o.o | 11-5/25
| Materijal za interventnu neuroradiologiju | 404-1-110/24-119 | 89 | Ugradni materijal za interventnu neuroradiologiju - koilovi sa pratećim potrošnim materijalom tip 12 | 1 | Spirale od platine za ispunjavanje aneurizmi debljine 10, 18, veličine 1-15 mm, dužine 1-50 cm, sa četiri stepena različite tvrdoće "very soft", "soft", "standard" i "robust", sa ultrabrzim elektrolitskim odvajanjem. | Barricade Coil System | BALT USA , LLC | 9000010255FR10 | NH250412 | 11006913 | Kom | 201000 | 10% | Interfortas d.o.o | 11-5/25
| Materijal za interventnu neuroradiologiju | 404-1-110/24-119 | 89 | Ugradni materijal za interventnu neuroradiologiju - koilovi sa pratećim potrošnim materijalom tip 12 | 1 | Spirale od platine za ispunjavanje aneurizmi debljine 10, 18, veličine 1-15 mm, dužine 1-50 cm, sa četiri stepena različite tvrdoće "very soft", "soft", "standard" i "robust", sa ultrabrzim elektrolitskim odvajanjem. | Barricade Coil System | BALT USA , LLC | 9000020306FR10 | NH250413 | 11006914 | Kom | 201000 | 10% | Interfortas d.o.o | 11-5/25
| Materijal za interventnu neuroradiologiju | 404-1-110/24-119 | 89 | Ugradni materijal za interventnu neuroradiologiju - koilovi sa pratećim potrošnim materijalom tip 12 | 1 | Spirale od platine za ispunjavanje aneurizmi debljine 10, 18, veličine 1-15 mm, dužine 1-50 cm, sa četiri stepena različite tvrdoće "very soft", "soft", "standard" i "robust", sa ultrabrzim elektrolitskim odvajanjem. | Barricade Coil System | BALT USA , LLC | 9000030407FR10 | NH250414 | 11006915 | Kom | 201000 | 10% | Interfortas d.o.o | 11-5/25
| Materijal za interventnu neuroradiologiju | 404-1-110/24-119 | 89 | Ugradni materijal za interventnu neuroradiologiju - koilovi sa pratećim potrošnim materijalom tip 12 | 1 | Spirale od platine za ispunjavanje aneurizmi debljine 10, 18, veličine 1-15 mm, dužine 1-50 cm, sa četiri stepena različite tvrdoće "very soft", "soft", "standard" i "robust", sa ultrabrzim elektrolitskim odvajanjem. | Barricade Coil System | BALT USA , LLC | 9000680413FR10 | NH250415 | 11006916 | Kom | 201000 | 10% | Interfortas d.o.o | 11-5/25
| Materijal za interventnu neuroradiologiju | 404-1-110/24-119 | 89 | Ugradni materijal za interventnu neuroradiologiju - koilovi sa pratećim potrošnim materijalom tip 12 | 1 | Spirale od platine za ispunjavanje aneurizmi debljine 10, 18, veličine 1-15 mm, dužine 1-50 cm, sa četiri stepena različite tvrdoće "very soft", "soft", "standard" i "robust", sa ultrabrzim elektrolitskim odvajanjem. | Barricade Coil System | BALT USA , LLC | 9000050509FR10 | NH250416 | 11006917 | Kom | 201000 | 10% | Interfortas d.o.o | 11-5/25
| Materijal za interventnu neuroradiologiju | 404-1-110/24-119 | 89 | Ugradni materijal za interventnu neuroradiologiju - koilovi sa pratećim potrošnim materijalom tip 12 | 1 | Spirale od platine za ispunjavanje aneurizmi debljine 10, 18, veličine 1-15 mm, dužine 1-50 cm, sa četiri stepena različite tvrdoće "very soft", "soft", "standard" i "robust", sa ultrabrzim elektrolitskim odvajanjem. | Barricade Coil System | BALT USA , LLC | 9000690517FR10 | NH250417 | 11006918 | Kom | 201000 | 10% | Interfortas d.o.o | 11-5/25
| Materijal za interventnu neuroradiologiju | 404-1-110/24-119 | 89 | Ugradni materijal za interventnu neuroradiologiju - koilovi sa pratećim potrošnim materijalom tip 12 | 1 | Spirale od platine za ispunjavanje aneurizmi debljine 10, 18, veličine 1-15 mm, dužine 1-50 cm, sa četiri stepena različite tvrdoće "very soft", "soft", "standard" i "robust", sa ultrabrzim elektrolitskim odvajanjem. | Barricade Coil System | BALT USA , LLC | 9000070611FR10 | NH250418 | 11006919 | Kom | 201000 | 10% | Interfortas d.o.o | 11-5/25
| Materijal za interventnu neuroradiologiju | 404-1-110/24-119 | 89 | Ugradni materijal za interventnu neuroradiologiju - koilovi sa pratećim potrošnim materijalom tip 12 | 1 | Spirale od platine za ispunjavanje aneurizmi debljine 10, 18, veličine 1-15 mm, dužine 1-50 cm, sa četiri stepena različite tvrdoće "very soft", "soft", "standard" i "robust", sa ultrabrzim elektrolitskim odvajanjem. | Barricade Coil System | BALT USA , LLC | 9000700620FR10 | NH250419 | 11006920 | Kom | 201000 | 10% | Interfortas d.o.o | 11-5/25
| Materijal za interventnu neuroradiologiju | 404-1-110/24-119 | 89 | Ugradni materijal za interventnu neuroradiologiju - koilovi sa pratećim potrošnim materijalom tip 12 | 1 | Spirale od platine za ispunjavanje aneurizmi debljine 10, 18, veličine 1-15 mm, dužine 1-50 cm, sa četiri stepena različite tvrdoće "very soft", "soft", "standard" i "robust", sa ultrabrzim elektrolitskim odvajanjem. | Barricade Coil System | BALT USA , LLC | 9000090713FR10 | NH250420 | 11006921 | Kom | 201000 | 10% | Interfortas d.o.o | 11-5/25
| Materijal za interventnu neuroradiologiju | 404-1-110/24-119 | 89 | Ugradni materijal za interventnu neuroradiologiju - koilovi sa pratećim potrošnim materijalom tip 12 | 1 | Spirale od platine za ispunjavanje aneurizmi debljine 10, 18, veličine 1-15 mm, dužine 1-50 cm, sa četiri stepena različite tvrdoće "very soft", "soft", "standard" i "robust", sa ultrabrzim elektrolitskim odvajanjem. | Barricade Coil System | BALT USA , LLC | 9000710724FR10 | NH250421 | 11006922 | Kom | 201000 | 10% | Interfortas d.o.o | 11-5/25
| Materijal za interventnu neuroradiologiju | 404-1-110/24-119 | 89 | Ugradni materijal za interventnu neuroradiologiju - koilovi sa pratećim potrošnim materijalom tip 12 | 1 | Spirale od platine za ispunjavanje aneurizmi debljine 10, 18, veličine 1-15 mm, dužine 1-50 cm, sa četiri stepena različite tvrdoće "very soft", "soft", "standard" i "robust", sa ultrabrzim elektrolitskim odvajanjem. | Barricade Coil System | BALT USA , LLC | 9000110816FR10 | NH250422 | 11006923 | Kom | 201000 | 10% | Interfortas d.o.o | 11-5/25
| Materijal za interventnu neuroradiologiju | 404-1-110/24-119 | 89 | Ugradni materijal za interventnu neuroradiologiju - koilovi sa pratećim potrošnim materijalom tip 12 | 1 | Spirale od platine za ispunjavanje aneurizmi debljine 10, 18, veličine 1-15 mm, dužine 1-50 cm, sa četiri stepena različite tvrdoće "very soft", "soft", "standard" i "robust", sa ultrabrzim elektrolitskim odvajanjem. | Barricade Coil System | BALT USA , LLC | 9000720827FR10 | NH250423 | 11006924 | Kom | 201000 | 10% | Interfortas d.o.o | 11-5/25
| Materijal za interventnu neuroradiologiju | 404-1-110/24-119 | 89 | Ugradni materijal za interventnu neuroradiologiju - koilovi sa pratećim potrošnim materijalom tip 12 | 1 | Spirale od platine za ispunjavanje aneurizmi debljine 10, 18, veličine 1-15 mm, dužine 1-50 cm, sa četiri stepena različite tvrdoće "very soft", "soft", "standard" i "robust", sa ultrabrzim elektrolitskim odvajanjem. | Barricade Coil System | BALT USA , LLC | 9000140923FR10 | NH250424 | 11006925 | Kom | 201000 | 10% | Interfortas d.o.o | 11-5/25
| Materijal za interventnu neuroradiologiju | 404-1-110/24-119 | 89 | Ugradni materijal za interventnu neuroradiologiju - koilovi sa pratećim potrošnim materijalom tip 12 | 1 | Spirale od platine za ispunjavanje aneurizmi debljine 10, 18, veličine 1-15 mm, dužine 1-50 cm, sa četiri stepena različite tvrdoće "very soft", "soft", "standard" i "robust", sa ultrabrzim elektrolitskim odvajanjem. | Barricade Coil System | BALT USA , LLC | 9000730930FR10 | NH250425 | 11006926 | Kom | 201000 | 10% | Interfortas d.o.o | 11-5/25
| Materijal za interventnu neuroradiologiju | 404-1-110/24-119 | 89 | Ugradni materijal za interventnu neuroradiologiju - koilovi sa pratećim potrošnim materijalom tip 12 | 1 | Spirale od platine za ispunjavanje aneurizmi debljine 10, 18, veličine 1-15 mm, dužine 1-50 cm, sa četiri stepena različite tvrdoće "very soft", "soft", "standard" i "robust", sa ultrabrzim elektrolitskim odvajanjem. | Barricade Coil System | BALT USA , LLC | 9000161027FR10 | NH250426 | 11006927 | Kom | 201000 | 10% | Interfortas d.o.o | 11-5/25
| Materijal za interventnu neuroradiologiju | 404-1-110/24-119 | 89 | Ugradni materijal za interventnu neuroradiologiju - koilovi sa pratećim potrošnim materijalom tip 12 | 1 | Spirale od platine za ispunjavanje aneurizmi debljine 10, 18, veličine 1-15 mm, dužine 1-50 cm, sa četiri stepena različite tvrdoće "very soft", "soft", "standard" i "robust", sa ultrabrzim elektrolitskim odvajanjem. | Barricade Coil System | BALT USA , LLC | 9000741034FR10 | NH250427 | 11006928 | Kom | 201000 | 10% | Interfortas d.o.o | 11-5/25
| Materijal za interventnu neuroradiologiju | 404-1-110/24-119 | 89 | Ugradni materijal za interventnu neuroradiologiju - koilovi sa pratećim potrošnim materijalom tip 12 | 1 | Spirale od platine za ispunjavanje aneurizmi debljine 10, 18, veličine 1-15 mm, dužine 1-50 cm, sa četiri stepena različite tvrdoće "very soft", "soft", "standard" i "robust", sa ultrabrzim elektrolitskim odvajanjem. | Barricade Coil System | BALT USA , LLC | 9000170616FR18 | NH250428 | 11006929 | Kom | 201000 | 10% | Interfortas d.o.o | 11-5/25
| Materijal za interventnu neuroradiologiju | 404-1-110/24-119 | 89 | Ugradni materijal za interventnu neuroradiologiju - koilovi sa pratećim potrošnim materijalom tip 12 | 1 | Spirale od platine za ispunjavanje aneurizmi debljine 10, 18, veličine 1-15 mm, dužine 1-50 cm, sa četiri stepena različite tvrdoće "very soft", "soft", "standard" i "robust", sa ultrabrzim elektrolitskim odvajanjem. | Barricade Coil System | BALT USA , LLC | 9000180719FR18 | NH250429 | 11006930 | Kom | 201000 | 10% | Interfortas d.o.o | 11-5/25
| Materijal za interventnu neuroradiologiju | 404-1-110/24-119 | 89 | Ugradni materijal za interventnu neuroradiologiju - koilovi sa pratećim potrošnim materijalom tip 12 | 1 | Spirale od platine za ispunjavanje aneurizmi debljine 10, 18, veličine 1-15 mm, dužine 1-50 cm, sa četiri stepena različite tvrdoće "very soft", "soft", "standard" i "robust", sa ultrabrzim elektrolitskim odvajanjem. | Barricade Coil System | BALT USA , LLC | 9000770827FR18 | NH250430 | 11006931 | Kom | 201000 | 10% | Interfortas d.o.o | 11-5/25
| Materijal za interventnu neuroradiologiju | 404-1-110/24-119 | 89 | Ugradni materijal za interventnu neuroradiologiju - koilovi sa pratećim potrošnim materijalom tip 12 | 1 | Spirale od platine za ispunjavanje aneurizmi debljine 10, 18, veličine 1-15 mm, dužine 1-50 cm, sa četiri stepena različite tvrdoće "very soft", "soft", "standard" i "robust", sa ultrabrzim elektrolitskim odvajanjem. | Barricade Coil System | BALT USA , LLC | 9000780930FR18 | NH250431 | 11006932 | Kom | 201000 | 10% | Interfortas d.o.o | 11-5/25
| Materijal za interventnu neuroradiologiju | 404-1-110/24-119 | 89 | Ugradni materijal za interventnu neuroradiologiju - koilovi sa pratećim potrošnim materijalom tip 12 | 1 | Spirale od platine za ispunjavanje aneurizmi debljine 10, 18, veličine 1-15 mm, dužine 1-50 cm, sa četiri stepena različite tvrdoće "very soft", "soft", "standard" i "robust", sa ultrabrzim elektrolitskim odvajanjem. | Barricade Coil System | BALT USA , LLC | 9000791034FR18 | NH250432 | 11006933 | Kom | 201000 | 10% | Interfortas d.o.o | 11-5/25
| Materijal za interventnu neuroradiologiju | 404-1-110/24-119 | 89 | Ugradni materijal za interventnu neuroradiologiju - koilovi sa pratećim potrošnim materijalom tip 12 | 1 | Spirale od platine za ispunjavanje aneurizmi debljine 10, 18, veličine 1-15 mm, dužine 1-50 cm, sa četiri stepena različite tvrdoće "very soft", "soft", "standard" i "robust", sa ultrabrzim elektrolitskim odvajanjem. | Barricade Coil System | BALT USA , LLC | 9000801137FR18 | NH250433 | 11006934 | Kom | 201000 | 10% | Interfortas d.o.o | 11-5/25
| Materijal za interventnu neuroradiologiju | 404-1-110/24-119 | 89 | Ugradni materijal za interventnu neuroradiologiju - koilovi sa pratećim potrošnim materijalom tip 12 | 1 | Spirale od platine za ispunjavanje aneurizmi debljine 10, 18, veličine 1-15 mm, dužine 1-50 cm, sa četiri stepena različite tvrdoće "very soft", "soft", "standard" i "robust", sa ultrabrzim elektrolitskim odvajanjem. | Barricade Coil System | BALT USA , LLC | 9000811240FR18 | NH250434 | 11006935 | Kom | 201000 | 10% | Interfortas d.o.o | 11-5/25
| Materijal za interventnu neuroradiologiju | 404-1-110/24-119 | 89 | Ugradni materijal za interventnu neuroradiologiju - koilovi sa pratećim potrošnim materijalom tip 12 | 1 | Spirale od platine za ispunjavanje aneurizmi debljine 10, 18, veličine 1-15 mm, dužine 1-50 cm, sa četiri stepena različite tvrdoće "very soft", "soft", "standard" i "robust", sa ultrabrzim elektrolitskim odvajanjem. | Barricade Coil System | BALT USA , LLC | 9000821343FR18 | NH250435 | 11006936 | Kom | 201000 | 10% | Interfortas d.o.o | 11-5/25
| Materijal za interventnu neuroradiologiju | 404-1-110/24-119 | 89 | Ugradni materijal za interventnu neuroradiologiju - koilovi sa pratećim potrošnim materijalom tip 12 | 1 | Spirale od platine za ispunjavanje aneurizmi debljine 10, 18, veličine 1-15 mm, dužine 1-50 cm, sa četiri stepena različite tvrdoće "very soft", "soft", "standard" i "robust", sa ultrabrzim elektrolitskim odvajanjem. | Barricade Coil System | BALT USA , LLC | 9000831447FR18 | NH250436 | 11006937 | Kom | 201000 | 10% | Interfortas d.o.o | 11-5/25
| Materijal za interventnu neuroradiologiju | 404-1-110/24-119 | 89 | Ugradni materijal za interventnu neuroradiologiju - koilovi sa pratećim potrošnim materijalom tip 12 | 1 | Spirale od platine za ispunjavanje aneurizmi debljine 10, 18, veličine 1-15 mm, dužine 1-50 cm, sa četiri stepena različite tvrdoće "very soft", "soft", "standard" i "robust", sa ultrabrzim elektrolitskim odvajanjem. | Barricade Coil System | BALT USA , LLC | 9000841550FR18 | NH250437 | 11006938 | Kom | 201000 | 10% | Interfortas d.o.o | 11-5/25
| Materijal za interventnu neuroradiologiju | 404-1-110/24-119 | 89 | Ugradni materijal za interventnu neuroradiologiju - koilovi sa pratećim potrošnim materijalom tip 12 | 1 | Spirale od platine za ispunjavanje aneurizmi debljine 10, 18, veličine 1-15 mm, dužine 1-50 cm, sa četiri stepena različite tvrdoće "very soft", "soft", "standard" i "robust", sa ultrabrzim elektrolitskim odvajanjem. | Barricade Coil System | BALT USA , LLC | 9001010102CF10 | NH250438 | 11006939 | Kom | 201000 | 10% | Interfortas d.o.o | 11-5/25
| Materijal za interventnu neuroradiologiju | 404-1-110/24-119 | 89 | Ugradni materijal za interventnu neuroradiologiju - koilovi sa pratećim potrošnim materijalom tip 12 | 1 | Spirale od platine za ispunjavanje aneurizmi debljine 10, 18, veličine 1-15 mm, dužine 1-50 cm, sa četiri stepena različite tvrdoće "very soft", "soft", "standard" i "robust", sa ultrabrzim elektrolitskim odvajanjem. | Barricade Coil System | BALT USA , LLC | 9001020152CF10 | NH250439 | 11006940 | Kom | 201000 | 10% | Interfortas d.o.o | 11-5/25
| Materijal za interventnu neuroradiologiju | 404-1-110/24-119 | 89 | Ugradni materijal za interventnu neuroradiologiju - koilovi sa pratećim potrošnim materijalom tip 12 | 1 | Spirale od platine za ispunjavanje aneurizmi debljine 10, 18, veličine 1-15 mm, dužine 1-50 cm, sa četiri stepena različite tvrdoće "very soft", "soft", "standard" i "robust", sa ultrabrzim elektrolitskim odvajanjem. | Barricade Coil System | BALT USA , LLC | 9001030153CF10 | NH250440 | 11006941 | Kom | 201000 | 10% | Interfortas d.o.o | 11-5/25
| Materijal za interventnu neuroradiologiju | 404-1-110/24-119 | 89 | Ugradni materijal za interventnu neuroradiologiju - koilovi sa pratećim potrošnim materijalom tip 12 | 1 | Spirale od platine za ispunjavanje aneurizmi debljine 10, 18, veličine 1-15 mm, dužine 1-50 cm, sa četiri stepena različite tvrdoće "very soft", "soft", "standard" i "robust", sa ultrabrzim elektrolitskim odvajanjem. | Barricade Coil System | BALT USA , LLC | 9001040154CF10 | NH250441 | 11006942 | Kom | 201000 | 10% | Interfortas d.o.o | 11-5/25
| Materijal za interventnu neuroradiologiju | 404-1-110/24-119 | 89 | Ugradni materijal za interventnu neuroradiologiju - koilovi sa pratećim potrošnim materijalom tip 12 | 1 | Spirale od platine za ispunjavanje aneurizmi debljine 10, 18, veličine 1-15 mm, dužine 1-50 cm, sa četiri stepena različite tvrdoće "very soft", "soft", "standard" i "robust", sa ultrabrzim elektrolitskim odvajanjem. | Barricade Coil System | BALT USA , LLC | 9001050202CF10 | NH250442 | 11006943 | Kom | 201000 | 10% | Interfortas d.o.o | 11-5/25
| Materijal za interventnu neuroradiologiju | 404-1-110/24-119 | 89 | Ugradni materijal za interventnu neuroradiologiju - koilovi sa pratećim potrošnim materijalom tip 12 | 1 | Spirale od platine za ispunjavanje aneurizmi debljine 10, 18, veličine 1-15 mm, dužine 1-50 cm, sa četiri stepena različite tvrdoće "very soft", "soft", "standard" i "robust", sa ultrabrzim elektrolitskim odvajanjem. | Barricade Coil System | BALT USA , LLC | 9001060203CF10 | NH250443 | 11006944 | Kom | 201000 | 10% | Interfortas d.o.o | 11-5/25
| Materijal za interventnu neuroradiologiju | 404-1-110/24-119 | 89 | Ugradni materijal za interventnu neuroradiologiju - koilovi sa pratećim potrošnim materijalom tip 12 | 1 | Spirale od platine za ispunjavanje aneurizmi debljine 10, 18, veličine 1-15 mm, dužine 1-50 cm, sa četiri stepena različite tvrdoće "very soft", "soft", "standard" i "robust", sa ultrabrzim elektrolitskim odvajanjem. | Barricade Coil System | BALT USA , LLC | 9001070204CF10 | NH250444 | 11006945 | Kom | 201000 | 10% | Interfortas d.o.o | 11-5/25
| Materijal za interventnu neuroradiologiju | 404-1-110/24-119 | 89 | Ugradni materijal za interventnu neuroradiologiju - koilovi sa pratećim potrošnim materijalom tip 12 | 1 | Spirale od platine za ispunjavanje aneurizmi debljine 10, 18, veličine 1-15 mm, dužine 1-50 cm, sa četiri stepena različite tvrdoće "very soft", "soft", "standard" i "robust", sa ultrabrzim elektrolitskim odvajanjem. | Barricade Coil System | BALT USA , LLC | 9001080206CF10 | NH250445 | 11006946 | Kom | 201000 | 10% | Interfortas d.o.o | 11-5/25
| Materijal za interventnu neuroradiologiju | 404-1-110/24-119 | 89 | Ugradni materijal za interventnu neuroradiologiju - koilovi sa pratećim potrošnim materijalom tip 12 | 1 | Spirale od platine za ispunjavanje aneurizmi debljine 10, 18, veličine 1-15 mm, dužine 1-50 cm, sa četiri stepena različite tvrdoće "very soft", "soft", "standard" i "robust", sa ultrabrzim elektrolitskim odvajanjem. | Barricade Coil System | BALT USA , LLC | 9001100253CF10 | NH250446 | 11006947 | Kom | 201000 | 10% | Interfortas d.o.o | 11-5/25
| Materijal za interventnu neuroradiologiju | 404-1-110/24-119 | 89 | Ugradni materijal za interventnu neuroradiologiju - koilovi sa pratećim potrošnim materijalom tip 12 | 1 | Spirale od platine za ispunjavanje aneurizmi debljine 10, 18, veličine 1-15 mm, dužine 1-50 cm, sa četiri stepena različite tvrdoće "very soft", "soft", "standard" i "robust", sa ultrabrzim elektrolitskim odvajanjem. | Barricade Coil System | BALT USA , LLC | 9001110254CF10 | NH250447 | 11006948 | Kom | 201000 | 10% | Interfortas d.o.o | 11-5/25
| Materijal za interventnu neuroradiologiju | 404-1-110/24-119 | 89 | Ugradni materijal za interventnu neuroradiologiju - koilovi sa pratećim potrošnim materijalom tip 12 | 1 | Spirale od platine za ispunjavanje aneurizmi debljine 10, 18, veličine 1-15 mm, dužine 1-50 cm, sa četiri stepena različite tvrdoće "very soft", "soft", "standard" i "robust", sa ultrabrzim elektrolitskim odvajanjem. | Barricade Coil System | BALT USA , LLC | 9001130304CF10 | NH250448 | 11006949 | Kom | 201000 | 10% | Interfortas d.o.o | 11-5/25
| Materijal za interventnu neuroradiologiju | 404-1-110/24-119 | 89 | Ugradni materijal za interventnu neuroradiologiju - koilovi sa pratećim potrošnim materijalom tip 12 | 1 | Spirale od platine za ispunjavanje aneurizmi debljine 10, 18, veličine 1-15 mm, dužine 1-50 cm, sa četiri stepena različite tvrdoće "very soft", "soft", "standard" i "robust", sa ultrabrzim elektrolitskim odvajanjem. | Barricade Coil System | BALT USA , LLC | 9001140306CF10 | NH250449 | 11006950 | Kom | 201000 | 10% | Interfortas d.o.o | 11-5/25
| Materijal za interventnu neuroradiologiju | 404-1-110/24-119 | 89 | Ugradni materijal za interventnu neuroradiologiju - koilovi sa pratećim potrošnim materijalom tip 12 | 1 | Spirale od platine za ispunjavanje aneurizmi debljine 10, 18, veličine 1-15 mm, dužine 1-50 cm, sa četiri stepena različite tvrdoće "very soft", "soft", "standard" i "robust", sa ultrabrzim elektrolitskim odvajanjem. | Barricade Coil System | BALT USA , LLC | 9001150308CF10 | NH250450 | 11006951 | Kom | 201000 | 10% | Interfortas d.o.o | 11-5/25
| Materijal za interventnu neuroradiologiju | 404-1-110/24-119 | 89 | Ugradni materijal za interventnu neuroradiologiju - koilovi sa pratećim potrošnim materijalom tip 12 | 1 | Spirale od platine za ispunjavanje aneurizmi debljine 10, 18, veličine 1-15 mm, dužine 1-50 cm, sa četiri stepena različite tvrdoće "very soft", "soft", "standard" i "robust", sa ultrabrzim elektrolitskim odvajanjem. | Barricade Coil System | BALT USA , LLC | 9001160310CF10 | NH250451 | 11006952 | Kom | 201000 | 10% | Interfortas d.o.o | 11-5/25
| Materijal za interventnu neuroradiologiju | 404-1-110/24-119 | 89 | Ugradni materijal za interventnu neuroradiologiju - koilovi sa pratećim potrošnim materijalom tip 12 | 1 | Spirale od platine za ispunjavanje aneurizmi debljine 10, 18, veličine 1-15 mm, dužine 1-50 cm, sa četiri stepena različite tvrdoće "very soft", "soft", "standard" i "robust", sa ultrabrzim elektrolitskim odvajanjem. | Barricade Coil System | BALT USA , LLC | 9001180406CF10 | NH250452 | 11006953 | Kom | 201000 | 10% | Interfortas d.o.o | 11-5/25
| Materijal za interventnu neuroradiologiju | 404-1-110/24-119 | 89 | Ugradni materijal za interventnu neuroradiologiju - koilovi sa pratećim potrošnim materijalom tip 12 | 1 | Spirale od platine za ispunjavanje aneurizmi debljine 10, 18, veličine 1-15 mm, dužine 1-50 cm, sa četiri stepena različite tvrdoće "very soft", "soft", "standard" i "robust", sa ultrabrzim elektrolitskim odvajanjem. | Barricade Coil System | BALT USA , LLC | 9001190408CF10 | NH250453 | 11006954 | Kom | 201000 | 10% | Interfortas d.o.o | 11-5/25
| Materijal za interventnu neuroradiologiju | 404-1-110/24-119 | 89 | Ugradni materijal za interventnu neuroradiologiju - koilovi sa pratećim potrošnim materijalom tip 12 | 1 | Spirale od platine za ispunjavanje aneurizmi debljine 10, 18, veličine 1-15 mm, dužine 1-50 cm, sa četiri stepena različite tvrdoće "very soft", "soft", "standard" i "robust", sa ultrabrzim elektrolitskim odvajanjem. | Barricade Coil System | BALT USA , LLC | 9001200410CF10 | NH250454 | 11006955 | Kom | 201000 | 10% | Interfortas d.o.o | 11-5/25
| Materijal za interventnu neuroradiologiju | 404-1-110/24-119 | 89 | Ugradni materijal za interventnu neuroradiologiju - koilovi sa pratećim potrošnim materijalom tip 12 | 1 | Spirale od platine za ispunjavanje aneurizmi debljine 10, 18, veličine 1-15 mm, dužine 1-50 cm, sa četiri stepena različite tvrdoće "very soft", "soft", "standard" i "robust", sa ultrabrzim elektrolitskim odvajanjem. | Barricade Coil System | BALT USA , LLC | 9001230508CF10 | NH250455 | 11006956 | Kom | 201000 | 10% | Interfortas d.o.o | 11-5/25
| Materijal za interventnu neuroradiologiju | 404-1-110/24-119 | 89 | Ugradni materijal za interventnu neuroradiologiju - koilovi sa pratećim potrošnim materijalom tip 12 | 1 | Spirale od platine za ispunjavanje aneurizmi debljine 10, 18, veličine 1-15 mm, dužine 1-50 cm, sa četiri stepena različite tvrdoće "very soft", "soft", "standard" i "robust", sa ultrabrzim elektrolitskim odvajanjem. | Barricade Coil System | BALT USA , LLC | 9001240510CF10 | NH250456 | 11006957 | Kom | 201000 | 10% | Interfortas d.o.o | 11-5/25
| Materijal za interventnu neuroradiologiju | 404-1-110/24-119 | 89 | Ugradni materijal za interventnu neuroradiologiju - koilovi sa pratećim potrošnim materijalom tip 12 | 1 | Spirale od platine za ispunjavanje aneurizmi debljine 10, 18, veličine 1-15 mm, dužine 1-50 cm, sa četiri stepena različite tvrdoće "very soft", "soft", "standard" i "robust", sa ultrabrzim elektrolitskim odvajanjem. | Barricade Coil System | BALT USA , LLC | 9001260101FN10 | NH250457 | 11006958 | Kom | 201000 | 10% | Interfortas d.o.o | 11-5/25
| Materijal za interventnu neuroradiologiju | 404-1-110/24-119 | 89 | Ugradni materijal za interventnu neuroradiologiju - koilovi sa pratećim potrošnim materijalom tip 12 | 1 | Spirale od platine za ispunjavanje aneurizmi debljine 10, 18, veličine 1-15 mm, dužine 1-50 cm, sa četiri stepena različite tvrdoće "very soft", "soft", "standard" i "robust", sa ultrabrzim elektrolitskim odvajanjem. | Barricade Coil System | BALT USA , LLC | 9001270102FN10 | NH250458 | 11006959 | Kom | 201000 | 10% | Interfortas d.o.o | 11-5/25
| Materijal za interventnu neuroradiologiju | 404-1-110/24-119 | 89 | Ugradni materijal za interventnu neuroradiologiju - koilovi sa pratećim potrošnim materijalom tip 12 | 1 | Spirale od platine za ispunjavanje aneurizmi debljine 10, 18, veličine 1-15 mm, dužine 1-50 cm, sa četiri stepena različite tvrdoće "very soft", "soft", "standard" i "robust", sa ultrabrzim elektrolitskim odvajanjem. | Barricade Coil System | BALT USA , LLC | 9001280103FN10 | NH250459 | 11006960 | Kom | 201000 | 10% | Interfortas d.o.o | 11-5/25
| Materijal za interventnu neuroradiologiju | 404-1-110/24-119 | 89 | Ugradni materijal za interventnu neuroradiologiju - koilovi sa pratećim potrošnim materijalom tip 12 | 1 | Spirale od platine za ispunjavanje aneurizmi debljine 10, 18, veličine 1-15 mm, dužine 1-50 cm, sa četiri stepena različite tvrdoće "very soft", "soft", "standard" i "robust", sa ultrabrzim elektrolitskim odvajanjem. | Barricade Coil System | BALT USA , LLC | 9001290104FN10 | NH250460 | 11006961 | Kom | 201000 | 10% | Interfortas d.o.o | 11-5/25
| Materijal za interventnu neuroradiologiju | 404-1-110/24-119 | 89 | Ugradni materijal za interventnu neuroradiologiju - koilovi sa pratećim potrošnim materijalom tip 12 | 1 | Spirale od platine za ispunjavanje aneurizmi debljine 10, 18, veličine 1-15 mm, dužine 1-50 cm, sa četiri stepena različite tvrdoće "very soft", "soft", "standard" i "robust", sa ultrabrzim elektrolitskim odvajanjem. | Barricade Coil System | BALT USA , LLC | 9000460151FN10 | NH250461 | 11006962 | Kom | 201000 | 10% | Interfortas d.o.o | 11-5/25
| Materijal za interventnu neuroradiologiju | 404-1-110/24-119 | 89 | Ugradni materijal za interventnu neuroradiologiju - koilovi sa pratećim potrošnim materijalom tip 12 | 1 | Spirale od platine za ispunjavanje aneurizmi debljine 10, 18, veličine 1-15 mm, dužine 1-50 cm, sa četiri stepena različite tvrdoće "very soft", "soft", "standard" i "robust", sa ultrabrzim elektrolitskim odvajanjem. | Barricade Coil System | BALT USA , LLC | 9000470152FN10 | NH250462 | 11006963 | Kom | 201000 | 10% | Interfortas d.o.o | 11-5/25
| Materijal za interventnu neuroradiologiju | 404-1-110/24-119 | 89 | Ugradni materijal za interventnu neuroradiologiju - koilovi sa pratećim potrošnim materijalom tip 12 | 1 | Spirale od platine za ispunjavanje aneurizmi debljine 10, 18, veličine 1-15 mm, dužine 1-50 cm, sa četiri stepena različite tvrdoće "very soft", "soft", "standard" i "robust", sa ultrabrzim elektrolitskim odvajanjem. | Barricade Coil System | BALT USA , LLC | 9000480153FN10 | NH250463 | 11006964 | Kom | 201000 | 10% | Interfortas d.o.o | 11-5/25
| Materijal za interventnu neuroradiologiju | 404-1-110/24-119 | 89 | Ugradni materijal za interventnu neuroradiologiju - koilovi sa pratećim potrošnim materijalom tip 12 | 1 | Spirale od platine za ispunjavanje aneurizmi debljine 10, 18, veličine 1-15 mm, dužine 1-50 cm, sa četiri stepena različite tvrdoće "very soft", "soft", "standard" i "robust", sa ultrabrzim elektrolitskim odvajanjem. | Barricade Coil System | BALT USA , LLC | 9000930154FN10 | NH250464 | 11006965 | Kom | 201000 | 10% | Interfortas d.o.o | 11-5/25
| Materijal za interventnu neuroradiologiju | 404-1-110/24-119 | 89 | Ugradni materijal za interventnu neuroradiologiju - koilovi sa pratećim potrošnim materijalom tip 12 | 1 | Spirale od platine za ispunjavanje aneurizmi debljine 10, 18, veličine 1-15 mm, dužine 1-50 cm, sa četiri stepena različite tvrdoće "very soft", "soft", "standard" i "robust", sa ultrabrzim elektrolitskim odvajanjem. | Barricade Coil System | BALT USA , LLC | 9000490201FN10 | NH250465 | 11006966 | Kom | 201000 | 10% | Interfortas d.o.o | 11-5/25
| Materijal za interventnu neuroradiologiju | 404-1-110/24-119 | 89 | Ugradni materijal za interventnu neuroradiologiju - koilovi sa pratećim potrošnim materijalom tip 12 | 1 | Spirale od platine za ispunjavanje aneurizmi debljine 10, 18, veličine 1-15 mm, dužine 1-50 cm, sa četiri stepena različite tvrdoće "very soft", "soft", "standard" i "robust", sa ultrabrzim elektrolitskim odvajanjem. | Barricade Coil System | BALT USA , LLC | 9000500202FN10 | NH250466 | 11006967 | Kom | 201000 | 10% | Interfortas d.o.o | 11-5/25
| Materijal za interventnu neuroradiologiju | 404-1-110/24-119 | 89 | Ugradni materijal za interventnu neuroradiologiju - koilovi sa pratećim potrošnim materijalom tip 12 | 1 | Spirale od platine za ispunjavanje aneurizmi debljine 10, 18, veličine 1-15 mm, dužine 1-50 cm, sa četiri stepena različite tvrdoće "very soft", "soft", "standard" i "robust", sa ultrabrzim elektrolitskim odvajanjem. | Barricade Coil System | BALT USA , LLC | 9000510203FN10 | NH250467 | 11006968 | Kom | 201000 | 10% | Interfortas d.o.o | 11-5/25
| Materijal za interventnu neuroradiologiju | 404-1-110/24-119 | 89 | Ugradni materijal za interventnu neuroradiologiju - koilovi sa pratećim potrošnim materijalom tip 12 | 1 | Spirale od platine za ispunjavanje aneurizmi debljine 10, 18, veličine 1-15 mm, dužine 1-50 cm, sa četiri stepena različite tvrdoće "very soft", "soft", "standard" i "robust", sa ultrabrzim elektrolitskim odvajanjem. | Barricade Coil System | BALT USA , LLC | 9000520204FN10 | NH250468 | 11006969 | Kom | 201000 | 10% | Interfortas d.o.o | 11-5/25
| Materijal za interventnu neuroradiologiju | 404-1-110/24-119 | 89 | Ugradni materijal za interventnu neuroradiologiju - koilovi sa pratećim potrošnim materijalom tip 12 | 1 | Spirale od platine za ispunjavanje aneurizmi debljine 10, 18, veličine 1-15 mm, dužine 1-50 cm, sa četiri stepena različite tvrdoće "very soft", "soft", "standard" i "robust", sa ultrabrzim elektrolitskim odvajanjem. | Barricade Coil System | BALT USA , LLC | 9000950206FN10 | NH250469 | 11006970 | Kom | 201000 | 10% | Interfortas d.o.o | 11-5/25
| Materijal za interventnu neuroradiologiju | 404-1-110/24-119 | 89 | Ugradni materijal za interventnu neuroradiologiju - koilovi sa pratećim potrošnim materijalom tip 12 | 1 | Spirale od platine za ispunjavanje aneurizmi debljine 10, 18, veličine 1-15 mm, dužine 1-50 cm, sa četiri stepena različite tvrdoće "very soft", "soft", "standard" i "robust", sa ultrabrzim elektrolitskim odvajanjem. | Barricade Coil System | BALT USA , LLC | 9000960208FN10 | NH250470 | 11006971 | Kom | 201000 | 10% | Interfortas d.o.o | 11-5/25
| Materijal za interventnu neuroradiologiju | 404-1-110/24-119 | 89 | Ugradni materijal za interventnu neuroradiologiju - koilovi sa pratećim potrošnim materijalom tip 12 | 1 | Spirale od platine za ispunjavanje aneurizmi debljine 10, 18, veličine 1-15 mm, dužine 1-50 cm, sa četiri stepena različite tvrdoće "very soft", "soft", "standard" i "robust", sa ultrabrzim elektrolitskim odvajanjem. | Barricade Coil System | BALT USA , LLC | 9000530253FN10 | NH250471 | 11006972 | Kom | 201000 | 10% | Interfortas d.o.o | 11-5/25
| Materijal za interventnu neuroradiologiju | 404-1-110/24-119 | 89 | Ugradni materijal za interventnu neuroradiologiju - koilovi sa pratećim potrošnim materijalom tip 12 | 1 | Spirale od platine za ispunjavanje aneurizmi debljine 10, 18, veličine 1-15 mm, dužine 1-50 cm, sa četiri stepena različite tvrdoće "very soft", "soft", "standard" i "robust", sa ultrabrzim elektrolitskim odvajanjem. | Barricade Coil System | BALT USA , LLC | 9000540254FN10 | NH250472 | 11006973 | Kom | 201000 | 10% | Interfortas d.o.o | 11-5/25
| Materijal za interventnu neuroradiologiju | 404-1-110/24-119 | 89 | Ugradni materijal za interventnu neuroradiologiju - koilovi sa pratećim potrošnim materijalom tip 12 | 1 | Spirale od platine za ispunjavanje aneurizmi debljine 10, 18, veličine 1-15 mm, dužine 1-50 cm, sa četiri stepena različite tvrdoće "very soft", "soft", "standard" i "robust", sa ultrabrzim elektrolitskim odvajanjem. | Barricade Coil System | BALT USA , LLC | 9000550256FN10 | NH250473 | 11006974 | Kom | 201000 | 10% | Interfortas d.o.o | 11-5/25
| Materijal za interventnu neuroradiologiju | 404-1-110/24-119 | 89 | Ugradni materijal za interventnu neuroradiologiju - koilovi sa pratećim potrošnim materijalom tip 12 | 1 | Spirale od platine za ispunjavanje aneurizmi debljine 10, 18, veličine 1-15 mm, dužine 1-50 cm, sa četiri stepena različite tvrdoće "very soft", "soft", "standard" i "robust", sa ultrabrzim elektrolitskim odvajanjem. | Barricade Coil System | BALT USA , LLC | 9000560304FN10 | NH250474 | 11006975 | Kom | 201000 | 10% | Interfortas d.o.o | 11-5/25
| Materijal za interventnu neuroradiologiju | 404-1-110/24-119 | 89 | Ugradni materijal za interventnu neuroradiologiju - koilovi sa pratećim potrošnim materijalom tip 12 | 1 | Spirale od platine za ispunjavanje aneurizmi debljine 10, 18, veličine 1-15 mm, dužine 1-50 cm, sa četiri stepena različite tvrdoće "very soft", "soft", "standard" i "robust", sa ultrabrzim elektrolitskim odvajanjem. | Barricade Coil System | BALT USA , LLC | 9000570306FN10 | NH250475 | 11006976 | Kom | 201000 | 10% | Interfortas d.o.o | 11-5/25
| Materijal za interventnu neuroradiologiju | 404-1-110/24-119 | 89 | Ugradni materijal za interventnu neuroradiologiju - koilovi sa pratećim potrošnim materijalom tip 12 | 1 | Spirale od platine za ispunjavanje aneurizmi debljine 10, 18, veličine 1-15 mm, dužine 1-50 cm, sa četiri stepena različite tvrdoće "very soft", "soft", "standard" i "robust", sa ultrabrzim elektrolitskim odvajanjem. | Barricade Coil System | BALT USA , LLC | 9000980308FN10 | NH250476 | 11006977 | Kom | 201000 | 10% | Interfortas d.o.o | 11-5/25
| Materijal za interventnu neuroradiologiju | 404-1-110/24-119 | 89 | Ugradni materijal za interventnu neuroradiologiju - koilovi sa pratećim potrošnim materijalom tip 12 | 1 | Spirale od platine za ispunjavanje aneurizmi debljine 10, 18, veličine 1-15 mm, dužine 1-50 cm, sa četiri stepena različite tvrdoće "very soft", "soft", "standard" i "robust", sa ultrabrzim elektrolitskim odvajanjem. | Barricade Coil System | BALT USA , LLC | 9000990310FN10 | NH250477 | 11006978 | Kom | 201000 | 10% | Interfortas d.o.o | 11-5/25
| Materijal za interventnu neuroradiologiju | 404-1-110/24-119 | 89 | Ugradni materijal za interventnu neuroradiologiju - koilovi sa pratećim potrošnim materijalom tip 12 | 1 | Spirale od platine za ispunjavanje aneurizmi debljine 10, 18, veličine 1-15 mm, dužine 1-50 cm, sa četiri stepena različite tvrdoće "very soft", "soft", "standard" i "robust", sa ultrabrzim elektrolitskim odvajanjem. | Barricade Coil System | BALT USA , LLC | 9000580406FN10 | NH250478 | 11006979 | Kom | 201000 | 10% | Interfortas d.o.o | 11-5/25
| Materijal za interventnu neuroradiologiju | 404-1-110/24-119 | 89 | Ugradni materijal za interventnu neuroradiologiju - koilovi sa pratećim potrošnim materijalom tip 12 | 1 | Spirale od platine za ispunjavanje aneurizmi debljine 10, 18, veličine 1-15 mm, dužine 1-50 cm, sa četiri stepena različite tvrdoće "very soft", "soft", "standard" i "robust", sa ultrabrzim elektrolitskim odvajanjem. | Barricade Coil System | BALT USA , LLC | 9000590408FN10 | NH250479 | 11006980 | Kom | 201000 | 10% | Interfortas d.o.o | 11-5/25
| Materijal za interventnu neuroradiologiju | 404-1-110/24-119 | 89 | Ugradni materijal za interventnu neuroradiologiju - koilovi sa pratećim potrošnim materijalom tip 12 | 1 | Spirale od platine za ispunjavanje aneurizmi debljine 10, 18, veličine 1-15 mm, dužine 1-50 cm, sa četiri stepena različite tvrdoće "very soft", "soft", "standard" i "robust", sa ultrabrzim elektrolitskim odvajanjem. | Barricade Coil System | BALT USA , LLC | 9001000410FN10 | NH250480 | 11006981 | Kom | 201000 | 10% | Interfortas d.o.o | 11-5/25
| Materijal za interventnu neuroradiologiju | 404-1-110/24-119 | 89 | Ugradni materijal za interventnu neuroradiologiju - koilovi sa pratećim potrošnim materijalom tip 12 | 1 | Spirale od platine za ispunjavanje aneurizmi debljine 10, 18, veličine 1-15 mm, dužine 1-50 cm, sa četiri stepena različite tvrdoće "very soft", "soft", "standard" i "robust", sa ultrabrzim elektrolitskim odvajanjem. | Barricade Coil System | BALT USA , LLC | 9000600506FN10 | NH250481 | 11006982 | Kom | 201000 | 10% | Interfortas d.o.o | 11-5/25
| Materijal za interventnu neuroradiologiju | 404-1-110/24-119 | 89 | Ugradni materijal za interventnu neuroradiologiju - koilovi sa pratećim potrošnim materijalom tip 12 | 1 | Spirale od platine za ispunjavanje aneurizmi debljine 10, 18, veličine 1-15 mm, dužine 1-50 cm, sa četiri stepena različite tvrdoće "very soft", "soft", "standard" i "robust", sa ultrabrzim elektrolitskim odvajanjem. | Barricade Coil System | BALT USA , LLC | 9000610508FN10 | NH250482 | 11006983 | Kom | 201000 | 10% | Interfortas d.o.o | 11-5/25
| Materijal za interventnu neuroradiologiju | 404-1-110/24-119 | 89 | Ugradni materijal za interventnu neuroradiologiju - koilovi sa pratećim potrošnim materijalom tip 12 | 1 | Spirale od platine za ispunjavanje aneurizmi debljine 10, 18, veličine 1-15 mm, dužine 1-50 cm, sa četiri stepena različite tvrdoće "very soft", "soft", "standard" i "robust", sa ultrabrzim elektrolitskim odvajanjem. | Barricade Coil System | BALT USA , LLC | 9000620510FN10 | NH250483 | 11006984 | Kom | 201000 | 10% | Interfortas d.o.o | 11-5/25
| Materijal za interventnu neuroradiologiju | 404-1-110/24-119 | 89 | Ugradni materijal za interventnu neuroradiologiju - koilovi sa pratećim potrošnim materijalom tip 12 | 1 | Spirale od platine za ispunjavanje aneurizmi debljine 10, 18, veličine 1-15 mm, dužine 1-50 cm, sa četiri stepena različite tvrdoće "very soft", "soft", "standard" i "robust", sa ultrabrzim elektrolitskim odvajanjem. | Barricade Coil System | BALT USA , LLC | 9000630606FN10 | NH250484 | 11006985 | Kom | 201000 | 10% | Interfortas d.o.o | 11-5/25
| Materijal za interventnu neuroradiologiju | 404-1-110/24-119 | 89 | Ugradni materijal za interventnu neuroradiologiju - koilovi sa pratećim potrošnim materijalom tip 12 | 1 | Spirale od platine za ispunjavanje aneurizmi debljine 10, 18, veličine 1-15 mm, dužine 1-50 cm, sa četiri stepena različite tvrdoće "very soft", "soft", "standard" i "robust", sa ultrabrzim elektrolitskim odvajanjem. | Barricade Coil System | BALT USA , LLC | 9000640608FN10 | NH250485 | 11006986 | Kom | 201000 | 10% | Interfortas d.o.o | 11-5/25
| Materijal za interventnu neuroradiologiju | 404-1-110/24-119 | 89 | Ugradni materijal za interventnu neuroradiologiju - koilovi sa pratećim potrošnim materijalom tip 12 | 1 | Spirale od platine za ispunjavanje aneurizmi debljine 10, 18, veličine 1-15 mm, dužine 1-50 cm, sa četiri stepena različite tvrdoće "very soft", "soft", "standard" i "robust", sa ultrabrzim elektrolitskim odvajanjem. | Barricade Coil System | BALT USA , LLC | 9000650610FN10 | NH250486 | 11006987 | Kom | 201000 | 10% | Interfortas d.o.o | 11-5/25
| Materijal za interventnu neuroradiologiju | 404-1-110/24-119 | 89 | Ugradni materijal za interventnu neuroradiologiju - koilovi sa pratećim potrošnim materijalom tip 12 | 1 | Spirale od platine za ispunjavanje aneurizmi debljine 10, 18, veličine 1-15 mm, dužine 1-50 cm, sa četiri stepena različite tvrdoće "very soft", "soft", "standard" i "robust", sa ultrabrzim elektrolitskim odvajanjem. | Barricade Coil System | BALT USA , LLC | 9000270304FL10 | NH250487 | 11006988 | Kom | 201000 | 10% | Interfortas d.o.o | 11-5/25
| Materijal za interventnu neuroradiologiju | 404-1-110/24-119 | 89 | Ugradni materijal za interventnu neuroradiologiju - koilovi sa pratećim potrošnim materijalom tip 12 | 1 | Spirale od platine za ispunjavanje aneurizmi debljine 10, 18, veličine 1-15 mm, dužine 1-50 cm, sa četiri stepena različite tvrdoće "very soft", "soft", "standard" i "robust", sa ultrabrzim elektrolitskim odvajanjem. | Barricade Coil System | BALT USA , LLC | 9000280306FL10 | NH250488 | 11006989 | Kom | 201000 | 10% | Interfortas d.o.o | 11-5/25
| Materijal za interventnu neuroradiologiju | 404-1-110/24-119 | 89 | Ugradni materijal za interventnu neuroradiologiju - koilovi sa pratećim potrošnim materijalom tip 12 | 1 | Spirale od platine za ispunjavanje aneurizmi debljine 10, 18, veličine 1-15 mm, dužine 1-50 cm, sa četiri stepena različite tvrdoće "very soft", "soft", "standard" i "robust", sa ultrabrzim elektrolitskim odvajanjem. | Barricade Coil System | BALT USA , LLC | 9000290308FL10 | NH250489 | 11006990 | Kom | 201000 | 10% | Interfortas d.o.o | 11-5/25
| Materijal za interventnu neuroradiologiju | 404-1-110/24-119 | 89 | Ugradni materijal za interventnu neuroradiologiju - koilovi sa pratećim potrošnim materijalom tip 12 | 1 | Spirale od platine za ispunjavanje aneurizmi debljine 10, 18, veličine 1-15 mm, dužine 1-50 cm, sa četiri stepena različite tvrdoće "very soft", "soft", "standard" i "robust", sa ultrabrzim elektrolitskim odvajanjem. | Barricade Coil System | BALT USA , LLC | 9000300310FL10 | NH250490 | 11006991 | Kom | 201000 | 10% | Interfortas d.o.o | 11-5/25
| Materijal za interventnu neuroradiologiju | 404-1-110/24-119 | 89 | Ugradni materijal za interventnu neuroradiologiju - koilovi sa pratećim potrošnim materijalom tip 12 | 1 | Spirale od platine za ispunjavanje aneurizmi debljine 10, 18, veličine 1-15 mm, dužine 1-50 cm, sa četiri stepena različite tvrdoće "very soft", "soft", "standard" i "robust", sa ultrabrzim elektrolitskim odvajanjem. | Barricade Coil System | BALT USA , LLC | 9000310404FL10 | NH250491 | 11006992 | Kom | 201000 | 10% | Interfortas d.o.o | 11-5/25
| Materijal za interventnu neuroradiologiju | 404-1-110/24-119 | 89 | Ugradni materijal za interventnu neuroradiologiju - koilovi sa pratećim potrošnim materijalom tip 12 | 1 | Spirale od platine za ispunjavanje aneurizmi debljine 10, 18, veličine 1-15 mm, dužine 1-50 cm, sa četiri stepena različite tvrdoće "very soft", "soft", "standard" i "robust", sa ultrabrzim elektrolitskim odvajanjem. | Barricade Coil System | BALT USA , LLC | 9000320406FL10 | NH250492 | 11006993 | Kom | 201000 | 10% | Interfortas d.o.o | 11-5/25
| Materijal za interventnu neuroradiologiju | 404-1-110/24-119 | 89 | Ugradni materijal za interventnu neuroradiologiju - koilovi sa pratećim potrošnim materijalom tip 12 | 1 | Spirale od platine za ispunjavanje aneurizmi debljine 10, 18, veličine 1-15 mm, dužine 1-50 cm, sa četiri stepena različite tvrdoće "very soft", "soft", "standard" i "robust", sa ultrabrzim elektrolitskim odvajanjem. | Barricade Coil System | BALT USA , LLC | 9000330408FL10 | NH250493 | 11006994 | Kom | 201000 | 10% | Interfortas d.o.o | 11-5/25
| Materijal za interventnu neuroradiologiju | 404-1-110/24-119 | 89 | Ugradni materijal za interventnu neuroradiologiju - koilovi sa pratećim potrošnim materijalom tip 12 | 1 | Spirale od platine za ispunjavanje aneurizmi debljine 10, 18, veličine 1-15 mm, dužine 1-50 cm, sa četiri stepena različite tvrdoće "very soft", "soft", "standard" i "robust", sa ultrabrzim elektrolitskim odvajanjem. | Barricade Coil System | BALT USA , LLC | 9000340410FL10 | NH250494 | 11006995 | Kom | 201000 | 10% | Interfortas d.o.o | 11-5/25
| Materijal za interventnu neuroradiologiju | 404-1-110/24-119 | 89 | Ugradni materijal za interventnu neuroradiologiju - koilovi sa pratećim potrošnim materijalom tip 12 | 1 | Spirale od platine za ispunjavanje aneurizmi debljine 10, 18, veličine 1-15 mm, dužine 1-50 cm, sa četiri stepena različite tvrdoće "very soft", "soft", "standard" i "robust", sa ultrabrzim elektrolitskim odvajanjem. | Barricade Coil System | BALT USA , LLC | 9000850415FL10 | NH250495 | 11006996 | Kom | 201000 | 10% | Interfortas d.o.o | 11-5/25
| Materijal za interventnu neuroradiologiju | 404-1-110/24-119 | 89 | Ugradni materijal za interventnu neuroradiologiju - koilovi sa pratećim potrošnim materijalom tip 12 | 1 | Spirale od platine za ispunjavanje aneurizmi debljine 10, 18, veličine 1-15 mm, dužine 1-50 cm, sa četiri stepena različite tvrdoće "very soft", "soft", "standard" i "robust", sa ultrabrzim elektrolitskim odvajanjem. | Barricade Coil System | BALT USA , LLC | 9000860420FL10 | NH250496 | 11006997 | Kom | 201000 | 10% | Interfortas d.o.o | 11-5/25
| Materijal za interventnu neuroradiologiju | 404-1-110/24-119 | 89 | Ugradni materijal za interventnu neuroradiologiju - koilovi sa pratećim potrošnim materijalom tip 12 | 1 | Spirale od platine za ispunjavanje aneurizmi debljine 10, 18, veličine 1-15 mm, dužine 1-50 cm, sa četiri stepena različite tvrdoće "very soft", "soft", "standard" i "robust", sa ultrabrzim elektrolitskim odvajanjem. | Barricade Coil System | BALT USA , LLC | 9000350510FL10 | NH250497 | 11006998 | Kom | 201000 | 10% | Interfortas d.o.o | 11-5/25
| Materijal za interventnu neuroradiologiju | 404-1-110/24-119 | 89 | Ugradni materijal za interventnu neuroradiologiju - koilovi sa pratećim potrošnim materijalom tip 12 | 1 | Spirale od platine za ispunjavanje aneurizmi debljine 10, 18, veličine 1-15 mm, dužine 1-50 cm, sa četiri stepena različite tvrdoće "very soft", "soft", "standard" i "robust", sa ultrabrzim elektrolitskim odvajanjem. | Barricade Coil System | BALT USA , LLC | 9000360515FL10 | NH250498 | 11006999 | Kom | 201000 | 10% | Interfortas d.o.o | 11-5/25
| Materijal za interventnu neuroradiologiju | 404-1-110/24-119 | 89 | Ugradni materijal za interventnu neuroradiologiju - koilovi sa pratećim potrošnim materijalom tip 12 | 1 | Spirale od platine za ispunjavanje aneurizmi debljine 10, 18, veličine 1-15 mm, dužine 1-50 cm, sa četiri stepena različite tvrdoće "very soft", "soft", "standard" i "robust", sa ultrabrzim elektrolitskim odvajanjem. | Barricade Coil System | BALT USA , LLC | 9000870520FL10 | NH250499 | 11007000 | Kom | 201000 | 10% | Interfortas d.o.o | 11-5/25
| Materijal za interventnu neuroradiologiju | 404-1-110/24-119 | 89 | Ugradni materijal za interventnu neuroradiologiju - koilovi sa pratećim potrošnim materijalom tip 12 | 1 | Spirale od platine za ispunjavanje aneurizmi debljine 10, 18, veličine 1-15 mm, dužine 1-50 cm, sa četiri stepena različite tvrdoće "very soft", "soft", "standard" i "robust", sa ultrabrzim elektrolitskim odvajanjem. | Barricade Coil System | BALT USA , LLC | 9000370610FL10 | NH250500 | 11007001 | Kom | 201000 | 10% | Interfortas d.o.o | 11-5/25
| Materijal za interventnu neuroradiologiju | 404-1-110/24-119 | 89 | Ugradni materijal za interventnu neuroradiologiju - koilovi sa pratećim potrošnim materijalom tip 12 | 1 | Spirale od platine za ispunjavanje aneurizmi debljine 10, 18, veličine 1-15 mm, dužine 1-50 cm, sa četiri stepena različite tvrdoće "very soft", "soft", "standard" i "robust", sa ultrabrzim elektrolitskim odvajanjem. | Barricade Coil System | BALT USA , LLC | 9000380615FL10 | NH250501 | 11007002 | Kom | 201000 | 10% | Interfortas d.o.o | 11-5/25
| Materijal za interventnu neuroradiologiju | 404-1-110/24-119 | 89 | Ugradni materijal za interventnu neuroradiologiju - koilovi sa pratećim potrošnim materijalom tip 12 | 1 | Spirale od platine za ispunjavanje aneurizmi debljine 10, 18, veličine 1-15 mm, dužine 1-50 cm, sa četiri stepena različite tvrdoće "very soft", "soft", "standard" i "robust", sa ultrabrzim elektrolitskim odvajanjem. | Barricade Coil System | BALT USA , LLC | 9000390620FL10 | NH250502 | 11007003 | Kom | 201000 | 10% | Interfortas d.o.o | 11-5/25
| Materijal za interventnu neuroradiologiju | 404-1-110/24-119 | 89 | Ugradni materijal za interventnu neuroradiologiju - koilovi sa pratećim potrošnim materijalom tip 12 | 1 | Spirale od platine za ispunjavanje aneurizmi debljine 10, 18, veličine 1-15 mm, dužine 1-50 cm, sa četiri stepena različite tvrdoće "very soft", "soft", "standard" i "robust", sa ultrabrzim elektrolitskim odvajanjem. | Barricade Coil System | BALT USA , LLC | 9000400715FL10 | NH250503 | 11007004 | Kom | 201000 | 10% | Interfortas d.o.o | 11-5/25
| Materijal za interventnu neuroradiologiju | 404-1-110/24-119 | 89 | Ugradni materijal za interventnu neuroradiologiju - koilovi sa pratećim potrošnim materijalom tip 12 | 1 | Spirale od platine za ispunjavanje aneurizmi debljine 10, 18, veličine 1-15 mm, dužine 1-50 cm, sa četiri stepena različite tvrdoće "very soft", "soft", "standard" i "robust", sa ultrabrzim elektrolitskim odvajanjem. | Barricade Coil System | BALT USA , LLC | 9000410720FL10 | NH250504 | 11007005 | Kom | 201000 | 10% | Interfortas d.o.o | 11-5/25
| Materijal za interventnu neuroradiologiju | 404-1-110/24-119 | 89 | Ugradni materijal za interventnu neuroradiologiju - koilovi sa pratećim potrošnim materijalom tip 12 | 1 | Spirale od platine za ispunjavanje aneurizmi debljine 10, 18, veličine 1-15 mm, dužine 1-50 cm, sa četiri stepena različite tvrdoće "very soft", "soft", "standard" i "robust", sa ultrabrzim elektrolitskim odvajanjem. | Barricade Coil System | BALT USA , LLC | 9000910730FL10 | NH250505 | 11007006 | Kom | 201000 | 10% | Interfortas d.o.o | 11-5/25
| Materijal za interventnu neuroradiologiju | 404-1-110/24-119 | 89 | Ugradni materijal za interventnu neuroradiologiju - koilovi sa pratećim potrošnim materijalom tip 12 | 1 | Spirale od platine za ispunjavanje aneurizmi debljine 10, 18, veličine 1-15 mm, dužine 1-50 cm, sa četiri stepena različite tvrdoće "very soft", "soft", "standard" i "robust", sa ultrabrzim elektrolitskim odvajanjem. | Barricade Coil System | BALT USA , LLC | 9000420820FL10 | NH250506 | 11007007 | Kom | 201000 | 10% | Interfortas d.o.o | 11-5/25
| Materijal za interventnu neuroradiologiju | 404-1-110/24-119 | 89 | Ugradni materijal za interventnu neuroradiologiju - koilovi sa pratećim potrošnim materijalom tip 12 | 1 | Spirale od platine za ispunjavanje aneurizmi debljine 10, 18, veličine 1-15 mm, dužine 1-50 cm, sa četiri stepena različite tvrdoće "very soft", "soft", "standard" i "robust", sa ultrabrzim elektrolitskim odvajanjem. | Barricade Coil System | BALT USA , LLC | 9000430830FL10 | NH250507 | 11007008 | Kom | 201000 | 10% | Interfortas d.o.o | 11-5/25
| Materijal za interventnu neuroradiologiju | 404-1-110/24-119 | 89 | Ugradni materijal za interventnu neuroradiologiju - koilovi sa pratećim potrošnim materijalom tip 12 | 1 | Spirale od platine za ispunjavanje aneurizmi debljine 10, 18, veličine 1-15 mm, dužine 1-50 cm, sa četiri stepena različite tvrdoće "very soft", "soft", "standard" i "robust", sa ultrabrzim elektrolitskim odvajanjem. | Barricade Coil System | BALT USA , LLC | 9000440930FL10 | NH250508 | 11007009 | Kom | 201000 | 10% | Interfortas d.o.o | 11-5/25
| Materijal za interventnu neuroradiologiju | 404-1-110/24-119 | 89 | Ugradni materijal za interventnu neuroradiologiju - koilovi sa pratećim potrošnim materijalom tip 12 | 1 | Spirale od platine za ispunjavanje aneurizmi debljine 10, 18, veličine 1-15 mm, dužine 1-50 cm, sa četiri stepena različite tvrdoće "very soft", "soft", "standard" i "robust", sa ultrabrzim elektrolitskim odvajanjem. | Barricade Coil System | BALT USA , LLC | 9000451030FL10 | NH250509 | 11007010 | Kom | 201000 | 10% | Interfortas d.o.o | 11-5/25
| Materijal za interventnu neuroradiologiju | 404-1-110/24-119 | 89 | Ugradni materijal za interventnu neuroradiologiju - koilovi sa pratećim potrošnim materijalom tip 12 | 2 | Kablovi za odpuštanje spirale od platine | Handheld Detachment Cable | BALT USA , LLC | CBL002 | RSM008338 | 12027887 | Kom | 25000 | 20% | Interfortas d.o.o | 11-5/25
| Materijal za interventnu neuroradiologiju | 404-1-110/24-119 | 90 | Stentovi za potrebe interventne neuroradiologije tip 1 | 1 | Embolizaciono sredstvo u vidu mrežice od 48 i/ili 64 upletenih žica od legura kobalt-hrom-nikla i volfram-platine ili platine, za definitivni tretman intrakranijalnih aneurizmi, bez upotrebe spirala, sa sintetsko polimerskim tretmanom površine sredstva. Mogućnost kompletnog otvaranja, repozicioniranja ili ponovnog plasiranja. Raspoloživih dijametara od 2,5-6,0mm i dužina od 10-50mm. Kompatibilno sa mikrokateterom unutrašnjeg promera 0,021" ili 0,027". | Pipeline Flex Embolization Device with Shield Technology | Micro Therapeutics, Inc. DBA ev3 Neurovascular, 9775 Toledo Way, CA, 92618, Irvine, Sjedinjene Američke Države | PED2-250-10 | STT250021 | 11008038 | Kom | 1415000 | 10% | Magna Pharmacia d.o.o. | 11-8/25
| Materijal za interventnu neuroradiologiju | 404-1-110/24-119 | 90 | Stentovi za potrebe interventne neuroradiologije tip 1 | 1 | Embolizaciono sredstvo u vidu mrežice od 48 i/ili 64 upletenih žica od legura kobalt-hrom-nikla i volfram-platine ili platine, za definitivni tretman intrakranijalnih aneurizmi, bez upotrebe spirala, sa sintetsko polimerskim tretmanom površine sredstva. Mogućnost kompletnog otvaranja, repozicioniranja ili ponovnog plasiranja. Raspoloživih dijametara od 2,5-6,0mm i dužina od 10-50mm. Kompatibilno sa mikrokateterom unutrašnjeg promera 0,021" ili 0,027". | Pipeline Flex Embolization Device with Shield Technology | Micro Therapeutics, Inc. DBA ev3 Neurovascular, 9775 Toledo Way, CA, 92618, Irvine, Sjedinjene Američke Države | PED2-325-16 | STT250022 | 11008039 | Kom | 1415000 | 10% | Magna Pharmacia d.o.o. | 11-8/25
| Materijal za interventnu neuroradiologiju | 404-1-110/24-119 | 90 | Stentovi za potrebe interventne neuroradiologije tip 1 | 1 | Embolizaciono sredstvo u vidu mrežice od 48 i/ili 64 upletenih žica od legura kobalt-hrom-nikla i volfram-platine ili platine, za definitivni tretman intrakranijalnih aneurizmi, bez upotrebe spirala, sa sintetsko polimerskim tretmanom površine sredstva. Mogućnost kompletnog otvaranja, repozicioniranja ili ponovnog plasiranja. Raspoloživih dijametara od 2,5-6,0mm i dužina od 10-50mm. Kompatibilno sa mikrokateterom unutrašnjeg promera 0,021" ili 0,027". | Pipeline Flex Embolization Device with Shield Technology | Micro Therapeutics, Inc. DBA ev3 Neurovascular, 9775 Toledo Way, CA, 92618, Irvine, Sjedinjene Američke Države | PED2-400-10 | STT250023 | 11008040 | Kom | 1415000 | 10% | Magna Pharmacia d.o.o. | 11-8/25
| Materijal za interventnu neuroradiologiju | 404-1-110/24-119 | 90 | Stentovi za potrebe interventne neuroradiologije tip 1 | 1 | Embolizaciono sredstvo u vidu mrežice od 48 i/ili 64 upletenih žica od legura kobalt-hrom-nikla i volfram-platine ili platine, za definitivni tretman intrakranijalnih aneurizmi, bez upotrebe spirala, sa sintetsko polimerskim tretmanom površine sredstva. Mogućnost kompletnog otvaranja, repozicioniranja ili ponovnog plasiranja. Raspoloživih dijametara od 2,5-6,0mm i dužina od 10-50mm. Kompatibilno sa mikrokateterom unutrašnjeg promera 0,021" ili 0,027". | Pipeline Flex Embolization Device with Shield Technology | Micro Therapeutics, Inc. DBA ev3 Neurovascular, 9775 Toledo Way, CA, 92618, Irvine, Sjedinjene Američke Države | PED2-450-25 | STT250024 | 11008041 | Kom | 1415000 | 10% | Magna Pharmacia d.o.o. | 11-8/25
| Materijal za interventnu neuroradiologiju | 404-1-110/24-119 | 90 | Stentovi za potrebe interventne neuroradiologije tip 1 | 1 | Embolizaciono sredstvo u vidu mrežice od 48 i/ili 64 upletenih žica od legura kobalt-hrom-nikla i volfram-platine ili platine, za definitivni tretman intrakranijalnih aneurizmi, bez upotrebe spirala, sa sintetsko polimerskim tretmanom površine sredstva. Mogućnost kompletnog otvaranja, repozicioniranja ili ponovnog plasiranja. Raspoloživih dijametara od 2,5-6,0mm i dužina od 10-50mm. Kompatibilno sa mikrokateterom unutrašnjeg promera 0,021" ili 0,027". | Pipeline Flex Embolization Device with Shield Technology | Micro Therapeutics, Inc. DBA ev3 Neurovascular, 9775 Toledo Way, CA, 92618, Irvine, Sjedinjene Američke Države | PED2-250-12 | STT250025 | 11008042 | Kom | 1415000 | 10% | Magna Pharmacia d.o.o. | 11-8/25
| Materijal za interventnu neuroradiologiju | 404-1-110/24-119 | 90 | Stentovi za potrebe interventne neuroradiologije tip 1 | 1 | Embolizaciono sredstvo u vidu mrežice od 48 i/ili 64 upletenih žica od legura kobalt-hrom-nikla i volfram-platine ili platine, za definitivni tretman intrakranijalnih aneurizmi, bez upotrebe spirala, sa sintetsko polimerskim tretmanom površine sredstva. Mogućnost kompletnog otvaranja, repozicioniranja ili ponovnog plasiranja. Raspoloživih dijametara od 2,5-6,0mm i dužina od 10-50mm. Kompatibilno sa mikrokateterom unutrašnjeg promera 0,021" ili 0,027". | Pipeline Flex Embolization Device with Shield Technology | Micro Therapeutics, Inc. DBA ev3 Neurovascular, 9775 Toledo Way, CA, 92618, Irvine, Sjedinjene Američke Države | PED2-325-18 | STT250026 | 11008043 | Kom | 1415000 | 10% | Magna Pharmacia d.o.o. | 11-8/25
| Materijal za interventnu neuroradiologiju | 404-1-110/24-119 | 90 | Stentovi za potrebe interventne neuroradiologije tip 1 | 1 | Embolizaciono sredstvo u vidu mrežice od 48 i/ili 64 upletenih žica od legura kobalt-hrom-nikla i volfram-platine ili platine, za definitivni tretman intrakranijalnih aneurizmi, bez upotrebe spirala, sa sintetsko polimerskim tretmanom površine sredstva. Mogućnost kompletnog otvaranja, repozicioniranja ili ponovnog plasiranja. Raspoloživih dijametara od 2,5-6,0mm i dužina od 10-50mm. Kompatibilno sa mikrokateterom unutrašnjeg promera 0,021" ili 0,027". | Pipeline Flex Embolization Device with Shield Technology | Micro Therapeutics, Inc. DBA ev3 Neurovascular, 9775 Toledo Way, CA, 92618, Irvine, Sjedinjene Američke Države | PED2-400-12 | STT250027 | 11008044 | Kom | 1415000 | 10% | Magna Pharmacia d.o.o. | 11-8/25
| Materijal za interventnu neuroradiologiju | 404-1-110/24-119 | 90 | Stentovi za potrebe interventne neuroradiologije tip 1 | 1 | Embolizaciono sredstvo u vidu mrežice od 48 i/ili 64 upletenih žica od legura kobalt-hrom-nikla i volfram-platine ili platine, za definitivni tretman intrakranijalnih aneurizmi, bez upotrebe spirala, sa sintetsko polimerskim tretmanom površine sredstva. Mogućnost kompletnog otvaranja, repozicioniranja ili ponovnog plasiranja. Raspoloživih dijametara od 2,5-6,0mm i dužina od 10-50mm. Kompatibilno sa mikrokateterom unutrašnjeg promera 0,021" ili 0,027". | Pipeline Flex Embolization Device with Shield Technology | Micro Therapeutics, Inc. DBA ev3 Neurovascular, 9775 Toledo Way, CA, 92618, Irvine, Sjedinjene Američke Države | PED2-450-30 | STT250028 | 11008045 | Kom | 1415000 | 10% | Magna Pharmacia d.o.o. | 11-8/25
| Materijal za interventnu neuroradiologiju | 404-1-110/24-119 | 90 | Stentovi za potrebe interventne neuroradiologije tip 1 | 1 | Embolizaciono sredstvo u vidu mrežice od 48 i/ili 64 upletenih žica od legura kobalt-hrom-nikla i volfram-platine ili platine, za definitivni tretman intrakranijalnih aneurizmi, bez upotrebe spirala, sa sintetsko polimerskim tretmanom površine sredstva. Mogućnost kompletnog otvaranja, repozicioniranja ili ponovnog plasiranja. Raspoloživih dijametara od 2,5-6,0mm i dužina od 10-50mm. Kompatibilno sa mikrokateterom unutrašnjeg promera 0,021" ili 0,027". | Pipeline Flex Embolization Device with Shield Technology | Micro Therapeutics, Inc. DBA ev3 Neurovascular, 9775 Toledo Way, CA, 92618, Irvine, Sjedinjene Američke Države | PED2-250-14 | STT250029 | 11008046 | Kom | 1415000 | 10% | Magna Pharmacia d.o.o. | 11-8/25
| Materijal za interventnu neuroradiologiju | 404-1-110/24-119 | 90 | Stentovi za potrebe interventne neuroradiologije tip 1 | 1 | Embolizaciono sredstvo u vidu mrežice od 48 i/ili 64 upletenih žica od legura kobalt-hrom-nikla i volfram-platine ili platine, za definitivni tretman intrakranijalnih aneurizmi, bez upotrebe spirala, sa sintetsko polimerskim tretmanom površine sredstva. Mogućnost kompletnog otvaranja, repozicioniranja ili ponovnog plasiranja. Raspoloživih dijametara od 2,5-6,0mm i dužina od 10-50mm. Kompatibilno sa mikrokateterom unutrašnjeg promera 0,021" ili 0,027". | Pipeline Flex Embolization Device with Shield Technology | Micro Therapeutics, Inc. DBA ev3 Neurovascular, 9775 Toledo Way, CA, 92618, Irvine, Sjedinjene Američke Države | PED2-325-20 | STT250030 | 11008047 | Kom | 1415000 | 10% | Magna Pharmacia d.o.o. | 11-8/25
| Materijal za interventnu neuroradiologiju | 404-1-110/24-119 | 90 | Stentovi za potrebe interventne neuroradiologije tip 1 | 1 | Embolizaciono sredstvo u vidu mrežice od 48 i/ili 64 upletenih žica od legura kobalt-hrom-nikla i volfram-platine ili platine, za definitivni tretman intrakranijalnih aneurizmi, bez upotrebe spirala, sa sintetsko polimerskim tretmanom površine sredstva. Mogućnost kompletnog otvaranja, repozicioniranja ili ponovnog plasiranja. Raspoloživih dijametara od 2,5-6,0mm i dužina od 10-50mm. Kompatibilno sa mikrokateterom unutrašnjeg promera 0,021" ili 0,027". | Pipeline Flex Embolization Device with Shield Technology | Micro Therapeutics, Inc. DBA ev3 Neurovascular, 9775 Toledo Way, CA, 92618, Irvine, Sjedinjene Američke Države | PED2-400-14 | STT250031 | 11008048 | Kom | 1415000 | 10% | Magna Pharmacia d.o.o. | 11-8/25
| Materijal za interventnu neuroradiologiju | 404-1-110/24-119 | 90 | Stentovi za potrebe interventne neuroradiologije tip 1 | 1 | Embolizaciono sredstvo u vidu mrežice od 48 i/ili 64 upletenih žica od legura kobalt-hrom-nikla i volfram-platine ili platine, za definitivni tretman intrakranijalnih aneurizmi, bez upotrebe spirala, sa sintetsko polimerskim tretmanom površine sredstva. Mogućnost kompletnog otvaranja, repozicioniranja ili ponovnog plasiranja. Raspoloživih dijametara od 2,5-6,0mm i dužina od 10-50mm. Kompatibilno sa mikrokateterom unutrašnjeg promera 0,021" ili 0,027". | Pipeline Flex Embolization Device with Shield Technology | Micro Therapeutics, Inc. DBA ev3 Neurovascular, 9775 Toledo Way, CA, 92618, Irvine, Sjedinjene Američke Države | PED2-450-35 | STT250032 | 11008049 | Kom | 1415000 | 10% | Magna Pharmacia d.o.o. | 11-8/25
| Materijal za interventnu neuroradiologiju | 404-1-110/24-119 | 90 | Stentovi za potrebe interventne neuroradiologije tip 1 | 1 | Embolizaciono sredstvo u vidu mrežice od 48 i/ili 64 upletenih žica od legura kobalt-hrom-nikla i volfram-platine ili platine, za definitivni tretman intrakranijalnih aneurizmi, bez upotrebe spirala, sa sintetsko polimerskim tretmanom površine sredstva. Mogućnost kompletnog otvaranja, repozicioniranja ili ponovnog plasiranja. Raspoloživih dijametara od 2,5-6,0mm i dužina od 10-50mm. Kompatibilno sa mikrokateterom unutrašnjeg promera 0,021" ili 0,027". | Pipeline Flex Embolization Device with Shield Technology | Micro Therapeutics, Inc. DBA ev3 Neurovascular, 9775 Toledo Way, CA, 92618, Irvine, Sjedinjene Američke Države | PED2-250-16 | STT250033 | 11008050 | Kom | 1415000 | 10% | Magna Pharmacia d.o.o. | 11-8/25
| Materijal za interventnu neuroradiologiju | 404-1-110/24-119 | 90 | Stentovi za potrebe interventne neuroradiologije tip 1 | 1 | Embolizaciono sredstvo u vidu mrežice od 48 i/ili 64 upletenih žica od legura kobalt-hrom-nikla i volfram-platine ili platine, za definitivni tretman intrakranijalnih aneurizmi, bez upotrebe spirala, sa sintetsko polimerskim tretmanom površine sredstva. Mogućnost kompletnog otvaranja, repozicioniranja ili ponovnog plasiranja. Raspoloživih dijametara od 2,5-6,0mm i dužina od 10-50mm. Kompatibilno sa mikrokateterom unutrašnjeg promera 0,021" ili 0,027". | Pipeline Flex Embolization Device with Shield Technology | Micro Therapeutics, Inc. DBA ev3 Neurovascular, 9775 Toledo Way, CA, 92618, Irvine, Sjedinjene Američke Države | PED2-325-25 | STT250034 | 11008051 | Kom | 1415000 | 10% | Magna Pharmacia d.o.o. | 11-8/25
| Materijal za interventnu neuroradiologiju | 404-1-110/24-119 | 90 | Stentovi za potrebe interventne neuroradiologije tip 1 | 1 | Embolizaciono sredstvo u vidu mrežice od 48 i/ili 64 upletenih žica od legura kobalt-hrom-nikla i volfram-platine ili platine, za definitivni tretman intrakranijalnih aneurizmi, bez upotrebe spirala, sa sintetsko polimerskim tretmanom površine sredstva. Mogućnost kompletnog otvaranja, repozicioniranja ili ponovnog plasiranja. Raspoloživih dijametara od 2,5-6,0mm i dužina od 10-50mm. Kompatibilno sa mikrokateterom unutrašnjeg promera 0,021" ili 0,027". | Pipeline Flex Embolization Device with Shield Technology | Micro Therapeutics, Inc. DBA ev3 Neurovascular, 9775 Toledo Way, CA, 92618, Irvine, Sjedinjene Američke Države | PED2-400-16 | STT250035 | 11008052 | Kom | 1415000 | 10% | Magna Pharmacia d.o.o. | 11-8/25
| Materijal za interventnu neuroradiologiju | 404-1-110/24-119 | 90 | Stentovi za potrebe interventne neuroradiologije tip 1 | 1 | Embolizaciono sredstvo u vidu mrežice od 48 i/ili 64 upletenih žica od legura kobalt-hrom-nikla i volfram-platine ili platine, za definitivni tretman intrakranijalnih aneurizmi, bez upotrebe spirala, sa sintetsko polimerskim tretmanom površine sredstva. Mogućnost kompletnog otvaranja, repozicioniranja ili ponovnog plasiranja. Raspoloživih dijametara od 2,5-6,0mm i dužina od 10-50mm. Kompatibilno sa mikrokateterom unutrašnjeg promera 0,021" ili 0,027". | Pipeline Flex Embolization Device with Shield Technology | Micro Therapeutics, Inc. DBA ev3 Neurovascular, 9775 Toledo Way, CA, 92618, Irvine, Sjedinjene Američke Države | PED2-475-10 | STT250036 | 11008053 | Kom | 1415000 | 10% | Magna Pharmacia d.o.o. | 11-8/25
| Materijal za interventnu neuroradiologiju | 404-1-110/24-119 | 90 | Stentovi za potrebe interventne neuroradiologije tip 1 | 1 | Embolizaciono sredstvo u vidu mrežice od 48 i/ili 64 upletenih žica od legura kobalt-hrom-nikla i volfram-platine ili platine, za definitivni tretman intrakranijalnih aneurizmi, bez upotrebe spirala, sa sintetsko polimerskim tretmanom površine sredstva. Mogućnost kompletnog otvaranja, repozicioniranja ili ponovnog plasiranja. Raspoloživih dijametara od 2,5-6,0mm i dužina od 10-50mm. Kompatibilno sa mikrokateterom unutrašnjeg promera 0,021" ili 0,027". | Pipeline Flex Embolization Device with Shield Technology | Micro Therapeutics, Inc. DBA ev3 Neurovascular, 9775 Toledo Way, CA, 92618, Irvine, Sjedinjene Američke Države | PED2-250-18 | STT250037 | 11008054 | Kom | 1415000 | 10% | Magna Pharmacia d.o.o. | 11-8/25
| Materijal za interventnu neuroradiologiju | 404-1-110/24-119 | 90 | Stentovi za potrebe interventne neuroradiologije tip 1 | 1 | Embolizaciono sredstvo u vidu mrežice od 48 i/ili 64 upletenih žica od legura kobalt-hrom-nikla i volfram-platine ili platine, za definitivni tretman intrakranijalnih aneurizmi, bez upotrebe spirala, sa sintetsko polimerskim tretmanom površine sredstva. Mogućnost kompletnog otvaranja, repozicioniranja ili ponovnog plasiranja. Raspoloživih dijametara od 2,5-6,0mm i dužina od 10-50mm. Kompatibilno sa mikrokateterom unutrašnjeg promera 0,021" ili 0,027". | Pipeline Flex Embolization Device with Shield Technology | Micro Therapeutics, Inc. DBA ev3 Neurovascular, 9775 Toledo Way, CA, 92618, Irvine, Sjedinjene Američke Države | PED2-325-30 | STT250038 | 11008055 | Kom | 1415000 | 10% | Magna Pharmacia d.o.o. | 11-8/25
| Materijal za interventnu neuroradiologiju | 404-1-110/24-119 | 90 | Stentovi za potrebe interventne neuroradiologije tip 1 | 1 | Embolizaciono sredstvo u vidu mrežice od 48 i/ili 64 upletenih žica od legura kobalt-hrom-nikla i volfram-platine ili platine, za definitivni tretman intrakranijalnih aneurizmi, bez upotrebe spirala, sa sintetsko polimerskim tretmanom površine sredstva. Mogućnost kompletnog otvaranja, repozicioniranja ili ponovnog plasiranja. Raspoloživih dijametara od 2,5-6,0mm i dužina od 10-50mm. Kompatibilno sa mikrokateterom unutrašnjeg promera 0,021" ili 0,027". | Pipeline Flex Embolization Device with Shield Technology | Micro Therapeutics, Inc. DBA ev3 Neurovascular, 9775 Toledo Way, CA, 92618, Irvine, Sjedinjene Američke Države | PED2-400-18 | STT250039 | 11008056 | Kom | 1415000 | 10% | Magna Pharmacia d.o.o. | 11-8/25
| Materijal za interventnu neuroradiologiju | 404-1-110/24-119 | 90 | Stentovi za potrebe interventne neuroradiologije tip 1 | 1 | Embolizaciono sredstvo u vidu mrežice od 48 i/ili 64 upletenih žica od legura kobalt-hrom-nikla i volfram-platine ili platine, za definitivni tretman intrakranijalnih aneurizmi, bez upotrebe spirala, sa sintetsko polimerskim tretmanom površine sredstva. Mogućnost kompletnog otvaranja, repozicioniranja ili ponovnog plasiranja. Raspoloživih dijametara od 2,5-6,0mm i dužina od 10-50mm. Kompatibilno sa mikrokateterom unutrašnjeg promera 0,021" ili 0,027". | Pipeline Flex Embolization Device with Shield Technology | Micro Therapeutics, Inc. DBA ev3 Neurovascular, 9775 Toledo Way, CA, 92618, Irvine, Sjedinjene Američke Države | PED2-475-12 | STT250040 | 11008057 | Kom | 1415000 | 10% | Magna Pharmacia d.o.o. | 11-8/25
| Materijal za interventnu neuroradiologiju | 404-1-110/24-119 | 90 | Stentovi za potrebe interventne neuroradiologije tip 1 | 1 | Embolizaciono sredstvo u vidu mrežice od 48 i/ili 64 upletenih žica od legura kobalt-hrom-nikla i volfram-platine ili platine, za definitivni tretman intrakranijalnih aneurizmi, bez upotrebe spirala, sa sintetsko polimerskim tretmanom površine sredstva. Mogućnost kompletnog otvaranja, repozicioniranja ili ponovnog plasiranja. Raspoloživih dijametara od 2,5-6,0mm i dužina od 10-50mm. Kompatibilno sa mikrokateterom unutrašnjeg promera 0,021" ili 0,027". | Pipeline Flex Embolization Device with Shield Technology | Micro Therapeutics, Inc. DBA ev3 Neurovascular, 9775 Toledo Way, CA, 92618, Irvine, Sjedinjene Američke Države | PED2-250-20 | STT250041 | 11008058 | Kom | 1415000 | 10% | Magna Pharmacia d.o.o. | 11-8/25
| Materijal za interventnu neuroradiologiju | 404-1-110/24-119 | 90 | Stentovi za potrebe interventne neuroradiologije tip 1 | 1 | Embolizaciono sredstvo u vidu mrežice od 48 i/ili 64 upletenih žica od legura kobalt-hrom-nikla i volfram-platine ili platine, za definitivni tretman intrakranijalnih aneurizmi, bez upotrebe spirala, sa sintetsko polimerskim tretmanom površine sredstva. Mogućnost kompletnog otvaranja, repozicioniranja ili ponovnog plasiranja. Raspoloživih dijametara od 2,5-6,0mm i dužina od 10-50mm. Kompatibilno sa mikrokateterom unutrašnjeg promera 0,021" ili 0,027". | Pipeline Flex Embolization Device with Shield Technology | Micro Therapeutics, Inc. DBA ev3 Neurovascular, 9775 Toledo Way, CA, 92618, Irvine, Sjedinjene Američke Države | PED2-325-35 | STT250042 | 11008059 | Kom | 1415000 | 10% | Magna Pharmacia d.o.o. | 11-8/25
| Materijal za interventnu neuroradiologiju | 404-1-110/24-119 | 90 | Stentovi za potrebe interventne neuroradiologije tip 1 | 1 | Embolizaciono sredstvo u vidu mrežice od 48 i/ili 64 upletenih žica od legura kobalt-hrom-nikla i volfram-platine ili platine, za definitivni tretman intrakranijalnih aneurizmi, bez upotrebe spirala, sa sintetsko polimerskim tretmanom površine sredstva. Mogućnost kompletnog otvaranja, repozicioniranja ili ponovnog plasiranja. Raspoloživih dijametara od 2,5-6,0mm i dužina od 10-50mm. Kompatibilno sa mikrokateterom unutrašnjeg promera 0,021" ili 0,027". | Pipeline Flex Embolization Device with Shield Technology | Micro Therapeutics, Inc. DBA ev3 Neurovascular, 9775 Toledo Way, CA, 92618, Irvine, Sjedinjene Američke Države | PED2-400-20 | STT250043 | 11008060 | Kom | 1415000 | 10% | Magna Pharmacia d.o.o. | 11-8/25
| Materijal za interventnu neuroradiologiju | 404-1-110/24-119 | 90 | Stentovi za potrebe interventne neuroradiologije tip 1 | 1 | Embolizaciono sredstvo u vidu mrežice od 48 i/ili 64 upletenih žica od legura kobalt-hrom-nikla i volfram-platine ili platine, za definitivni tretman intrakranijalnih aneurizmi, bez upotrebe spirala, sa sintetsko polimerskim tretmanom površine sredstva. Mogućnost kompletnog otvaranja, repozicioniranja ili ponovnog plasiranja. Raspoloživih dijametara od 2,5-6,0mm i dužina od 10-50mm. Kompatibilno sa mikrokateterom unutrašnjeg promera 0,021" ili 0,027". | Pipeline Flex Embolization Device with Shield Technology | Micro Therapeutics, Inc. DBA ev3 Neurovascular, 9775 Toledo Way, CA, 92618, Irvine, Sjedinjene Američke Države | PED2-475-14 | STT250044 | 11008061 | Kom | 1415000 | 10% | Magna Pharmacia d.o.o. | 11-8/25
| Materijal za interventnu neuroradiologiju | 404-1-110/24-119 | 90 | Stentovi za potrebe interventne neuroradiologije tip 1 | 1 | Embolizaciono sredstvo u vidu mrežice od 48 i/ili 64 upletenih žica od legura kobalt-hrom-nikla i volfram-platine ili platine, za definitivni tretman intrakranijalnih aneurizmi, bez upotrebe spirala, sa sintetsko polimerskim tretmanom površine sredstva. Mogućnost kompletnog otvaranja, repozicioniranja ili ponovnog plasiranja. Raspoloživih dijametara od 2,5-6,0mm i dužina od 10-50mm. Kompatibilno sa mikrokateterom unutrašnjeg promera 0,021" ili 0,027". | Pipeline Flex Embolization Device with Shield Technology | Micro Therapeutics, Inc. DBA ev3 Neurovascular, 9775 Toledo Way, CA, 92618, Irvine, Sjedinjene Američke Države | PED2-275-10 | STT250045 | 11008062 | Kom | 1415000 | 10% | Magna Pharmacia d.o.o. | 11-8/25
| Materijal za interventnu neuroradiologiju | 404-1-110/24-119 | 90 | Stentovi za potrebe interventne neuroradiologije tip 1 | 1 | Embolizaciono sredstvo u vidu mrežice od 48 i/ili 64 upletenih žica od legura kobalt-hrom-nikla i volfram-platine ili platine, za definitivni tretman intrakranijalnih aneurizmi, bez upotrebe spirala, sa sintetsko polimerskim tretmanom površine sredstva. Mogućnost kompletnog otvaranja, repozicioniranja ili ponovnog plasiranja. Raspoloživih dijametara od 2,5-6,0mm i dužina od 10-50mm. Kompatibilno sa mikrokateterom unutrašnjeg promera 0,021" ili 0,027". | Pipeline Flex Embolization Device with Shield Technology | Micro Therapeutics, Inc. DBA ev3 Neurovascular, 9775 Toledo Way, CA, 92618, Irvine, Sjedinjene Američke Države | PED2-350-10 | STT250046 | 11008063 | Kom | 1415000 | 10% | Magna Pharmacia d.o.o. | 11-8/25
| Materijal za interventnu neuroradiologiju | 404-1-110/24-119 | 90 | Stentovi za potrebe interventne neuroradiologije tip 1 | 1 | Embolizaciono sredstvo u vidu mrežice od 48 i/ili 64 upletenih žica od legura kobalt-hrom-nikla i volfram-platine ili platine, za definitivni tretman intrakranijalnih aneurizmi, bez upotrebe spirala, sa sintetsko polimerskim tretmanom površine sredstva. Mogućnost kompletnog otvaranja, repozicioniranja ili ponovnog plasiranja. Raspoloživih dijametara od 2,5-6,0mm i dužina od 10-50mm. Kompatibilno sa mikrokateterom unutrašnjeg promera 0,021" ili 0,027". | Pipeline Flex Embolization Device with Shield Technology | Micro Therapeutics, Inc. DBA ev3 Neurovascular, 9775 Toledo Way, CA, 92618, Irvine, Sjedinjene Američke Države | PED2-400-25 | STT250047 | 11008064 | Kom | 1415000 | 10% | Magna Pharmacia d.o.o. | 11-8/25
| Materijal za interventnu neuroradiologiju | 404-1-110/24-119 | 90 | Stentovi za potrebe interventne neuroradiologije tip 1 | 1 | Embolizaciono sredstvo u vidu mrežice od 48 i/ili 64 upletenih žica od legura kobalt-hrom-nikla i volfram-platine ili platine, za definitivni tretman intrakranijalnih aneurizmi, bez upotrebe spirala, sa sintetsko polimerskim tretmanom površine sredstva. Mogućnost kompletnog otvaranja, repozicioniranja ili ponovnog plasiranja. Raspoloživih dijametara od 2,5-6,0mm i dužina od 10-50mm. Kompatibilno sa mikrokateterom unutrašnjeg promera 0,021" ili 0,027". | Pipeline Flex Embolization Device with Shield Technology | Micro Therapeutics, Inc. DBA ev3 Neurovascular, 9775 Toledo Way, CA, 92618, Irvine, Sjedinjene Američke Države | PED2-475-16 | STT250048 | 11008065 | Kom | 1415000 | 10% | Magna Pharmacia d.o.o. | 11-8/25
| Materijal za interventnu neuroradiologiju | 404-1-110/24-119 | 90 | Stentovi za potrebe interventne neuroradiologije tip 1 | 1 | Embolizaciono sredstvo u vidu mrežice od 48 i/ili 64 upletenih žica od legura kobalt-hrom-nikla i volfram-platine ili platine, za definitivni tretman intrakranijalnih aneurizmi, bez upotrebe spirala, sa sintetsko polimerskim tretmanom površine sredstva. Mogućnost kompletnog otvaranja, repozicioniranja ili ponovnog plasiranja. Raspoloživih dijametara od 2,5-6,0mm i dužina od 10-50mm. Kompatibilno sa mikrokateterom unutrašnjeg promera 0,021" ili 0,027". | Pipeline Flex Embolization Device with Shield Technology | Micro Therapeutics, Inc. DBA ev3 Neurovascular, 9775 Toledo Way, CA, 92618, Irvine, Sjedinjene Američke Države | PED2-275-12 | STT250049 | 11008066 | Kom | 1415000 | 10% | Magna Pharmacia d.o.o. | 11-8/25
| Materijal za interventnu neuroradiologiju | 404-1-110/24-119 | 90 | Stentovi za potrebe interventne neuroradiologije tip 1 | 1 | Embolizaciono sredstvo u vidu mrežice od 48 i/ili 64 upletenih žica od legura kobalt-hrom-nikla i volfram-platine ili platine, za definitivni tretman intrakranijalnih aneurizmi, bez upotrebe spirala, sa sintetsko polimerskim tretmanom površine sredstva. Mogućnost kompletnog otvaranja, repozicioniranja ili ponovnog plasiranja. Raspoloživih dijametara od 2,5-6,0mm i dužina od 10-50mm. Kompatibilno sa mikrokateterom unutrašnjeg promera 0,021" ili 0,027". | Pipeline Flex Embolization Device with Shield Technology | Micro Therapeutics, Inc. DBA ev3 Neurovascular, 9775 Toledo Way, CA, 92618, Irvine, Sjedinjene Američke Države | PED2-350-12 | STT250050 | 11008067 | Kom | 1415000 | 10% | Magna Pharmacia d.o.o. | 11-8/25
| Materijal za interventnu neuroradiologiju | 404-1-110/24-119 | 90 | Stentovi za potrebe interventne neuroradiologije tip 1 | 1 | Embolizaciono sredstvo u vidu mrežice od 48 i/ili 64 upletenih žica od legura kobalt-hrom-nikla i volfram-platine ili platine, za definitivni tretman intrakranijalnih aneurizmi, bez upotrebe spirala, sa sintetsko polimerskim tretmanom površine sredstva. Mogućnost kompletnog otvaranja, repozicioniranja ili ponovnog plasiranja. Raspoloživih dijametara od 2,5-6,0mm i dužina od 10-50mm. Kompatibilno sa mikrokateterom unutrašnjeg promera 0,021" ili 0,027". | Pipeline Flex Embolization Device with Shield Technology | Micro Therapeutics, Inc. DBA ev3 Neurovascular, 9775 Toledo Way, CA, 92618, Irvine, Sjedinjene Američke Države | PED2-400-30 | STT250051 | 11008068 | Kom | 1415000 | 10% | Magna Pharmacia d.o.o. | 11-8/25
| Materijal za interventnu neuroradiologiju | 404-1-110/24-119 | 90 | Stentovi za potrebe interventne neuroradiologije tip 1 | 1 | Embolizaciono sredstvo u vidu mrežice od 48 i/ili 64 upletenih žica od legura kobalt-hrom-nikla i volfram-platine ili platine, za definitivni tretman intrakranijalnih aneurizmi, bez upotrebe spirala, sa sintetsko polimerskim tretmanom površine sredstva. Mogućnost kompletnog otvaranja, repozicioniranja ili ponovnog plasiranja. Raspoloživih dijametara od 2,5-6,0mm i dužina od 10-50mm. Kompatibilno sa mikrokateterom unutrašnjeg promera 0,021" ili 0,027". | Pipeline Flex Embolization Device with Shield Technology | Micro Therapeutics, Inc. DBA ev3 Neurovascular, 9775 Toledo Way, CA, 92618, Irvine, Sjedinjene Američke Države | PED2-475-18 | STT250052 | 11008069 | Kom | 1415000 | 10% | Magna Pharmacia d.o.o. | 11-8/25
| Materijal za interventnu neuroradiologiju | 404-1-110/24-119 | 90 | Stentovi za potrebe interventne neuroradiologije tip 1 | 1 | Embolizaciono sredstvo u vidu mrežice od 48 i/ili 64 upletenih žica od legura kobalt-hrom-nikla i volfram-platine ili platine, za definitivni tretman intrakranijalnih aneurizmi, bez upotrebe spirala, sa sintetsko polimerskim tretmanom površine sredstva. Mogućnost kompletnog otvaranja, repozicioniranja ili ponovnog plasiranja. Raspoloživih dijametara od 2,5-6,0mm i dužina od 10-50mm. Kompatibilno sa mikrokateterom unutrašnjeg promera 0,021" ili 0,027". | Pipeline Flex Embolization Device with Shield Technology | Micro Therapeutics, Inc. DBA ev3 Neurovascular, 9775 Toledo Way, CA, 92618, Irvine, Sjedinjene Američke Države | PED2-275-14 | STT250053 | 11008070 | Kom | 1415000 | 10% | Magna Pharmacia d.o.o. | 11-8/25
| Materijal za interventnu neuroradiologiju | 404-1-110/24-119 | 90 | Stentovi za potrebe interventne neuroradiologije tip 1 | 1 | Embolizaciono sredstvo u vidu mrežice od 48 i/ili 64 upletenih žica od legura kobalt-hrom-nikla i volfram-platine ili platine, za definitivni tretman intrakranijalnih aneurizmi, bez upotrebe spirala, sa sintetsko polimerskim tretmanom površine sredstva. Mogućnost kompletnog otvaranja, repozicioniranja ili ponovnog plasiranja. Raspoloživih dijametara od 2,5-6,0mm i dužina od 10-50mm. Kompatibilno sa mikrokateterom unutrašnjeg promera 0,021" ili 0,027". | Pipeline Flex Embolization Device with Shield Technology | Micro Therapeutics, Inc. DBA ev3 Neurovascular, 9775 Toledo Way, CA, 92618, Irvine, Sjedinjene Američke Države | PED2-350-14 | STT250054 | 11008071 | Kom | 1415000 | 10% | Magna Pharmacia d.o.o. | 11-8/25
| Materijal za interventnu neuroradiologiju | 404-1-110/24-119 | 90 | Stentovi za potrebe interventne neuroradiologije tip 1 | 1 | Embolizaciono sredstvo u vidu mrežice od 48 i/ili 64 upletenih žica od legura kobalt-hrom-nikla i volfram-platine ili platine, za definitivni tretman intrakranijalnih aneurizmi, bez upotrebe spirala, sa sintetsko polimerskim tretmanom površine sredstva. Mogućnost kompletnog otvaranja, repozicioniranja ili ponovnog plasiranja. Raspoloživih dijametara od 2,5-6,0mm i dužina od 10-50mm. Kompatibilno sa mikrokateterom unutrašnjeg promera 0,021" ili 0,027". | Pipeline Flex Embolization Device with Shield Technology | Micro Therapeutics, Inc. DBA ev3 Neurovascular, 9775 Toledo Way, CA, 92618, Irvine, Sjedinjene Američke Države | PED2-400-35 | STT250055 | 11008072 | Kom | 1415000 | 10% | Magna Pharmacia d.o.o. | 11-8/25
| Materijal za interventnu neuroradiologiju | 404-1-110/24-119 | 90 | Stentovi za potrebe interventne neuroradiologije tip 1 | 1 | Embolizaciono sredstvo u vidu mrežice od 48 i/ili 64 upletenih žica od legura kobalt-hrom-nikla i volfram-platine ili platine, za definitivni tretman intrakranijalnih aneurizmi, bez upotrebe spirala, sa sintetsko polimerskim tretmanom površine sredstva. Mogućnost kompletnog otvaranja, repozicioniranja ili ponovnog plasiranja. Raspoloživih dijametara od 2,5-6,0mm i dužina od 10-50mm. Kompatibilno sa mikrokateterom unutrašnjeg promera 0,021" ili 0,027". | Pipeline Flex Embolization Device with Shield Technology | Micro Therapeutics, Inc. DBA ev3 Neurovascular, 9775 Toledo Way, CA, 92618, Irvine, Sjedinjene Američke Države | PED2-475-20 | STT250056 | 11008073 | Kom | 1415000 | 10% | Magna Pharmacia d.o.o. | 11-8/25
| Materijal za interventnu neuroradiologiju | 404-1-110/24-119 | 90 | Stentovi za potrebe interventne neuroradiologije tip 1 | 1 | Embolizaciono sredstvo u vidu mrežice od 48 i/ili 64 upletenih žica od legura kobalt-hrom-nikla i volfram-platine ili platine, za definitivni tretman intrakranijalnih aneurizmi, bez upotrebe spirala, sa sintetsko polimerskim tretmanom površine sredstva. Mogućnost kompletnog otvaranja, repozicioniranja ili ponovnog plasiranja. Raspoloživih dijametara od 2,5-6,0mm i dužina od 10-50mm. Kompatibilno sa mikrokateterom unutrašnjeg promera 0,021" ili 0,027". | Pipeline Flex Embolization Device with Shield Technology | Micro Therapeutics, Inc. DBA ev3 Neurovascular, 9775 Toledo Way, CA, 92618, Irvine, Sjedinjene Američke Države | PED2-275-16 | STT250057 | 11008074 | Kom | 1415000 | 10% | Magna Pharmacia d.o.o. | 11-8/25
| Materijal za interventnu neuroradiologiju | 404-1-110/24-119 | 90 | Stentovi za potrebe interventne neuroradiologije tip 1 | 1 | Embolizaciono sredstvo u vidu mrežice od 48 i/ili 64 upletenih žica od legura kobalt-hrom-nikla i volfram-platine ili platine, za definitivni tretman intrakranijalnih aneurizmi, bez upotrebe spirala, sa sintetsko polimerskim tretmanom površine sredstva. Mogućnost kompletnog otvaranja, repozicioniranja ili ponovnog plasiranja. Raspoloživih dijametara od 2,5-6,0mm i dužina od 10-50mm. Kompatibilno sa mikrokateterom unutrašnjeg promera 0,021" ili 0,027". | Pipeline Flex Embolization Device with Shield Technology | Micro Therapeutics, Inc. DBA ev3 Neurovascular, 9775 Toledo Way, CA, 92618, Irvine, Sjedinjene Američke Države | PED2-350-16 | STT250058 | 11008075 | Kom | 1415000 | 10% | Magna Pharmacia d.o.o. | 11-8/25
| Materijal za interventnu neuroradiologiju | 404-1-110/24-119 | 90 | Stentovi za potrebe interventne neuroradiologije tip 1 | 1 | Embolizaciono sredstvo u vidu mrežice od 48 i/ili 64 upletenih žica od legura kobalt-hrom-nikla i volfram-platine ili platine, za definitivni tretman intrakranijalnih aneurizmi, bez upotrebe spirala, sa sintetsko polimerskim tretmanom površine sredstva. Mogućnost kompletnog otvaranja, repozicioniranja ili ponovnog plasiranja. Raspoloživih dijametara od 2,5-6,0mm i dužina od 10-50mm. Kompatibilno sa mikrokateterom unutrašnjeg promera 0,021" ili 0,027". | Pipeline Flex Embolization Device with Shield Technology | Micro Therapeutics, Inc. DBA ev3 Neurovascular, 9775 Toledo Way, CA, 92618, Irvine, Sjedinjene Američke Države | PED2-425-10 | STT250059 | 11008076 | Kom | 1415000 | 10% | Magna Pharmacia d.o.o. | 11-8/25
| Materijal za interventnu neuroradiologiju | 404-1-110/24-119 | 90 | Stentovi za potrebe interventne neuroradiologije tip 1 | 1 | Embolizaciono sredstvo u vidu mrežice od 48 i/ili 64 upletenih žica od legura kobalt-hrom-nikla i volfram-platine ili platine, za definitivni tretman intrakranijalnih aneurizmi, bez upotrebe spirala, sa sintetsko polimerskim tretmanom površine sredstva. Mogućnost kompletnog otvaranja, repozicioniranja ili ponovnog plasiranja. Raspoloživih dijametara od 2,5-6,0mm i dužina od 10-50mm. Kompatibilno sa mikrokateterom unutrašnjeg promera 0,021" ili 0,027". | Pipeline Flex Embolization Device with Shield Technology | Micro Therapeutics, Inc. DBA ev3 Neurovascular, 9775 Toledo Way, CA, 92618, Irvine, Sjedinjene Američke Države | PED2-475-25 | STT250060 | 11008077 | Kom | 1415000 | 10% | Magna Pharmacia d.o.o. | 11-8/25
| Materijal za interventnu neuroradiologiju | 404-1-110/24-119 | 90 | Stentovi za potrebe interventne neuroradiologije tip 1 | 1 | Embolizaciono sredstvo u vidu mrežice od 48 i/ili 64 upletenih žica od legura kobalt-hrom-nikla i volfram-platine ili platine, za definitivni tretman intrakranijalnih aneurizmi, bez upotrebe spirala, sa sintetsko polimerskim tretmanom površine sredstva. Mogućnost kompletnog otvaranja, repozicioniranja ili ponovnog plasiranja. Raspoloživih dijametara od 2,5-6,0mm i dužina od 10-50mm. Kompatibilno sa mikrokateterom unutrašnjeg promera 0,021" ili 0,027". | Pipeline Flex Embolization Device with Shield Technology | Micro Therapeutics, Inc. DBA ev3 Neurovascular, 9775 Toledo Way, CA, 92618, Irvine, Sjedinjene Američke Države | PED2-275-18 | STT250061 | 11008078 | Kom | 1415000 | 10% | Magna Pharmacia d.o.o. | 11-8/25
| Materijal za interventnu neuroradiologiju | 404-1-110/24-119 | 90 | Stentovi za potrebe interventne neuroradiologije tip 1 | 1 | Embolizaciono sredstvo u vidu mrežice od 48 i/ili 64 upletenih žica od legura kobalt-hrom-nikla i volfram-platine ili platine, za definitivni tretman intrakranijalnih aneurizmi, bez upotrebe spirala, sa sintetsko polimerskim tretmanom površine sredstva. Mogućnost kompletnog otvaranja, repozicioniranja ili ponovnog plasiranja. Raspoloživih dijametara od 2,5-6,0mm i dužina od 10-50mm. Kompatibilno sa mikrokateterom unutrašnjeg promera 0,021" ili 0,027". | Pipeline Flex Embolization Device with Shield Technology | Micro Therapeutics, Inc. DBA ev3 Neurovascular, 9775 Toledo Way, CA, 92618, Irvine, Sjedinjene Američke Države | PED2-350-18 | STT250062 | 11008079 | Kom | 1415000 | 10% | Magna Pharmacia d.o.o. | 11-8/25
| Materijal za interventnu neuroradiologiju | 404-1-110/24-119 | 90 | Stentovi za potrebe interventne neuroradiologije tip 1 | 1 | Embolizaciono sredstvo u vidu mrežice od 48 i/ili 64 upletenih žica od legura kobalt-hrom-nikla i volfram-platine ili platine, za definitivni tretman intrakranijalnih aneurizmi, bez upotrebe spirala, sa sintetsko polimerskim tretmanom površine sredstva. Mogućnost kompletnog otvaranja, repozicioniranja ili ponovnog plasiranja. Raspoloživih dijametara od 2,5-6,0mm i dužina od 10-50mm. Kompatibilno sa mikrokateterom unutrašnjeg promera 0,021" ili 0,027". | Pipeline Flex Embolization Device with Shield Technology | Micro Therapeutics, Inc. DBA ev3 Neurovascular, 9775 Toledo Way, CA, 92618, Irvine, Sjedinjene Američke Države | PED2-425-12 | STT250063 | 11008080 | Kom | 1415000 | 10% | Magna Pharmacia d.o.o. | 11-8/25
| Materijal za interventnu neuroradiologiju | 404-1-110/24-119 | 90 | Stentovi za potrebe interventne neuroradiologije tip 1 | 1 | Embolizaciono sredstvo u vidu mrežice od 48 i/ili 64 upletenih žica od legura kobalt-hrom-nikla i volfram-platine ili platine, za definitivni tretman intrakranijalnih aneurizmi, bez upotrebe spirala, sa sintetsko polimerskim tretmanom površine sredstva. Mogućnost kompletnog otvaranja, repozicioniranja ili ponovnog plasiranja. Raspoloživih dijametara od 2,5-6,0mm i dužina od 10-50mm. Kompatibilno sa mikrokateterom unutrašnjeg promera 0,021" ili 0,027". | Pipeline Flex Embolization Device with Shield Technology | Micro Therapeutics, Inc. DBA ev3 Neurovascular, 9775 Toledo Way, CA, 92618, Irvine, Sjedinjene Američke Države | PED2-475-30 | STT250064 | 11008081 | Kom | 1415000 | 10% | Magna Pharmacia d.o.o. | 11-8/25
| Materijal za interventnu neuroradiologiju | 404-1-110/24-119 | 90 | Stentovi za potrebe interventne neuroradiologije tip 1 | 1 | Embolizaciono sredstvo u vidu mrežice od 48 i/ili 64 upletenih žica od legura kobalt-hrom-nikla i volfram-platine ili platine, za definitivni tretman intrakranijalnih aneurizmi, bez upotrebe spirala, sa sintetsko polimerskim tretmanom površine sredstva. Mogućnost kompletnog otvaranja, repozicioniranja ili ponovnog plasiranja. Raspoloživih dijametara od 2,5-6,0mm i dužina od 10-50mm. Kompatibilno sa mikrokateterom unutrašnjeg promera 0,021" ili 0,027". | Pipeline Flex Embolization Device with Shield Technology | Micro Therapeutics, Inc. DBA ev3 Neurovascular, 9775 Toledo Way, CA, 92618, Irvine, Sjedinjene Američke Države | PED2-275-20 | STT250065 | 11008082 | Kom | 1415000 | 10% | Magna Pharmacia d.o.o. | 11-8/25
| Materijal za interventnu neuroradiologiju | 404-1-110/24-119 | 90 | Stentovi za potrebe interventne neuroradiologije tip 1 | 1 | Embolizaciono sredstvo u vidu mrežice od 48 i/ili 64 upletenih žica od legura kobalt-hrom-nikla i volfram-platine ili platine, za definitivni tretman intrakranijalnih aneurizmi, bez upotrebe spirala, sa sintetsko polimerskim tretmanom površine sredstva. Mogućnost kompletnog otvaranja, repozicioniranja ili ponovnog plasiranja. Raspoloživih dijametara od 2,5-6,0mm i dužina od 10-50mm. Kompatibilno sa mikrokateterom unutrašnjeg promera 0,021" ili 0,027". | Pipeline Flex Embolization Device with Shield Technology | Micro Therapeutics, Inc. DBA ev3 Neurovascular, 9775 Toledo Way, CA, 92618, Irvine, Sjedinjene Američke Države | PED2-350-20 | STT250066 | 11008083 | Kom | 1415000 | 10% | Magna Pharmacia d.o.o. | 11-8/25
| Materijal za interventnu neuroradiologiju | 404-1-110/24-119 | 90 | Stentovi za potrebe interventne neuroradiologije tip 1 | 1 | Embolizaciono sredstvo u vidu mrežice od 48 i/ili 64 upletenih žica od legura kobalt-hrom-nikla i volfram-platine ili platine, za definitivni tretman intrakranijalnih aneurizmi, bez upotrebe spirala, sa sintetsko polimerskim tretmanom površine sredstva. Mogućnost kompletnog otvaranja, repozicioniranja ili ponovnog plasiranja. Raspoloživih dijametara od 2,5-6,0mm i dužina od 10-50mm. Kompatibilno sa mikrokateterom unutrašnjeg promera 0,021" ili 0,027". | Pipeline Flex Embolization Device with Shield Technology | Micro Therapeutics, Inc. DBA ev3 Neurovascular, 9775 Toledo Way, CA, 92618, Irvine, Sjedinjene Američke Države | PED2-425-14 | STT250067 | 11008084 | Kom | 1415000 | 10% | Magna Pharmacia d.o.o. | 11-8/25
| Materijal za interventnu neuroradiologiju | 404-1-110/24-119 | 90 | Stentovi za potrebe interventne neuroradiologije tip 1 | 1 | Embolizaciono sredstvo u vidu mrežice od 48 i/ili 64 upletenih žica od legura kobalt-hrom-nikla i volfram-platine ili platine, za definitivni tretman intrakranijalnih aneurizmi, bez upotrebe spirala, sa sintetsko polimerskim tretmanom površine sredstva. Mogućnost kompletnog otvaranja, repozicioniranja ili ponovnog plasiranja. Raspoloživih dijametara od 2,5-6,0mm i dužina od 10-50mm. Kompatibilno sa mikrokateterom unutrašnjeg promera 0,021" ili 0,027". | Pipeline Flex Embolization Device with Shield Technology | Micro Therapeutics, Inc. DBA ev3 Neurovascular, 9775 Toledo Way, CA, 92618, Irvine, Sjedinjene Američke Države | PED2-475-35 | STT250068 | 11008085 | Kom | 1415000 | 10% | Magna Pharmacia d.o.o. | 11-8/25
| Materijal za interventnu neuroradiologiju | 404-1-110/24-119 | 90 | Stentovi za potrebe interventne neuroradiologije tip 1 | 1 | Embolizaciono sredstvo u vidu mrežice od 48 i/ili 64 upletenih žica od legura kobalt-hrom-nikla i volfram-platine ili platine, za definitivni tretman intrakranijalnih aneurizmi, bez upotrebe spirala, sa sintetsko polimerskim tretmanom površine sredstva. Mogućnost kompletnog otvaranja, repozicioniranja ili ponovnog plasiranja. Raspoloživih dijametara od 2,5-6,0mm i dužina od 10-50mm. Kompatibilno sa mikrokateterom unutrašnjeg promera 0,021" ili 0,027". | Pipeline Flex Embolization Device with Shield Technology | Micro Therapeutics, Inc. DBA ev3 Neurovascular, 9775 Toledo Way, CA, 92618, Irvine, Sjedinjene Američke Države | PED2-300-10 | STT250069 | 11008086 | Kom | 1415000 | 10% | Magna Pharmacia d.o.o. | 11-8/25
| Materijal za interventnu neuroradiologiju | 404-1-110/24-119 | 90 | Stentovi za potrebe interventne neuroradiologije tip 1 | 1 | Embolizaciono sredstvo u vidu mrežice od 48 i/ili 64 upletenih žica od legura kobalt-hrom-nikla i volfram-platine ili platine, za definitivni tretman intrakranijalnih aneurizmi, bez upotrebe spirala, sa sintetsko polimerskim tretmanom površine sredstva. Mogućnost kompletnog otvaranja, repozicioniranja ili ponovnog plasiranja. Raspoloživih dijametara od 2,5-6,0mm i dužina od 10-50mm. Kompatibilno sa mikrokateterom unutrašnjeg promera 0,021" ili 0,027". | Pipeline Flex Embolization Device with Shield Technology | Micro Therapeutics, Inc. DBA ev3 Neurovascular, 9775 Toledo Way, CA, 92618, Irvine, Sjedinjene Američke Države | PED2-350-25 | STT250070 | 11008087 | Kom | 1415000 | 10% | Magna Pharmacia d.o.o. | 11-8/25
| Materijal za interventnu neuroradiologiju | 404-1-110/24-119 | 90 | Stentovi za potrebe interventne neuroradiologije tip 1 | 1 | Embolizaciono sredstvo u vidu mrežice od 48 i/ili 64 upletenih žica od legura kobalt-hrom-nikla i volfram-platine ili platine, za definitivni tretman intrakranijalnih aneurizmi, bez upotrebe spirala, sa sintetsko polimerskim tretmanom površine sredstva. Mogućnost kompletnog otvaranja, repozicioniranja ili ponovnog plasiranja. Raspoloživih dijametara od 2,5-6,0mm i dužina od 10-50mm. Kompatibilno sa mikrokateterom unutrašnjeg promera 0,021" ili 0,027". | Pipeline Flex Embolization Device with Shield Technology | Micro Therapeutics, Inc. DBA ev3 Neurovascular, 9775 Toledo Way, CA, 92618, Irvine, Sjedinjene Američke Države | PED2-425-16 | STT250071 | 11008088 | Kom | 1415000 | 10% | Magna Pharmacia d.o.o. | 11-8/25
| Materijal za interventnu neuroradiologiju | 404-1-110/24-119 | 90 | Stentovi za potrebe interventne neuroradiologije tip 1 | 1 | Embolizaciono sredstvo u vidu mrežice od 48 i/ili 64 upletenih žica od legura kobalt-hrom-nikla i volfram-platine ili platine, za definitivni tretman intrakranijalnih aneurizmi, bez upotrebe spirala, sa sintetsko polimerskim tretmanom površine sredstva. Mogućnost kompletnog otvaranja, repozicioniranja ili ponovnog plasiranja. Raspoloživih dijametara od 2,5-6,0mm i dužina od 10-50mm. Kompatibilno sa mikrokateterom unutrašnjeg promera 0,021" ili 0,027". | Pipeline Flex Embolization Device with Shield Technology | Micro Therapeutics, Inc. DBA ev3 Neurovascular, 9775 Toledo Way, CA, 92618, Irvine, Sjedinjene Američke Države | PED2-500-10 | STT250072 | 11008089 | Kom | 1415000 | 10% | Magna Pharmacia d.o.o. | 11-8/25
| Materijal za interventnu neuroradiologiju | 404-1-110/24-119 | 90 | Stentovi za potrebe interventne neuroradiologije tip 1 | 1 | Embolizaciono sredstvo u vidu mrežice od 48 i/ili 64 upletenih žica od legura kobalt-hrom-nikla i volfram-platine ili platine, za definitivni tretman intrakranijalnih aneurizmi, bez upotrebe spirala, sa sintetsko polimerskim tretmanom površine sredstva. Mogućnost kompletnog otvaranja, repozicioniranja ili ponovnog plasiranja. Raspoloživih dijametara od 2,5-6,0mm i dužina od 10-50mm. Kompatibilno sa mikrokateterom unutrašnjeg promera 0,021" ili 0,027". | Pipeline Flex Embolization Device with Shield Technology | Micro Therapeutics, Inc. DBA ev3 Neurovascular, 9775 Toledo Way, CA, 92618, Irvine, Sjedinjene Američke Države | PED2-350-30 | STT250073 | 11008090 | Kom | 1415000 | 10% | Magna Pharmacia d.o.o. | 11-8/25
| Materijal za interventnu neuroradiologiju | 404-1-110/24-119 | 90 | Stentovi za potrebe interventne neuroradiologije tip 1 | 1 | Embolizaciono sredstvo u vidu mrežice od 48 i/ili 64 upletenih žica od legura kobalt-hrom-nikla i volfram-platine ili platine, za definitivni tretman intrakranijalnih aneurizmi, bez upotrebe spirala, sa sintetsko polimerskim tretmanom površine sredstva. Mogućnost kompletnog otvaranja, repozicioniranja ili ponovnog plasiranja. Raspoloživih dijametara od 2,5-6,0mm i dužina od 10-50mm. Kompatibilno sa mikrokateterom unutrašnjeg promera 0,021" ili 0,027". | Pipeline Flex Embolization Device with Shield Technology | Micro Therapeutics, Inc. DBA ev3 Neurovascular, 9775 Toledo Way, CA, 92618, Irvine, Sjedinjene Američke Države | PED2-425-18 | STT250074 | 11008091 | Kom | 1415000 | 10% | Magna Pharmacia d.o.o. | 11-8/25
| Materijal za interventnu neuroradiologiju | 404-1-110/24-119 | 90 | Stentovi za potrebe interventne neuroradiologije tip 1 | 1 | Embolizaciono sredstvo u vidu mrežice od 48 i/ili 64 upletenih žica od legura kobalt-hrom-nikla i volfram-platine ili platine, za definitivni tretman intrakranijalnih aneurizmi, bez upotrebe spirala, sa sintetsko polimerskim tretmanom površine sredstva. Mogućnost kompletnog otvaranja, repozicioniranja ili ponovnog plasiranja. Raspoloživih dijametara od 2,5-6,0mm i dužina od 10-50mm. Kompatibilno sa mikrokateterom unutrašnjeg promera 0,021" ili 0,027". | Pipeline Flex Embolization Device with Shield Technology | Micro Therapeutics, Inc. DBA ev3 Neurovascular, 9775 Toledo Way, CA, 92618, Irvine, Sjedinjene Američke Države | PED2-500-12 | STT250075 | 11008092 | Kom | 1415000 | 10% | Magna Pharmacia d.o.o. | 11-8/25
| Materijal za interventnu neuroradiologiju | 404-1-110/24-119 | 90 | Stentovi za potrebe interventne neuroradiologije tip 1 | 1 | Embolizaciono sredstvo u vidu mrežice od 48 i/ili 64 upletenih žica od legura kobalt-hrom-nikla i volfram-platine ili platine, za definitivni tretman intrakranijalnih aneurizmi, bez upotrebe spirala, sa sintetsko polimerskim tretmanom površine sredstva. Mogućnost kompletnog otvaranja, repozicioniranja ili ponovnog plasiranja. Raspoloživih dijametara od 2,5-6,0mm i dužina od 10-50mm. Kompatibilno sa mikrokateterom unutrašnjeg promera 0,021" ili 0,027". | Pipeline Flex Embolization Device with Shield Technology | Micro Therapeutics, Inc. DBA ev3 Neurovascular, 9775 Toledo Way, CA, 92618, Irvine, Sjedinjene Američke Države | PED2-300-14 | STT250076 | 11008093 | Kom | 1415000 | 10% | Magna Pharmacia d.o.o. | 11-8/25
| Materijal za interventnu neuroradiologiju | 404-1-110/24-119 | 90 | Stentovi za potrebe interventne neuroradiologije tip 1 | 1 | Embolizaciono sredstvo u vidu mrežice od 48 i/ili 64 upletenih žica od legura kobalt-hrom-nikla i volfram-platine ili platine, za definitivni tretman intrakranijalnih aneurizmi, bez upotrebe spirala, sa sintetsko polimerskim tretmanom površine sredstva. Mogućnost kompletnog otvaranja, repozicioniranja ili ponovnog plasiranja. Raspoloživih dijametara od 2,5-6,0mm i dužina od 10-50mm. Kompatibilno sa mikrokateterom unutrašnjeg promera 0,021" ili 0,027". | Pipeline Flex Embolization Device with Shield Technology | Micro Therapeutics, Inc. DBA ev3 Neurovascular, 9775 Toledo Way, CA, 92618, Irvine, Sjedinjene Američke Države | PED2-350-35 | STT250077 | 11008094 | Kom | 1415000 | 10% | Magna Pharmacia d.o.o. | 11-8/25
| Materijal za interventnu neuroradiologiju | 404-1-110/24-119 | 90 | Stentovi za potrebe interventne neuroradiologije tip 1 | 1 | Embolizaciono sredstvo u vidu mrežice od 48 i/ili 64 upletenih žica od legura kobalt-hrom-nikla i volfram-platine ili platine, za definitivni tretman intrakranijalnih aneurizmi, bez upotrebe spirala, sa sintetsko polimerskim tretmanom površine sredstva. Mogućnost kompletnog otvaranja, repozicioniranja ili ponovnog plasiranja. Raspoloživih dijametara od 2,5-6,0mm i dužina od 10-50mm. Kompatibilno sa mikrokateterom unutrašnjeg promera 0,021" ili 0,027". | Pipeline Flex Embolization Device with Shield Technology | Micro Therapeutics, Inc. DBA ev3 Neurovascular, 9775 Toledo Way, CA, 92618, Irvine, Sjedinjene Američke Države | PED2-425-20 | STT250078 | 11008095 | Kom | 1415000 | 10% | Magna Pharmacia d.o.o. | 11-8/25
| Materijal za interventnu neuroradiologiju | 404-1-110/24-119 | 90 | Stentovi za potrebe interventne neuroradiologije tip 1 | 1 | Embolizaciono sredstvo u vidu mrežice od 48 i/ili 64 upletenih žica od legura kobalt-hrom-nikla i volfram-platine ili platine, za definitivni tretman intrakranijalnih aneurizmi, bez upotrebe spirala, sa sintetsko polimerskim tretmanom površine sredstva. Mogućnost kompletnog otvaranja, repozicioniranja ili ponovnog plasiranja. Raspoloživih dijametara od 2,5-6,0mm i dužina od 10-50mm. Kompatibilno sa mikrokateterom unutrašnjeg promera 0,021" ili 0,027". | Pipeline Flex Embolization Device with Shield Technology | Micro Therapeutics, Inc. DBA ev3 Neurovascular, 9775 Toledo Way, CA, 92618, Irvine, Sjedinjene Američke Države | PED2-500-14 | STT250079 | 11008096 | Kom | 1415000 | 10% | Magna Pharmacia d.o.o. | 11-8/25
| Materijal za interventnu neuroradiologiju | 404-1-110/24-119 | 90 | Stentovi za potrebe interventne neuroradiologije tip 1 | 1 | Embolizaciono sredstvo u vidu mrežice od 48 i/ili 64 upletenih žica od legura kobalt-hrom-nikla i volfram-platine ili platine, za definitivni tretman intrakranijalnih aneurizmi, bez upotrebe spirala, sa sintetsko polimerskim tretmanom površine sredstva. Mogućnost kompletnog otvaranja, repozicioniranja ili ponovnog plasiranja. Raspoloživih dijametara od 2,5-6,0mm i dužina od 10-50mm. Kompatibilno sa mikrokateterom unutrašnjeg promera 0,021" ili 0,027". | Pipeline Flex Embolization Device with Shield Technology | Micro Therapeutics, Inc. DBA ev3 Neurovascular, 9775 Toledo Way, CA, 92618, Irvine, Sjedinjene Američke Države | PED2-300-16 | STT250080 | 11008097 | Kom | 1415000 | 10% | Magna Pharmacia d.o.o. | 11-8/25
| Materijal za interventnu neuroradiologiju | 404-1-110/24-119 | 90 | Stentovi za potrebe interventne neuroradiologije tip 1 | 1 | Embolizaciono sredstvo u vidu mrežice od 48 i/ili 64 upletenih žica od legura kobalt-hrom-nikla i volfram-platine ili platine, za definitivni tretman intrakranijalnih aneurizmi, bez upotrebe spirala, sa sintetsko polimerskim tretmanom površine sredstva. Mogućnost kompletnog otvaranja, repozicioniranja ili ponovnog plasiranja. Raspoloživih dijametara od 2,5-6,0mm i dužina od 10-50mm. Kompatibilno sa mikrokateterom unutrašnjeg promera 0,021" ili 0,027". | Pipeline Flex Embolization Device with Shield Technology | Micro Therapeutics, Inc. DBA ev3 Neurovascular, 9775 Toledo Way, CA, 92618, Irvine, Sjedinjene Američke Države | PED2-375-10 | STT250081 | 11008098 | Kom | 1415000 | 10% | Magna Pharmacia d.o.o. | 11-8/25
| Materijal za interventnu neuroradiologiju | 404-1-110/24-119 | 90 | Stentovi za potrebe interventne neuroradiologije tip 1 | 1 | Embolizaciono sredstvo u vidu mrežice od 48 i/ili 64 upletenih žica od legura kobalt-hrom-nikla i volfram-platine ili platine, za definitivni tretman intrakranijalnih aneurizmi, bez upotrebe spirala, sa sintetsko polimerskim tretmanom površine sredstva. Mogućnost kompletnog otvaranja, repozicioniranja ili ponovnog plasiranja. Raspoloživih dijametara od 2,5-6,0mm i dužina od 10-50mm. Kompatibilno sa mikrokateterom unutrašnjeg promera 0,021" ili 0,027". | Pipeline Flex Embolization Device with Shield Technology | Micro Therapeutics, Inc. DBA ev3 Neurovascular, 9775 Toledo Way, CA, 92618, Irvine, Sjedinjene Američke Države | PED2-425-25 | STT250082 | 11008099 | Kom | 1415000 | 10% | Magna Pharmacia d.o.o. | 11-8/25
| Materijal za interventnu neuroradiologiju | 404-1-110/24-119 | 90 | Stentovi za potrebe interventne neuroradiologije tip 1 | 1 | Embolizaciono sredstvo u vidu mrežice od 48 i/ili 64 upletenih žica od legura kobalt-hrom-nikla i volfram-platine ili platine, za definitivni tretman intrakranijalnih aneurizmi, bez upotrebe spirala, sa sintetsko polimerskim tretmanom površine sredstva. Mogućnost kompletnog otvaranja, repozicioniranja ili ponovnog plasiranja. Raspoloživih dijametara od 2,5-6,0mm i dužina od 10-50mm. Kompatibilno sa mikrokateterom unutrašnjeg promera 0,021" ili 0,027". | Pipeline Flex Embolization Device with Shield Technology | Micro Therapeutics, Inc. DBA ev3 Neurovascular, 9775 Toledo Way, CA, 92618, Irvine, Sjedinjene Američke Države | PED2-500-16 | STT250083 | 11008100 | Kom | 1415000 | 10% | Magna Pharmacia d.o.o. | 11-8/25
| Materijal za interventnu neuroradiologiju | 404-1-110/24-119 | 90 | Stentovi za potrebe interventne neuroradiologije tip 1 | 1 | Embolizaciono sredstvo u vidu mrežice od 48 i/ili 64 upletenih žica od legura kobalt-hrom-nikla i volfram-platine ili platine, za definitivni tretman intrakranijalnih aneurizmi, bez upotrebe spirala, sa sintetsko polimerskim tretmanom površine sredstva. Mogućnost kompletnog otvaranja, repozicioniranja ili ponovnog plasiranja. Raspoloživih dijametara od 2,5-6,0mm i dužina od 10-50mm. Kompatibilno sa mikrokateterom unutrašnjeg promera 0,021" ili 0,027". | Pipeline Flex Embolization Device with Shield Technology | Micro Therapeutics, Inc. DBA ev3 Neurovascular, 9775 Toledo Way, CA, 92618, Irvine, Sjedinjene Američke Države | PED2-300-18 | STT250084 | 11008101 | Kom | 1415000 | 10% | Magna Pharmacia d.o.o. | 11-8/25
| Materijal za interventnu neuroradiologiju | 404-1-110/24-119 | 90 | Stentovi za potrebe interventne neuroradiologije tip 1 | 1 | Embolizaciono sredstvo u vidu mrežice od 48 i/ili 64 upletenih žica od legura kobalt-hrom-nikla i volfram-platine ili platine, za definitivni tretman intrakranijalnih aneurizmi, bez upotrebe spirala, sa sintetsko polimerskim tretmanom površine sredstva. Mogućnost kompletnog otvaranja, repozicioniranja ili ponovnog plasiranja. Raspoloživih dijametara od 2,5-6,0mm i dužina od 10-50mm. Kompatibilno sa mikrokateterom unutrašnjeg promera 0,021" ili 0,027". | Pipeline Flex Embolization Device with Shield Technology | Micro Therapeutics, Inc. DBA ev3 Neurovascular, 9775 Toledo Way, CA, 92618, Irvine, Sjedinjene Američke Države | PED2-375-12 | STT250085 | 11008102 | Kom | 1415000 | 10% | Magna Pharmacia d.o.o. | 11-8/25
| Materijal za interventnu neuroradiologiju | 404-1-110/24-119 | 90 | Stentovi za potrebe interventne neuroradiologije tip 1 | 1 | Embolizaciono sredstvo u vidu mrežice od 48 i/ili 64 upletenih žica od legura kobalt-hrom-nikla i volfram-platine ili platine, za definitivni tretman intrakranijalnih aneurizmi, bez upotrebe spirala, sa sintetsko polimerskim tretmanom površine sredstva. Mogućnost kompletnog otvaranja, repozicioniranja ili ponovnog plasiranja. Raspoloživih dijametara od 2,5-6,0mm i dužina od 10-50mm. Kompatibilno sa mikrokateterom unutrašnjeg promera 0,021" ili 0,027". | Pipeline Flex Embolization Device with Shield Technology | Micro Therapeutics, Inc. DBA ev3 Neurovascular, 9775 Toledo Way, CA, 92618, Irvine, Sjedinjene Američke Države | PED2-425-30 | STT250086 | 11008103 | Kom | 1415000 | 10% | Magna Pharmacia d.o.o. | 11-8/25
| Materijal za interventnu neuroradiologiju | 404-1-110/24-119 | 90 | Stentovi za potrebe interventne neuroradiologije tip 1 | 1 | Embolizaciono sredstvo u vidu mrežice od 48 i/ili 64 upletenih žica od legura kobalt-hrom-nikla i volfram-platine ili platine, za definitivni tretman intrakranijalnih aneurizmi, bez upotrebe spirala, sa sintetsko polimerskim tretmanom površine sredstva. Mogućnost kompletnog otvaranja, repozicioniranja ili ponovnog plasiranja. Raspoloživih dijametara od 2,5-6,0mm i dužina od 10-50mm. Kompatibilno sa mikrokateterom unutrašnjeg promera 0,021" ili 0,027". | Pipeline Flex Embolization Device with Shield Technology | Micro Therapeutics, Inc. DBA ev3 Neurovascular, 9775 Toledo Way, CA, 92618, Irvine, Sjedinjene Američke Države | PED2-500-18 | STT250087 | 11008104 | Kom | 1415000 | 10% | Magna Pharmacia d.o.o. | 11-8/25
| Materijal za interventnu neuroradiologiju | 404-1-110/24-119 | 90 | Stentovi za potrebe interventne neuroradiologije tip 1 | 1 | Embolizaciono sredstvo u vidu mrežice od 48 i/ili 64 upletenih žica od legura kobalt-hrom-nikla i volfram-platine ili platine, za definitivni tretman intrakranijalnih aneurizmi, bez upotrebe spirala, sa sintetsko polimerskim tretmanom površine sredstva. Mogućnost kompletnog otvaranja, repozicioniranja ili ponovnog plasiranja. Raspoloživih dijametara od 2,5-6,0mm i dužina od 10-50mm. Kompatibilno sa mikrokateterom unutrašnjeg promera 0,021" ili 0,027". | Pipeline Flex Embolization Device with Shield Technology | Micro Therapeutics, Inc. DBA ev3 Neurovascular, 9775 Toledo Way, CA, 92618, Irvine, Sjedinjene Američke Države | PED2-300-20 | STT250088 | 11008105 | Kom | 1415000 | 10% | Magna Pharmacia d.o.o. | 11-8/25
| Materijal za interventnu neuroradiologiju | 404-1-110/24-119 | 90 | Stentovi za potrebe interventne neuroradiologije tip 1 | 1 | Embolizaciono sredstvo u vidu mrežice od 48 i/ili 64 upletenih žica od legura kobalt-hrom-nikla i volfram-platine ili platine, za definitivni tretman intrakranijalnih aneurizmi, bez upotrebe spirala, sa sintetsko polimerskim tretmanom površine sredstva. Mogućnost kompletnog otvaranja, repozicioniranja ili ponovnog plasiranja. Raspoloživih dijametara od 2,5-6,0mm i dužina od 10-50mm. Kompatibilno sa mikrokateterom unutrašnjeg promera 0,021" ili 0,027". | Pipeline Flex Embolization Device with Shield Technology | Micro Therapeutics, Inc. DBA ev3 Neurovascular, 9775 Toledo Way, CA, 92618, Irvine, Sjedinjene Američke Države | PED2-375-14 | STT250089 | 11008106 | Kom | 1415000 | 10% | Magna Pharmacia d.o.o. | 11-8/25
| Materijal za interventnu neuroradiologiju | 404-1-110/24-119 | 90 | Stentovi za potrebe interventne neuroradiologije tip 1 | 1 | Embolizaciono sredstvo u vidu mrežice od 48 i/ili 64 upletenih žica od legura kobalt-hrom-nikla i volfram-platine ili platine, za definitivni tretman intrakranijalnih aneurizmi, bez upotrebe spirala, sa sintetsko polimerskim tretmanom površine sredstva. Mogućnost kompletnog otvaranja, repozicioniranja ili ponovnog plasiranja. Raspoloživih dijametara od 2,5-6,0mm i dužina od 10-50mm. Kompatibilno sa mikrokateterom unutrašnjeg promera 0,021" ili 0,027". | Pipeline Flex Embolization Device with Shield Technology | Micro Therapeutics, Inc. DBA ev3 Neurovascular, 9775 Toledo Way, CA, 92618, Irvine, Sjedinjene Američke Države | PED2-425-35 | STT250090 | 11008107 | Kom | 1415000 | 10% | Magna Pharmacia d.o.o. | 11-8/25
| Materijal za interventnu neuroradiologiju | 404-1-110/24-119 | 90 | Stentovi za potrebe interventne neuroradiologije tip 1 | 1 | Embolizaciono sredstvo u vidu mrežice od 48 i/ili 64 upletenih žica od legura kobalt-hrom-nikla i volfram-platine ili platine, za definitivni tretman intrakranijalnih aneurizmi, bez upotrebe spirala, sa sintetsko polimerskim tretmanom površine sredstva. Mogućnost kompletnog otvaranja, repozicioniranja ili ponovnog plasiranja. Raspoloživih dijametara od 2,5-6,0mm i dužina od 10-50mm. Kompatibilno sa mikrokateterom unutrašnjeg promera 0,021" ili 0,027". | Pipeline Flex Embolization Device with Shield Technology | Micro Therapeutics, Inc. DBA ev3 Neurovascular, 9775 Toledo Way, CA, 92618, Irvine, Sjedinjene Američke Države | PED2-500-20 | STT250091 | 11008108 | Kom | 1415000 | 10% | Magna Pharmacia d.o.o. | 11-8/25
| Materijal za interventnu neuroradiologiju | 404-1-110/24-119 | 90 | Stentovi za potrebe interventne neuroradiologije tip 1 | 1 | Embolizaciono sredstvo u vidu mrežice od 48 i/ili 64 upletenih žica od legura kobalt-hrom-nikla i volfram-platine ili platine, za definitivni tretman intrakranijalnih aneurizmi, bez upotrebe spirala, sa sintetsko polimerskim tretmanom površine sredstva. Mogućnost kompletnog otvaranja, repozicioniranja ili ponovnog plasiranja. Raspoloživih dijametara od 2,5-6,0mm i dužina od 10-50mm. Kompatibilno sa mikrokateterom unutrašnjeg promera 0,021" ili 0,027". | Pipeline Flex Embolization Device with Shield Technology | Micro Therapeutics, Inc. DBA ev3 Neurovascular, 9775 Toledo Way, CA, 92618, Irvine, Sjedinjene Američke Države | PED2-300-25 | STT250092 | 11008109 | Kom | 1415000 | 10% | Magna Pharmacia d.o.o. | 11-8/25
| Materijal za interventnu neuroradiologiju | 404-1-110/24-119 | 90 | Stentovi za potrebe interventne neuroradiologije tip 1 | 1 | Embolizaciono sredstvo u vidu mrežice od 48 i/ili 64 upletenih žica od legura kobalt-hrom-nikla i volfram-platine ili platine, za definitivni tretman intrakranijalnih aneurizmi, bez upotrebe spirala, sa sintetsko polimerskim tretmanom površine sredstva. Mogućnost kompletnog otvaranja, repozicioniranja ili ponovnog plasiranja. Raspoloživih dijametara od 2,5-6,0mm i dužina od 10-50mm. Kompatibilno sa mikrokateterom unutrašnjeg promera 0,021" ili 0,027". | Pipeline Flex Embolization Device with Shield Technology | Micro Therapeutics, Inc. DBA ev3 Neurovascular, 9775 Toledo Way, CA, 92618, Irvine, Sjedinjene Američke Države | PED2-375-16 | STT250093 | 11008110 | Kom | 1415000 | 10% | Magna Pharmacia d.o.o. | 11-8/25
| Materijal za interventnu neuroradiologiju | 404-1-110/24-119 | 90 | Stentovi za potrebe interventne neuroradiologije tip 1 | 1 | Embolizaciono sredstvo u vidu mrežice od 48 i/ili 64 upletenih žica od legura kobalt-hrom-nikla i volfram-platine ili platine, za definitivni tretman intrakranijalnih aneurizmi, bez upotrebe spirala, sa sintetsko polimerskim tretmanom površine sredstva. Mogućnost kompletnog otvaranja, repozicioniranja ili ponovnog plasiranja. Raspoloživih dijametara od 2,5-6,0mm i dužina od 10-50mm. Kompatibilno sa mikrokateterom unutrašnjeg promera 0,021" ili 0,027". | Pipeline Flex Embolization Device with Shield Technology | Micro Therapeutics, Inc. DBA ev3 Neurovascular, 9775 Toledo Way, CA, 92618, Irvine, Sjedinjene Američke Države | PED2-450-10 | STT250094 | 11008111 | Kom | 1415000 | 10% | Magna Pharmacia d.o.o. | 11-8/25
| Materijal za interventnu neuroradiologiju | 404-1-110/24-119 | 90 | Stentovi za potrebe interventne neuroradiologije tip 1 | 1 | Embolizaciono sredstvo u vidu mrežice od 48 i/ili 64 upletenih žica od legura kobalt-hrom-nikla i volfram-platine ili platine, za definitivni tretman intrakranijalnih aneurizmi, bez upotrebe spirala, sa sintetsko polimerskim tretmanom površine sredstva. Mogućnost kompletnog otvaranja, repozicioniranja ili ponovnog plasiranja. Raspoloživih dijametara od 2,5-6,0mm i dužina od 10-50mm. Kompatibilno sa mikrokateterom unutrašnjeg promera 0,021" ili 0,027". | Pipeline Flex Embolization Device with Shield Technology | Micro Therapeutics, Inc. DBA ev3 Neurovascular, 9775 Toledo Way, CA, 92618, Irvine, Sjedinjene Američke Države | PED2-500-25 | STT250095 | 11008112 | Kom | 1415000 | 10% | Magna Pharmacia d.o.o. | 11-8/25
| Materijal za interventnu neuroradiologiju | 404-1-110/24-119 | 90 | Stentovi za potrebe interventne neuroradiologije tip 1 | 1 | Embolizaciono sredstvo u vidu mrežice od 48 i/ili 64 upletenih žica od legura kobalt-hrom-nikla i volfram-platine ili platine, za definitivni tretman intrakranijalnih aneurizmi, bez upotrebe spirala, sa sintetsko polimerskim tretmanom površine sredstva. Mogućnost kompletnog otvaranja, repozicioniranja ili ponovnog plasiranja. Raspoloživih dijametara od 2,5-6,0mm i dužina od 10-50mm. Kompatibilno sa mikrokateterom unutrašnjeg promera 0,021" ili 0,027". | Pipeline Flex Embolization Device with Shield Technology | Micro Therapeutics, Inc. DBA ev3 Neurovascular, 9775 Toledo Way, CA, 92618, Irvine, Sjedinjene Američke Države | PED2-300-30 | STT250096 | 11008113 | Kom | 1415000 | 10% | Magna Pharmacia d.o.o. | 11-8/25
| Materijal za interventnu neuroradiologiju | 404-1-110/24-119 | 90 | Stentovi za potrebe interventne neuroradiologije tip 1 | 1 | Embolizaciono sredstvo u vidu mrežice od 48 i/ili 64 upletenih žica od legura kobalt-hrom-nikla i volfram-platine ili platine, za definitivni tretman intrakranijalnih aneurizmi, bez upotrebe spirala, sa sintetsko polimerskim tretmanom površine sredstva. Mogućnost kompletnog otvaranja, repozicioniranja ili ponovnog plasiranja. Raspoloživih dijametara od 2,5-6,0mm i dužina od 10-50mm. Kompatibilno sa mikrokateterom unutrašnjeg promera 0,021" ili 0,027". | Pipeline Flex Embolization Device with Shield Technology | Micro Therapeutics, Inc. DBA ev3 Neurovascular, 9775 Toledo Way, CA, 92618, Irvine, Sjedinjene Američke Države | PED2-375-18 | STT250097 | 11008114 | Kom | 1415000 | 10% | Magna Pharmacia d.o.o. | 11-8/25
| Materijal za interventnu neuroradiologiju | 404-1-110/24-119 | 90 | Stentovi za potrebe interventne neuroradiologije tip 1 | 1 | Embolizaciono sredstvo u vidu mrežice od 48 i/ili 64 upletenih žica od legura kobalt-hrom-nikla i volfram-platine ili platine, za definitivni tretman intrakranijalnih aneurizmi, bez upotrebe spirala, sa sintetsko polimerskim tretmanom površine sredstva. Mogućnost kompletnog otvaranja, repozicioniranja ili ponovnog plasiranja. Raspoloživih dijametara od 2,5-6,0mm i dužina od 10-50mm. Kompatibilno sa mikrokateterom unutrašnjeg promera 0,021" ili 0,027". | Pipeline Flex Embolization Device with Shield Technology | Micro Therapeutics, Inc. DBA ev3 Neurovascular, 9775 Toledo Way, CA, 92618, Irvine, Sjedinjene Američke Države | PED2-450-12 | STT250098 | 11008115 | Kom | 1415000 | 10% | Magna Pharmacia d.o.o. | 11-8/25
| Materijal za interventnu neuroradiologiju | 404-1-110/24-119 | 90 | Stentovi za potrebe interventne neuroradiologije tip 1 | 1 | Embolizaciono sredstvo u vidu mrežice od 48 i/ili 64 upletenih žica od legura kobalt-hrom-nikla i volfram-platine ili platine, za definitivni tretman intrakranijalnih aneurizmi, bez upotrebe spirala, sa sintetsko polimerskim tretmanom površine sredstva. Mogućnost kompletnog otvaranja, repozicioniranja ili ponovnog plasiranja. Raspoloživih dijametara od 2,5-6,0mm i dužina od 10-50mm. Kompatibilno sa mikrokateterom unutrašnjeg promera 0,021" ili 0,027". | Pipeline Flex Embolization Device with Shield Technology | Micro Therapeutics, Inc. DBA ev3 Neurovascular, 9775 Toledo Way, CA, 92618, Irvine, Sjedinjene Američke Države | PED2-500-30 | STT250099 | 11008116 | Kom | 1415000 | 10% | Magna Pharmacia d.o.o. | 11-8/25
| Materijal za interventnu neuroradiologiju | 404-1-110/24-119 | 90 | Stentovi za potrebe interventne neuroradiologije tip 1 | 1 | Embolizaciono sredstvo u vidu mrežice od 48 i/ili 64 upletenih žica od legura kobalt-hrom-nikla i volfram-platine ili platine, za definitivni tretman intrakranijalnih aneurizmi, bez upotrebe spirala, sa sintetsko polimerskim tretmanom površine sredstva. Mogućnost kompletnog otvaranja, repozicioniranja ili ponovnog plasiranja. Raspoloživih dijametara od 2,5-6,0mm i dužina od 10-50mm. Kompatibilno sa mikrokateterom unutrašnjeg promera 0,021" ili 0,027". | Pipeline Flex Embolization Device with Shield Technology | Micro Therapeutics, Inc. DBA ev3 Neurovascular, 9775 Toledo Way, CA, 92618, Irvine, Sjedinjene Američke Države | PED2-300-35 | STT250100 | 11008117 | Kom | 1415000 | 10% | Magna Pharmacia d.o.o. | 11-8/25
| Materijal za interventnu neuroradiologiju | 404-1-110/24-119 | 90 | Stentovi za potrebe interventne neuroradiologije tip 1 | 1 | Embolizaciono sredstvo u vidu mrežice od 48 i/ili 64 upletenih žica od legura kobalt-hrom-nikla i volfram-platine ili platine, za definitivni tretman intrakranijalnih aneurizmi, bez upotrebe spirala, sa sintetsko polimerskim tretmanom površine sredstva. Mogućnost kompletnog otvaranja, repozicioniranja ili ponovnog plasiranja. Raspoloživih dijametara od 2,5-6,0mm i dužina od 10-50mm. Kompatibilno sa mikrokateterom unutrašnjeg promera 0,021" ili 0,027". | Pipeline Flex Embolization Device with Shield Technology | Micro Therapeutics, Inc. DBA ev3 Neurovascular, 9775 Toledo Way, CA, 92618, Irvine, Sjedinjene Američke Države | PED2-375-20 | STT250101 | 11008118 | Kom | 1415000 | 10% | Magna Pharmacia d.o.o. | 11-8/25
| Materijal za interventnu neuroradiologiju | 404-1-110/24-119 | 90 | Stentovi za potrebe interventne neuroradiologije tip 1 | 1 | Embolizaciono sredstvo u vidu mrežice od 48 i/ili 64 upletenih žica od legura kobalt-hrom-nikla i volfram-platine ili platine, za definitivni tretman intrakranijalnih aneurizmi, bez upotrebe spirala, sa sintetsko polimerskim tretmanom površine sredstva. Mogućnost kompletnog otvaranja, repozicioniranja ili ponovnog plasiranja. Raspoloživih dijametara od 2,5-6,0mm i dužina od 10-50mm. Kompatibilno sa mikrokateterom unutrašnjeg promera 0,021" ili 0,027". | Pipeline Flex Embolization Device with Shield Technology | Micro Therapeutics, Inc. DBA ev3 Neurovascular, 9775 Toledo Way, CA, 92618, Irvine, Sjedinjene Američke Države | PED2-450-14 | STT250102 | 11008119 | Kom | 1415000 | 10% | Magna Pharmacia d.o.o. | 11-8/25
| Materijal za interventnu neuroradiologiju | 404-1-110/24-119 | 90 | Stentovi za potrebe interventne neuroradiologije tip 1 | 1 | Embolizaciono sredstvo u vidu mrežice od 48 i/ili 64 upletenih žica od legura kobalt-hrom-nikla i volfram-platine ili platine, za definitivni tretman intrakranijalnih aneurizmi, bez upotrebe spirala, sa sintetsko polimerskim tretmanom površine sredstva. Mogućnost kompletnog otvaranja, repozicioniranja ili ponovnog plasiranja. Raspoloživih dijametara od 2,5-6,0mm i dužina od 10-50mm. Kompatibilno sa mikrokateterom unutrašnjeg promera 0,021" ili 0,027". | Pipeline Flex Embolization Device with Shield Technology | Micro Therapeutics, Inc. DBA ev3 Neurovascular, 9775 Toledo Way, CA, 92618, Irvine, Sjedinjene Američke Države | PED2-500-35 | STT250103 | 11008120 | Kom | 1415000 | 10% | Magna Pharmacia d.o.o. | 11-8/25
| Materijal za interventnu neuroradiologiju | 404-1-110/24-119 | 90 | Stentovi za potrebe interventne neuroradiologije tip 1 | 1 | Embolizaciono sredstvo u vidu mrežice od 48 i/ili 64 upletenih žica od legura kobalt-hrom-nikla i volfram-platine ili platine, za definitivni tretman intrakranijalnih aneurizmi, bez upotrebe spirala, sa sintetsko polimerskim tretmanom površine sredstva. Mogućnost kompletnog otvaranja, repozicioniranja ili ponovnog plasiranja. Raspoloživih dijametara od 2,5-6,0mm i dužina od 10-50mm. Kompatibilno sa mikrokateterom unutrašnjeg promera 0,021" ili 0,027". | Pipeline Flex Embolization Device with Shield Technology | Micro Therapeutics, Inc. DBA ev3 Neurovascular, 9775 Toledo Way, CA, 92618, Irvine, Sjedinjene Američke Države | PED2-325-10 | STT250104 | 11008121 | Kom | 1415000 | 10% | Magna Pharmacia d.o.o. | 11-8/25
| Materijal za interventnu neuroradiologiju | 404-1-110/24-119 | 90 | Stentovi za potrebe interventne neuroradiologije tip 1 | 1 | Embolizaciono sredstvo u vidu mrežice od 48 i/ili 64 upletenih žica od legura kobalt-hrom-nikla i volfram-platine ili platine, za definitivni tretman intrakranijalnih aneurizmi, bez upotrebe spirala, sa sintetsko polimerskim tretmanom površine sredstva. Mogućnost kompletnog otvaranja, repozicioniranja ili ponovnog plasiranja. Raspoloživih dijametara od 2,5-6,0mm i dužina od 10-50mm. Kompatibilno sa mikrokateterom unutrašnjeg promera 0,021" ili 0,027". | Pipeline Flex Embolization Device with Shield Technology | Micro Therapeutics, Inc. DBA ev3 Neurovascular, 9775 Toledo Way, CA, 92618, Irvine, Sjedinjene Američke Države | PED2-375-25 | STT250105 | 11008122 | Kom | 1415000 | 10% | Magna Pharmacia d.o.o. | 11-8/25
| Materijal za interventnu neuroradiologiju | 404-1-110/24-119 | 90 | Stentovi za potrebe interventne neuroradiologije tip 1 | 1 | Embolizaciono sredstvo u vidu mrežice od 48 i/ili 64 upletenih žica od legura kobalt-hrom-nikla i volfram-platine ili platine, za definitivni tretman intrakranijalnih aneurizmi, bez upotrebe spirala, sa sintetsko polimerskim tretmanom površine sredstva. Mogućnost kompletnog otvaranja, repozicioniranja ili ponovnog plasiranja. Raspoloživih dijametara od 2,5-6,0mm i dužina od 10-50mm. Kompatibilno sa mikrokateterom unutrašnjeg promera 0,021" ili 0,027". | Pipeline Flex Embolization Device with Shield Technology | Micro Therapeutics, Inc. DBA ev3 Neurovascular, 9775 Toledo Way, CA, 92618, Irvine, Sjedinjene Američke Države | PED2-450-16 | STT250106 | 11008123 | Kom | 1415000 | 10% | Magna Pharmacia d.o.o. | 11-8/25
| Materijal za interventnu neuroradiologiju | 404-1-110/24-119 | 90 | Stentovi za potrebe interventne neuroradiologije tip 1 | 1 | Embolizaciono sredstvo u vidu mrežice od 48 i/ili 64 upletenih žica od legura kobalt-hrom-nikla i volfram-platine ili platine, za definitivni tretman intrakranijalnih aneurizmi, bez upotrebe spirala, sa sintetsko polimerskim tretmanom površine sredstva. Mogućnost kompletnog otvaranja, repozicioniranja ili ponovnog plasiranja. Raspoloživih dijametara od 2,5-6,0mm i dužina od 10-50mm. Kompatibilno sa mikrokateterom unutrašnjeg promera 0,021" ili 0,027". | Pipeline Flex Embolization Device with Shield Technology | Micro Therapeutics, Inc. DBA ev3 Neurovascular, 9775 Toledo Way, CA, 92618, Irvine, Sjedinjene Američke Države | PED2-325-12 | STT250107 | 11008124 | Kom | 1415000 | 10% | Magna Pharmacia d.o.o. | 11-8/25
| Materijal za interventnu neuroradiologiju | 404-1-110/24-119 | 90 | Stentovi za potrebe interventne neuroradiologije tip 1 | 1 | Embolizaciono sredstvo u vidu mrežice od 48 i/ili 64 upletenih žica od legura kobalt-hrom-nikla i volfram-platine ili platine, za definitivni tretman intrakranijalnih aneurizmi, bez upotrebe spirala, sa sintetsko polimerskim tretmanom površine sredstva. Mogućnost kompletnog otvaranja, repozicioniranja ili ponovnog plasiranja. Raspoloživih dijametara od 2,5-6,0mm i dužina od 10-50mm. Kompatibilno sa mikrokateterom unutrašnjeg promera 0,021" ili 0,027". | Pipeline Flex Embolization Device with Shield Technology | Micro Therapeutics, Inc. DBA ev3 Neurovascular, 9775 Toledo Way, CA, 92618, Irvine, Sjedinjene Američke Države | PED2-375-30 | STT250108 | 11008125 | Kom | 1415000 | 10% | Magna Pharmacia d.o.o. | 11-8/25
| Materijal za interventnu neuroradiologiju | 404-1-110/24-119 | 90 | Stentovi za potrebe interventne neuroradiologije tip 1 | 1 | Embolizaciono sredstvo u vidu mrežice od 48 i/ili 64 upletenih žica od legura kobalt-hrom-nikla i volfram-platine ili platine, za definitivni tretman intrakranijalnih aneurizmi, bez upotrebe spirala, sa sintetsko polimerskim tretmanom površine sredstva. Mogućnost kompletnog otvaranja, repozicioniranja ili ponovnog plasiranja. Raspoloživih dijametara od 2,5-6,0mm i dužina od 10-50mm. Kompatibilno sa mikrokateterom unutrašnjeg promera 0,021" ili 0,027". | Pipeline Flex Embolization Device with Shield Technology | Micro Therapeutics, Inc. DBA ev3 Neurovascular, 9775 Toledo Way, CA, 92618, Irvine, Sjedinjene Američke Države | PED2-450-18 | STT250109 | 11008126 | Kom | 1415000 | 10% | Magna Pharmacia d.o.o. | 11-8/25
| Materijal za interventnu neuroradiologiju | 404-1-110/24-119 | 90 | Stentovi za potrebe interventne neuroradiologije tip 1 | 1 | Embolizaciono sredstvo u vidu mrežice od 48 i/ili 64 upletenih žica od legura kobalt-hrom-nikla i volfram-platine ili platine, za definitivni tretman intrakranijalnih aneurizmi, bez upotrebe spirala, sa sintetsko polimerskim tretmanom površine sredstva. Mogućnost kompletnog otvaranja, repozicioniranja ili ponovnog plasiranja. Raspoloživih dijametara od 2,5-6,0mm i dužina od 10-50mm. Kompatibilno sa mikrokateterom unutrašnjeg promera 0,021" ili 0,027". | Pipeline Flex Embolization Device with Shield Technology | Micro Therapeutics, Inc. DBA ev3 Neurovascular, 9775 Toledo Way, CA, 92618, Irvine, Sjedinjene Američke Države | PED2-325-14 | STT250110 | 11008127 | Kom | 1415000 | 10% | Magna Pharmacia d.o.o. | 11-8/25
| Materijal za interventnu neuroradiologiju | 404-1-110/24-119 | 90 | Stentovi za potrebe interventne neuroradiologije tip 1 | 1 | Embolizaciono sredstvo u vidu mrežice od 48 i/ili 64 upletenih žica od legura kobalt-hrom-nikla i volfram-platine ili platine, za definitivni tretman intrakranijalnih aneurizmi, bez upotrebe spirala, sa sintetsko polimerskim tretmanom površine sredstva. Mogućnost kompletnog otvaranja, repozicioniranja ili ponovnog plasiranja. Raspoloživih dijametara od 2,5-6,0mm i dužina od 10-50mm. Kompatibilno sa mikrokateterom unutrašnjeg promera 0,021" ili 0,027". | Pipeline Flex Embolization Device with Shield Technology | Micro Therapeutics, Inc. DBA ev3 Neurovascular, 9775 Toledo Way, CA, 92618, Irvine, Sjedinjene Američke Države | PED2-375-35 | STT250111 | 11008128 | Kom | 1415000 | 10% | Magna Pharmacia d.o.o. | 11-8/25
| Materijal za interventnu neuroradiologiju | 404-1-110/24-119 | 90 | Stentovi za potrebe interventne neuroradiologije tip 1 | 1 | Embolizaciono sredstvo u vidu mrežice od 48 i/ili 64 upletenih žica od legura kobalt-hrom-nikla i volfram-platine ili platine, za definitivni tretman intrakranijalnih aneurizmi, bez upotrebe spirala, sa sintetsko polimerskim tretmanom površine sredstva. Mogućnost kompletnog otvaranja, repozicioniranja ili ponovnog plasiranja. Raspoloživih dijametara od 2,5-6,0mm i dužina od 10-50mm. Kompatibilno sa mikrokateterom unutrašnjeg promera 0,021" ili 0,027". | Pipeline Flex Embolization Device with Shield Technology | Micro Therapeutics, Inc. DBA ev3 Neurovascular, 9775 Toledo Way, CA, 92618, Irvine, Sjedinjene Američke Države | PED2-450-20 | STT250112 | 11008129 | Kom | 1415000 | 10% | Magna Pharmacia d.o.o. | 11-8/25
| Materijal za interventnu neuroradiologiju | 404-1-110/24-119 | 90 | Stentovi za potrebe interventne neuroradiologije tip 1 | 1 | Embolizaciono sredstvo u vidu mrežice od 48 i/ili 64 upletenih žica od legura kobalt-hrom-nikla i volfram-platine ili platine, za definitivni tretman intrakranijalnih aneurizmi, bez upotrebe spirala, sa sintetsko polimerskim tretmanom površine sredstva. Mogućnost kompletnog otvaranja, repozicioniranja ili ponovnog plasiranja. Raspoloživih dijametara od 2,5-6,0mm i dužina od 10-50mm. Kompatibilno sa mikrokateterom unutrašnjeg promera 0,021" ili 0,027". | Pipeline Vantage Embolization Device with Shield Technology | Micro Therapeutics, Inc. DBA ev3 Neurovascular, 9775 Toledo Way, CA, 92618, Irvine, Sjedinjene Američke Države | PED3-021-250-10 | STT250113 | 11008130 | Kom | 1415000 | 10% | Magna Pharmacia d.o.o. | 11-8/25
| Materijal za interventnu neuroradiologiju | 404-1-110/24-119 | 90 | Stentovi za potrebe interventne neuroradiologije tip 1 | 1 | Embolizaciono sredstvo u vidu mrežice od 48 i/ili 64 upletenih žica od legura kobalt-hrom-nikla i volfram-platine ili platine, za definitivni tretman intrakranijalnih aneurizmi, bez upotrebe spirala, sa sintetsko polimerskim tretmanom površine sredstva. Mogućnost kompletnog otvaranja, repozicioniranja ili ponovnog plasiranja. Raspoloživih dijametara od 2,5-6,0mm i dužina od 10-50mm. Kompatibilno sa mikrokateterom unutrašnjeg promera 0,021" ili 0,027". | Pipeline Vantage Embolization Device with Shield Technology | Micro Therapeutics, Inc. DBA ev3 Neurovascular, 9775 Toledo Way, CA, 92618, Irvine, Sjedinjene Američke Države | PED3-021-250-12 | STT250114 | 11008131 | Kom | 1415000 | 10% | Magna Pharmacia d.o.o. | 11-8/25
| Materijal za interventnu neuroradiologiju | 404-1-110/24-119 | 90 | Stentovi za potrebe interventne neuroradiologije tip 1 | 1 | Embolizaciono sredstvo u vidu mrežice od 48 i/ili 64 upletenih žica od legura kobalt-hrom-nikla i volfram-platine ili platine, za definitivni tretman intrakranijalnih aneurizmi, bez upotrebe spirala, sa sintetsko polimerskim tretmanom površine sredstva. Mogućnost kompletnog otvaranja, repozicioniranja ili ponovnog plasiranja. Raspoloživih dijametara od 2,5-6,0mm i dužina od 10-50mm. Kompatibilno sa mikrokateterom unutrašnjeg promera 0,021" ili 0,027". | Pipeline Vantage Embolization Device with Shield Technology | Micro Therapeutics, Inc. DBA ev3 Neurovascular, 9775 Toledo Way, CA, 92618, Irvine, Sjedinjene Američke Države | PED3-021-250-14 | STT250115 | 11008132 | Kom | 1415000 | 10% | Magna Pharmacia d.o.o. | 11-8/25
| Materijal za interventnu neuroradiologiju | 404-1-110/24-119 | 90 | Stentovi za potrebe interventne neuroradiologije tip 1 | 1 | Embolizaciono sredstvo u vidu mrežice od 48 i/ili 64 upletenih žica od legura kobalt-hrom-nikla i volfram-platine ili platine, za definitivni tretman intrakranijalnih aneurizmi, bez upotrebe spirala, sa sintetsko polimerskim tretmanom površine sredstva. Mogućnost kompletnog otvaranja, repozicioniranja ili ponovnog plasiranja. Raspoloživih dijametara od 2,5-6,0mm i dužina od 10-50mm. Kompatibilno sa mikrokateterom unutrašnjeg promera 0,021" ili 0,027". | Pipeline Vantage Embolization Device with Shield Technology | Micro Therapeutics, Inc. DBA ev3 Neurovascular, 9775 Toledo Way, CA, 92618, Irvine, Sjedinjene Američke Države | PED3-021-250-16 | STT250116 | 11008133 | Kom | 1415000 | 10% | Magna Pharmacia d.o.o. | 11-8/25
| Materijal za interventnu neuroradiologiju | 404-1-110/24-119 | 90 | Stentovi za potrebe interventne neuroradiologije tip 1 | 1 | Embolizaciono sredstvo u vidu mrežice od 48 i/ili 64 upletenih žica od legura kobalt-hrom-nikla i volfram-platine ili platine, za definitivni tretman intrakranijalnih aneurizmi, bez upotrebe spirala, sa sintetsko polimerskim tretmanom površine sredstva. Mogućnost kompletnog otvaranja, repozicioniranja ili ponovnog plasiranja. Raspoloživih dijametara od 2,5-6,0mm i dužina od 10-50mm. Kompatibilno sa mikrokateterom unutrašnjeg promera 0,021" ili 0,027". | Pipeline Vantage Embolization Device with Shield Technology | Micro Therapeutics, Inc. DBA ev3 Neurovascular, 9775 Toledo Way, CA, 92618, Irvine, Sjedinjene Američke Države | PED3-021-250-20 | STT250117 | 11008134 | Kom | 1415000 | 10% | Magna Pharmacia d.o.o. | 11-8/25
| Materijal za interventnu neuroradiologiju | 404-1-110/24-119 | 90 | Stentovi za potrebe interventne neuroradiologije tip 1 | 1 | Embolizaciono sredstvo u vidu mrežice od 48 i/ili 64 upletenih žica od legura kobalt-hrom-nikla i volfram-platine ili platine, za definitivni tretman intrakranijalnih aneurizmi, bez upotrebe spirala, sa sintetsko polimerskim tretmanom površine sredstva. Mogućnost kompletnog otvaranja, repozicioniranja ili ponovnog plasiranja. Raspoloživih dijametara od 2,5-6,0mm i dužina od 10-50mm. Kompatibilno sa mikrokateterom unutrašnjeg promera 0,021" ili 0,027". | Pipeline Vantage Embolization Device with Shield Technology | Micro Therapeutics, Inc. DBA ev3 Neurovascular, 9775 Toledo Way, CA, 92618, Irvine, Sjedinjene Američke Države | PED3-021-275-12 | STT250118 | 11008135 | Kom | 1415000 | 10% | Magna Pharmacia d.o.o. | 11-8/25
| Materijal za interventnu neuroradiologiju | 404-1-110/24-119 | 90 | Stentovi za potrebe interventne neuroradiologije tip 1 | 1 | Embolizaciono sredstvo u vidu mrežice od 48 i/ili 64 upletenih žica od legura kobalt-hrom-nikla i volfram-platine ili platine, za definitivni tretman intrakranijalnih aneurizmi, bez upotrebe spirala, sa sintetsko polimerskim tretmanom površine sredstva. Mogućnost kompletnog otvaranja, repozicioniranja ili ponovnog plasiranja. Raspoloživih dijametara od 2,5-6,0mm i dužina od 10-50mm. Kompatibilno sa mikrokateterom unutrašnjeg promera 0,021" ili 0,027". | Pipeline Vantage Embolization Device with Shield Technology | Micro Therapeutics, Inc. DBA ev3 Neurovascular, 9775 Toledo Way, CA, 92618, Irvine, Sjedinjene Američke Države | PED3-021-275-14 | STT250119 | 11008136 | Kom | 1415000 | 10% | Magna Pharmacia d.o.o. | 11-8/25
| Materijal za interventnu neuroradiologiju | 404-1-110/24-119 | 90 | Stentovi za potrebe interventne neuroradiologije tip 1 | 1 | Embolizaciono sredstvo u vidu mrežice od 48 i/ili 64 upletenih žica od legura kobalt-hrom-nikla i volfram-platine ili platine, za definitivni tretman intrakranijalnih aneurizmi, bez upotrebe spirala, sa sintetsko polimerskim tretmanom površine sredstva. Mogućnost kompletnog otvaranja, repozicioniranja ili ponovnog plasiranja. Raspoloživih dijametara od 2,5-6,0mm i dužina od 10-50mm. Kompatibilno sa mikrokateterom unutrašnjeg promera 0,021" ili 0,027". | Pipeline Vantage Embolization Device with Shield Technology | Micro Therapeutics, Inc. DBA ev3 Neurovascular, 9775 Toledo Way, CA, 92618, Irvine, Sjedinjene Američke Države | PED3-021-275-16 | STT250120 | 11008137 | Kom | 1415000 | 10% | Magna Pharmacia d.o.o. | 11-8/25
| Materijal za interventnu neuroradiologiju | 404-1-110/24-119 | 90 | Stentovi za potrebe interventne neuroradiologije tip 1 | 1 | Embolizaciono sredstvo u vidu mrežice od 48 i/ili 64 upletenih žica od legura kobalt-hrom-nikla i volfram-platine ili platine, za definitivni tretman intrakranijalnih aneurizmi, bez upotrebe spirala, sa sintetsko polimerskim tretmanom površine sredstva. Mogućnost kompletnog otvaranja, repozicioniranja ili ponovnog plasiranja. Raspoloživih dijametara od 2,5-6,0mm i dužina od 10-50mm. Kompatibilno sa mikrokateterom unutrašnjeg promera 0,021" ili 0,027". | Pipeline Vantage Embolization Device with Shield Technology | Micro Therapeutics, Inc. DBA ev3 Neurovascular, 9775 Toledo Way, CA, 92618, Irvine, Sjedinjene Američke Države | PED3-021-275-20 | STT250121 | 11008138 | Kom | 1415000 | 10% | Magna Pharmacia d.o.o. | 11-8/25
| Materijal za interventnu neuroradiologiju | 404-1-110/24-119 | 90 | Stentovi za potrebe interventne neuroradiologije tip 1 | 1 | Embolizaciono sredstvo u vidu mrežice od 48 i/ili 64 upletenih žica od legura kobalt-hrom-nikla i volfram-platine ili platine, za definitivni tretman intrakranijalnih aneurizmi, bez upotrebe spirala, sa sintetsko polimerskim tretmanom površine sredstva. Mogućnost kompletnog otvaranja, repozicioniranja ili ponovnog plasiranja. Raspoloživih dijametara od 2,5-6,0mm i dužina od 10-50mm. Kompatibilno sa mikrokateterom unutrašnjeg promera 0,021" ili 0,027". | Pipeline Vantage Embolization Device with Shield Technology | Micro Therapeutics, Inc. DBA ev3 Neurovascular, 9775 Toledo Way, CA, 92618, Irvine, Sjedinjene Američke Države | PED3-021-300-12 | STT250122 | 11008139 | Kom | 1415000 | 10% | Magna Pharmacia d.o.o. | 11-8/25
| Materijal za interventnu neuroradiologiju | 404-1-110/24-119 | 90 | Stentovi za potrebe interventne neuroradiologije tip 1 | 1 | Embolizaciono sredstvo u vidu mrežice od 48 i/ili 64 upletenih žica od legura kobalt-hrom-nikla i volfram-platine ili platine, za definitivni tretman intrakranijalnih aneurizmi, bez upotrebe spirala, sa sintetsko polimerskim tretmanom površine sredstva. Mogućnost kompletnog otvaranja, repozicioniranja ili ponovnog plasiranja. Raspoloživih dijametara od 2,5-6,0mm i dužina od 10-50mm. Kompatibilno sa mikrokateterom unutrašnjeg promera 0,021" ili 0,027". | Pipeline Vantage Embolization Device with Shield Technology | Micro Therapeutics, Inc. DBA ev3 Neurovascular, 9775 Toledo Way, CA, 92618, Irvine, Sjedinjene Američke Države | PED3-021-300-14 | STT250123 | 11008140 | Kom | 1415000 | 10% | Magna Pharmacia d.o.o. | 11-8/25
| Materijal za interventnu neuroradiologiju | 404-1-110/24-119 | 90 | Stentovi za potrebe interventne neuroradiologije tip 1 | 1 | Embolizaciono sredstvo u vidu mrežice od 48 i/ili 64 upletenih žica od legura kobalt-hrom-nikla i volfram-platine ili platine, za definitivni tretman intrakranijalnih aneurizmi, bez upotrebe spirala, sa sintetsko polimerskim tretmanom površine sredstva. Mogućnost kompletnog otvaranja, repozicioniranja ili ponovnog plasiranja. Raspoloživih dijametara od 2,5-6,0mm i dužina od 10-50mm. Kompatibilno sa mikrokateterom unutrašnjeg promera 0,021" ili 0,027". | Pipeline Vantage Embolization Device with Shield Technology | Micro Therapeutics, Inc. DBA ev3 Neurovascular, 9775 Toledo Way, CA, 92618, Irvine, Sjedinjene Američke Države | PED3-021-300-16 | STT250124 | 11008141 | Kom | 1415000 | 10% | Magna Pharmacia d.o.o. | 11-8/25
| Materijal za interventnu neuroradiologiju | 404-1-110/24-119 | 90 | Stentovi za potrebe interventne neuroradiologije tip 1 | 1 | Embolizaciono sredstvo u vidu mrežice od 48 i/ili 64 upletenih žica od legura kobalt-hrom-nikla i volfram-platine ili platine, za definitivni tretman intrakranijalnih aneurizmi, bez upotrebe spirala, sa sintetsko polimerskim tretmanom površine sredstva. Mogućnost kompletnog otvaranja, repozicioniranja ili ponovnog plasiranja. Raspoloživih dijametara od 2,5-6,0mm i dužina od 10-50mm. Kompatibilno sa mikrokateterom unutrašnjeg promera 0,021" ili 0,027". | Pipeline Vantage Embolization Device with Shield Technology | Micro Therapeutics, Inc. DBA ev3 Neurovascular, 9775 Toledo Way, CA, 92618, Irvine, Sjedinjene Američke Države | PED3-021-300-20 | STT250125 | 11008142 | Kom | 1415000 | 10% | Magna Pharmacia d.o.o. | 11-8/25
| Materijal za interventnu neuroradiologiju | 404-1-110/24-119 | 90 | Stentovi za potrebe interventne neuroradiologije tip 1 | 1 | Embolizaciono sredstvo u vidu mrežice od 48 i/ili 64 upletenih žica od legura kobalt-hrom-nikla i volfram-platine ili platine, za definitivni tretman intrakranijalnih aneurizmi, bez upotrebe spirala, sa sintetsko polimerskim tretmanom površine sredstva. Mogućnost kompletnog otvaranja, repozicioniranja ili ponovnog plasiranja. Raspoloživih dijametara od 2,5-6,0mm i dužina od 10-50mm. Kompatibilno sa mikrokateterom unutrašnjeg promera 0,021" ili 0,027". | Pipeline Vantage Embolization Device with Shield Technology | Micro Therapeutics, Inc. DBA ev3 Neurovascular, 9775 Toledo Way, CA, 92618, Irvine, Sjedinjene Američke Države | PED3-021-325-12 | STT250126 | 11008143 | Kom | 1415000 | 10% | Magna Pharmacia d.o.o. | 11-8/25
| Materijal za interventnu neuroradiologiju | 404-1-110/24-119 | 90 | Stentovi za potrebe interventne neuroradiologije tip 1 | 1 | Embolizaciono sredstvo u vidu mrežice od 48 i/ili 64 upletenih žica od legura kobalt-hrom-nikla i volfram-platine ili platine, za definitivni tretman intrakranijalnih aneurizmi, bez upotrebe spirala, sa sintetsko polimerskim tretmanom površine sredstva. Mogućnost kompletnog otvaranja, repozicioniranja ili ponovnog plasiranja. Raspoloživih dijametara od 2,5-6,0mm i dužina od 10-50mm. Kompatibilno sa mikrokateterom unutrašnjeg promera 0,021" ili 0,027". | Pipeline Vantage Embolization Device with Shield Technology | Micro Therapeutics, Inc. DBA ev3 Neurovascular, 9775 Toledo Way, CA, 92618, Irvine, Sjedinjene Američke Države | PED3-021-325-14 | STT250127 | 11008144 | Kom | 1415000 | 10% | Magna Pharmacia d.o.o. | 11-8/25
| Materijal za interventnu neuroradiologiju | 404-1-110/24-119 | 90 | Stentovi za potrebe interventne neuroradiologije tip 1 | 1 | Embolizaciono sredstvo u vidu mrežice od 48 i/ili 64 upletenih žica od legura kobalt-hrom-nikla i volfram-platine ili platine, za definitivni tretman intrakranijalnih aneurizmi, bez upotrebe spirala, sa sintetsko polimerskim tretmanom površine sredstva. Mogućnost kompletnog otvaranja, repozicioniranja ili ponovnog plasiranja. Raspoloživih dijametara od 2,5-6,0mm i dužina od 10-50mm. Kompatibilno sa mikrokateterom unutrašnjeg promera 0,021" ili 0,027". | Pipeline Vantage Embolization Device with Shield Technology | Micro Therapeutics, Inc. DBA ev3 Neurovascular, 9775 Toledo Way, CA, 92618, Irvine, Sjedinjene Američke Države | PED3-021-325-16 | STT250128 | 11008145 | Kom | 1415000 | 10% | Magna Pharmacia d.o.o. | 11-8/25
| Materijal za interventnu neuroradiologiju | 404-1-110/24-119 | 90 | Stentovi za potrebe interventne neuroradiologije tip 1 | 1 | Embolizaciono sredstvo u vidu mrežice od 48 i/ili 64 upletenih žica od legura kobalt-hrom-nikla i volfram-platine ili platine, za definitivni tretman intrakranijalnih aneurizmi, bez upotrebe spirala, sa sintetsko polimerskim tretmanom površine sredstva. Mogućnost kompletnog otvaranja, repozicioniranja ili ponovnog plasiranja. Raspoloživih dijametara od 2,5-6,0mm i dužina od 10-50mm. Kompatibilno sa mikrokateterom unutrašnjeg promera 0,021" ili 0,027". | Pipeline Vantage Embolization Device with Shield Technology | Micro Therapeutics, Inc. DBA ev3 Neurovascular, 9775 Toledo Way, CA, 92618, Irvine, Sjedinjene Američke Države | PED3-021-325-20 | STT250129 | 11008146 | Kom | 1415000 | 10% | Magna Pharmacia d.o.o. | 11-8/25
| Materijal za interventnu neuroradiologiju | 404-1-110/24-119 | 90 | Stentovi za potrebe interventne neuroradiologije tip 1 | 1 | Embolizaciono sredstvo u vidu mrežice od 48 i/ili 64 upletenih žica od legura kobalt-hrom-nikla i volfram-platine ili platine, za definitivni tretman intrakranijalnih aneurizmi, bez upotrebe spirala, sa sintetsko polimerskim tretmanom površine sredstva. Mogućnost kompletnog otvaranja, repozicioniranja ili ponovnog plasiranja. Raspoloživih dijametara od 2,5-6,0mm i dužina od 10-50mm. Kompatibilno sa mikrokateterom unutrašnjeg promera 0,021" ili 0,027". | Pipeline Vantage Embolization Device with Shield Technology | Micro Therapeutics, Inc. DBA ev3 Neurovascular, 9775 Toledo Way, CA, 92618, Irvine, Sjedinjene Američke Države | PED3-021-350-12 | STT250130 | 11008147 | Kom | 1415000 | 10% | Magna Pharmacia d.o.o. | 11-8/25
| Materijal za interventnu neuroradiologiju | 404-1-110/24-119 | 90 | Stentovi za potrebe interventne neuroradiologije tip 1 | 1 | Embolizaciono sredstvo u vidu mrežice od 48 i/ili 64 upletenih žica od legura kobalt-hrom-nikla i volfram-platine ili platine, za definitivni tretman intrakranijalnih aneurizmi, bez upotrebe spirala, sa sintetsko polimerskim tretmanom površine sredstva. Mogućnost kompletnog otvaranja, repozicioniranja ili ponovnog plasiranja. Raspoloživih dijametara od 2,5-6,0mm i dužina od 10-50mm. Kompatibilno sa mikrokateterom unutrašnjeg promera 0,021" ili 0,027". | Pipeline Vantage Embolization Device with Shield Technology | Micro Therapeutics, Inc. DBA ev3 Neurovascular, 9775 Toledo Way, CA, 92618, Irvine, Sjedinjene Američke Države | PED3-021-350-14 | STT250131 | 11008148 | Kom | 1415000 | 10% | Magna Pharmacia d.o.o. | 11-8/25
| Materijal za interventnu neuroradiologiju | 404-1-110/24-119 | 90 | Stentovi za potrebe interventne neuroradiologije tip 1 | 1 | Embolizaciono sredstvo u vidu mrežice od 48 i/ili 64 upletenih žica od legura kobalt-hrom-nikla i volfram-platine ili platine, za definitivni tretman intrakranijalnih aneurizmi, bez upotrebe spirala, sa sintetsko polimerskim tretmanom površine sredstva. Mogućnost kompletnog otvaranja, repozicioniranja ili ponovnog plasiranja. Raspoloživih dijametara od 2,5-6,0mm i dužina od 10-50mm. Kompatibilno sa mikrokateterom unutrašnjeg promera 0,021" ili 0,027". | Pipeline Vantage Embolization Device with Shield Technology | Micro Therapeutics, Inc. DBA ev3 Neurovascular, 9775 Toledo Way, CA, 92618, Irvine, Sjedinjene Američke Države | PED3-021-350-16 | STT250132 | 11008149 | Kom | 1415000 | 10% | Magna Pharmacia d.o.o. | 11-8/25
| Materijal za interventnu neuroradiologiju | 404-1-110/24-119 | 90 | Stentovi za potrebe interventne neuroradiologije tip 1 | 1 | Embolizaciono sredstvo u vidu mrežice od 48 i/ili 64 upletenih žica od legura kobalt-hrom-nikla i volfram-platine ili platine, za definitivni tretman intrakranijalnih aneurizmi, bez upotrebe spirala, sa sintetsko polimerskim tretmanom površine sredstva. Mogućnost kompletnog otvaranja, repozicioniranja ili ponovnog plasiranja. Raspoloživih dijametara od 2,5-6,0mm i dužina od 10-50mm. Kompatibilno sa mikrokateterom unutrašnjeg promera 0,021" ili 0,027". | Pipeline Vantage Embolization Device with Shield Technology | Micro Therapeutics, Inc. DBA ev3 Neurovascular, 9775 Toledo Way, CA, 92618, Irvine, Sjedinjene Američke Države | PED3-021-350-20 | STT250133 | 11008150 | Kom | 1415000 | 10% | Magna Pharmacia d.o.o. | 11-8/25
| Materijal za interventnu neuroradiologiju | 404-1-110/24-119 | 90 | Stentovi za potrebe interventne neuroradiologije tip 1 | 1 | Embolizaciono sredstvo u vidu mrežice od 48 i/ili 64 upletenih žica od legura kobalt-hrom-nikla i volfram-platine ili platine, za definitivni tretman intrakranijalnih aneurizmi, bez upotrebe spirala, sa sintetsko polimerskim tretmanom površine sredstva. Mogućnost kompletnog otvaranja, repozicioniranja ili ponovnog plasiranja. Raspoloživih dijametara od 2,5-6,0mm i dužina od 10-50mm. Kompatibilno sa mikrokateterom unutrašnjeg promera 0,021" ili 0,027". | Pipeline Vantage Embolization Device with Shield Technology | Micro Therapeutics, Inc. DBA ev3 Neurovascular, 9775 Toledo Way, CA, 92618, Irvine, Sjedinjene Američke Države | PED3-021-350-25 | STT250134 | 11008151 | Kom | 1415000 | 10% | Magna Pharmacia d.o.o. | 11-8/25
| Materijal za interventnu neuroradiologiju | 404-1-110/24-119 | 90 | Stentovi za potrebe interventne neuroradiologije tip 1 | 1 | Embolizaciono sredstvo u vidu mrežice od 48 i/ili 64 upletenih žica od legura kobalt-hrom-nikla i volfram-platine ili platine, za definitivni tretman intrakranijalnih aneurizmi, bez upotrebe spirala, sa sintetsko polimerskim tretmanom površine sredstva. Mogućnost kompletnog otvaranja, repozicioniranja ili ponovnog plasiranja. Raspoloživih dijametara od 2,5-6,0mm i dužina od 10-50mm. Kompatibilno sa mikrokateterom unutrašnjeg promera 0,021" ili 0,027". | Pipeline Vantage Embolization Device with Shield Technology | Micro Therapeutics, Inc. DBA ev3 Neurovascular, 9775 Toledo Way, CA, 92618, Irvine, Sjedinjene Američke Države | PED3-027-350-12 | STT250135 | 11008152 | Kom | 1415000 | 10% | Magna Pharmacia d.o.o. | 11-8/25
| Materijal za interventnu neuroradiologiju | 404-1-110/24-119 | 90 | Stentovi za potrebe interventne neuroradiologije tip 1 | 1 | Embolizaciono sredstvo u vidu mrežice od 48 i/ili 64 upletenih žica od legura kobalt-hrom-nikla i volfram-platine ili platine, za definitivni tretman intrakranijalnih aneurizmi, bez upotrebe spirala, sa sintetsko polimerskim tretmanom površine sredstva. Mogućnost kompletnog otvaranja, repozicioniranja ili ponovnog plasiranja. Raspoloživih dijametara od 2,5-6,0mm i dužina od 10-50mm. Kompatibilno sa mikrokateterom unutrašnjeg promera 0,021" ili 0,027". | Pipeline Vantage Embolization Device with Shield Technology | Micro Therapeutics, Inc. DBA ev3 Neurovascular, 9775 Toledo Way, CA, 92618, Irvine, Sjedinjene Američke Države | PED3-027-350-14 | STT250136 | 11008153 | Kom | 1415000 | 10% | Magna Pharmacia d.o.o. | 11-8/25
| Materijal za interventnu neuroradiologiju | 404-1-110/24-119 | 90 | Stentovi za potrebe interventne neuroradiologije tip 1 | 1 | Embolizaciono sredstvo u vidu mrežice od 48 i/ili 64 upletenih žica od legura kobalt-hrom-nikla i volfram-platine ili platine, za definitivni tretman intrakranijalnih aneurizmi, bez upotrebe spirala, sa sintetsko polimerskim tretmanom površine sredstva. Mogućnost kompletnog otvaranja, repozicioniranja ili ponovnog plasiranja. Raspoloživih dijametara od 2,5-6,0mm i dužina od 10-50mm. Kompatibilno sa mikrokateterom unutrašnjeg promera 0,021" ili 0,027". | Pipeline Vantage Embolization Device with Shield Technology | Micro Therapeutics, Inc. DBA ev3 Neurovascular, 9775 Toledo Way, CA, 92618, Irvine, Sjedinjene Američke Države | PED3-027-350-16 | STT250137 | 11008154 | Kom | 1415000 | 10% | Magna Pharmacia d.o.o. | 11-8/25
| Materijal za interventnu neuroradiologiju | 404-1-110/24-119 | 90 | Stentovi za potrebe interventne neuroradiologije tip 1 | 1 | Embolizaciono sredstvo u vidu mrežice od 48 i/ili 64 upletenih žica od legura kobalt-hrom-nikla i volfram-platine ili platine, za definitivni tretman intrakranijalnih aneurizmi, bez upotrebe spirala, sa sintetsko polimerskim tretmanom površine sredstva. Mogućnost kompletnog otvaranja, repozicioniranja ili ponovnog plasiranja. Raspoloživih dijametara od 2,5-6,0mm i dužina od 10-50mm. Kompatibilno sa mikrokateterom unutrašnjeg promera 0,021" ili 0,027". | Pipeline Vantage Embolization Device with Shield Technology | Micro Therapeutics, Inc. DBA ev3 Neurovascular, 9775 Toledo Way, CA, 92618, Irvine, Sjedinjene Američke Države | PED3-027-350-20 | STT250138 | 11008155 | Kom | 1415000 | 10% | Magna Pharmacia d.o.o. | 11-8/25
| Materijal za interventnu neuroradiologiju | 404-1-110/24-119 | 90 | Stentovi za potrebe interventne neuroradiologije tip 1 | 1 | Embolizaciono sredstvo u vidu mrežice od 48 i/ili 64 upletenih žica od legura kobalt-hrom-nikla i volfram-platine ili platine, za definitivni tretman intrakranijalnih aneurizmi, bez upotrebe spirala, sa sintetsko polimerskim tretmanom površine sredstva. Mogućnost kompletnog otvaranja, repozicioniranja ili ponovnog plasiranja. Raspoloživih dijametara od 2,5-6,0mm i dužina od 10-50mm. Kompatibilno sa mikrokateterom unutrašnjeg promera 0,021" ili 0,027". | Pipeline Vantage Embolization Device with Shield Technology | Micro Therapeutics, Inc. DBA ev3 Neurovascular, 9775 Toledo Way, CA, 92618, Irvine, Sjedinjene Američke Države | PED3-027-350-25 | STT250139 | 11008156 | Kom | 1415000 | 10% | Magna Pharmacia d.o.o. | 11-8/25
| Materijal za interventnu neuroradiologiju | 404-1-110/24-119 | 90 | Stentovi za potrebe interventne neuroradiologije tip 1 | 1 | Embolizaciono sredstvo u vidu mrežice od 48 i/ili 64 upletenih žica od legura kobalt-hrom-nikla i volfram-platine ili platine, za definitivni tretman intrakranijalnih aneurizmi, bez upotrebe spirala, sa sintetsko polimerskim tretmanom površine sredstva. Mogućnost kompletnog otvaranja, repozicioniranja ili ponovnog plasiranja. Raspoloživih dijametara od 2,5-6,0mm i dužina od 10-50mm. Kompatibilno sa mikrokateterom unutrašnjeg promera 0,021" ili 0,027". | Pipeline Vantage Embolization Device with Shield Technology | Micro Therapeutics, Inc. DBA ev3 Neurovascular, 9775 Toledo Way, CA, 92618, Irvine, Sjedinjene Američke Države | PED3-027-400-12 | STT250140 | 11008157 | Kom | 1415000 | 10% | Magna Pharmacia d.o.o. | 11-8/25
| Materijal za interventnu neuroradiologiju | 404-1-110/24-119 | 90 | Stentovi za potrebe interventne neuroradiologije tip 1 | 1 | Embolizaciono sredstvo u vidu mrežice od 48 i/ili 64 upletenih žica od legura kobalt-hrom-nikla i volfram-platine ili platine, za definitivni tretman intrakranijalnih aneurizmi, bez upotrebe spirala, sa sintetsko polimerskim tretmanom površine sredstva. Mogućnost kompletnog otvaranja, repozicioniranja ili ponovnog plasiranja. Raspoloživih dijametara od 2,5-6,0mm i dužina od 10-50mm. Kompatibilno sa mikrokateterom unutrašnjeg promera 0,021" ili 0,027". | Pipeline Vantage Embolization Device with Shield Technology | Micro Therapeutics, Inc. DBA ev3 Neurovascular, 9775 Toledo Way, CA, 92618, Irvine, Sjedinjene Američke Države | PED3-027-400-14 | STT250141 | 11008158 | Kom | 1415000 | 10% | Magna Pharmacia d.o.o. | 11-8/25
| Materijal za interventnu neuroradiologiju | 404-1-110/24-119 | 90 | Stentovi za potrebe interventne neuroradiologije tip 1 | 1 | Embolizaciono sredstvo u vidu mrežice od 48 i/ili 64 upletenih žica od legura kobalt-hrom-nikla i volfram-platine ili platine, za definitivni tretman intrakranijalnih aneurizmi, bez upotrebe spirala, sa sintetsko polimerskim tretmanom površine sredstva. Mogućnost kompletnog otvaranja, repozicioniranja ili ponovnog plasiranja. Raspoloživih dijametara od 2,5-6,0mm i dužina od 10-50mm. Kompatibilno sa mikrokateterom unutrašnjeg promera 0,021" ili 0,027". | Pipeline Vantage Embolization Device with Shield Technology | Micro Therapeutics, Inc. DBA ev3 Neurovascular, 9775 Toledo Way, CA, 92618, Irvine, Sjedinjene Američke Države | PED3-027-400-16 | STT250142 | 11008159 | Kom | 1415000 | 10% | Magna Pharmacia d.o.o. | 11-8/25
| Materijal za interventnu neuroradiologiju | 404-1-110/24-119 | 90 | Stentovi za potrebe interventne neuroradiologije tip 1 | 1 | Embolizaciono sredstvo u vidu mrežice od 48 i/ili 64 upletenih žica od legura kobalt-hrom-nikla i volfram-platine ili platine, za definitivni tretman intrakranijalnih aneurizmi, bez upotrebe spirala, sa sintetsko polimerskim tretmanom površine sredstva. Mogućnost kompletnog otvaranja, repozicioniranja ili ponovnog plasiranja. Raspoloživih dijametara od 2,5-6,0mm i dužina od 10-50mm. Kompatibilno sa mikrokateterom unutrašnjeg promera 0,021" ili 0,027". | Pipeline Vantage Embolization Device with Shield Technology | Micro Therapeutics, Inc. DBA ev3 Neurovascular, 9775 Toledo Way, CA, 92618, Irvine, Sjedinjene Američke Države | PED3-027-400-20 | STT250143 | 11008160 | Kom | 1415000 | 10% | Magna Pharmacia d.o.o. | 11-8/25
| Materijal za interventnu neuroradiologiju | 404-1-110/24-119 | 90 | Stentovi za potrebe interventne neuroradiologije tip 1 | 1 | Embolizaciono sredstvo u vidu mrežice od 48 i/ili 64 upletenih žica od legura kobalt-hrom-nikla i volfram-platine ili platine, za definitivni tretman intrakranijalnih aneurizmi, bez upotrebe spirala, sa sintetsko polimerskim tretmanom površine sredstva. Mogućnost kompletnog otvaranja, repozicioniranja ili ponovnog plasiranja. Raspoloživih dijametara od 2,5-6,0mm i dužina od 10-50mm. Kompatibilno sa mikrokateterom unutrašnjeg promera 0,021" ili 0,027". | Pipeline Vantage Embolization Device with Shield Technology | Micro Therapeutics, Inc. DBA ev3 Neurovascular, 9775 Toledo Way, CA, 92618, Irvine, Sjedinjene Američke Države | PED3-027-400-25 | STT250144 | 11008161 | Kom | 1415000 | 10% | Magna Pharmacia d.o.o. | 11-8/25
| Materijal za interventnu neuroradiologiju | 404-1-110/24-119 | 90 | Stentovi za potrebe interventne neuroradiologije tip 1 | 1 | Embolizaciono sredstvo u vidu mrežice od 48 i/ili 64 upletenih žica od legura kobalt-hrom-nikla i volfram-platine ili platine, za definitivni tretman intrakranijalnih aneurizmi, bez upotrebe spirala, sa sintetsko polimerskim tretmanom površine sredstva. Mogućnost kompletnog otvaranja, repozicioniranja ili ponovnog plasiranja. Raspoloživih dijametara od 2,5-6,0mm i dužina od 10-50mm. Kompatibilno sa mikrokateterom unutrašnjeg promera 0,021" ili 0,027". | Pipeline Vantage Embolization Device with Shield Technology | Micro Therapeutics, Inc. DBA ev3 Neurovascular, 9775 Toledo Way, CA, 92618, Irvine, Sjedinjene Američke Države | PED3-027-400-30 | STT250145 | 11008162 | Kom | 1415000 | 10% | Magna Pharmacia d.o.o. | 11-8/25
| Materijal za interventnu neuroradiologiju | 404-1-110/24-119 | 90 | Stentovi za potrebe interventne neuroradiologije tip 1 | 1 | Embolizaciono sredstvo u vidu mrežice od 48 i/ili 64 upletenih žica od legura kobalt-hrom-nikla i volfram-platine ili platine, za definitivni tretman intrakranijalnih aneurizmi, bez upotrebe spirala, sa sintetsko polimerskim tretmanom površine sredstva. Mogućnost kompletnog otvaranja, repozicioniranja ili ponovnog plasiranja. Raspoloživih dijametara od 2,5-6,0mm i dužina od 10-50mm. Kompatibilno sa mikrokateterom unutrašnjeg promera 0,021" ili 0,027". | Pipeline Vantage Embolization Device with Shield Technology | Micro Therapeutics, Inc. DBA ev3 Neurovascular, 9775 Toledo Way, CA, 92618, Irvine, Sjedinjene Američke Države | PED3-027-450-12 | STT250146 | 11008163 | Kom | 1415000 | 10% | Magna Pharmacia d.o.o. | 11-8/25
| Materijal za interventnu neuroradiologiju | 404-1-110/24-119 | 90 | Stentovi za potrebe interventne neuroradiologije tip 1 | 1 | Embolizaciono sredstvo u vidu mrežice od 48 i/ili 64 upletenih žica od legura kobalt-hrom-nikla i volfram-platine ili platine, za definitivni tretman intrakranijalnih aneurizmi, bez upotrebe spirala, sa sintetsko polimerskim tretmanom površine sredstva. Mogućnost kompletnog otvaranja, repozicioniranja ili ponovnog plasiranja. Raspoloživih dijametara od 2,5-6,0mm i dužina od 10-50mm. Kompatibilno sa mikrokateterom unutrašnjeg promera 0,021" ili 0,027". | Pipeline Vantage Embolization Device with Shield Technology | Micro Therapeutics, Inc. DBA ev3 Neurovascular, 9775 Toledo Way, CA, 92618, Irvine, Sjedinjene Američke Države | PED3-027-450-14 | STT250147 | 11008164 | Kom | 1415000 | 10% | Magna Pharmacia d.o.o. | 11-8/25
| Materijal za interventnu neuroradiologiju | 404-1-110/24-119 | 90 | Stentovi za potrebe interventne neuroradiologije tip 1 | 1 | Embolizaciono sredstvo u vidu mrežice od 48 i/ili 64 upletenih žica od legura kobalt-hrom-nikla i volfram-platine ili platine, za definitivni tretman intrakranijalnih aneurizmi, bez upotrebe spirala, sa sintetsko polimerskim tretmanom površine sredstva. Mogućnost kompletnog otvaranja, repozicioniranja ili ponovnog plasiranja. Raspoloživih dijametara od 2,5-6,0mm i dužina od 10-50mm. Kompatibilno sa mikrokateterom unutrašnjeg promera 0,021" ili 0,027". | Pipeline Vantage Embolization Device with Shield Technology | Micro Therapeutics, Inc. DBA ev3 Neurovascular, 9775 Toledo Way, CA, 92618, Irvine, Sjedinjene Američke Države | PED3-027-450-16 | STT250148 | 11008165 | Kom | 1415000 | 10% | Magna Pharmacia d.o.o. | 11-8/25
| Materijal za interventnu neuroradiologiju | 404-1-110/24-119 | 90 | Stentovi za potrebe interventne neuroradiologije tip 1 | 1 | Embolizaciono sredstvo u vidu mrežice od 48 i/ili 64 upletenih žica od legura kobalt-hrom-nikla i volfram-platine ili platine, za definitivni tretman intrakranijalnih aneurizmi, bez upotrebe spirala, sa sintetsko polimerskim tretmanom površine sredstva. Mogućnost kompletnog otvaranja, repozicioniranja ili ponovnog plasiranja. Raspoloživih dijametara od 2,5-6,0mm i dužina od 10-50mm. Kompatibilno sa mikrokateterom unutrašnjeg promera 0,021" ili 0,027". | Pipeline Vantage Embolization Device with Shield Technology | Micro Therapeutics, Inc. DBA ev3 Neurovascular, 9775 Toledo Way, CA, 92618, Irvine, Sjedinjene Američke Države | PED3-027-450-20 | STT250149 | 11008166 | Kom | 1415000 | 10% | Magna Pharmacia d.o.o. | 11-8/25
| Materijal za interventnu neuroradiologiju | 404-1-110/24-119 | 90 | Stentovi za potrebe interventne neuroradiologije tip 1 | 1 | Embolizaciono sredstvo u vidu mrežice od 48 i/ili 64 upletenih žica od legura kobalt-hrom-nikla i volfram-platine ili platine, za definitivni tretman intrakranijalnih aneurizmi, bez upotrebe spirala, sa sintetsko polimerskim tretmanom površine sredstva. Mogućnost kompletnog otvaranja, repozicioniranja ili ponovnog plasiranja. Raspoloživih dijametara od 2,5-6,0mm i dužina od 10-50mm. Kompatibilno sa mikrokateterom unutrašnjeg promera 0,021" ili 0,027". | Pipeline Vantage Embolization Device with Shield Technology | Micro Therapeutics, Inc. DBA ev3 Neurovascular, 9775 Toledo Way, CA, 92618, Irvine, Sjedinjene Američke Države | PED3-027-450-25 | STT250150 | 11008167 | Kom | 1415000 | 10% | Magna Pharmacia d.o.o. | 11-8/25
| Materijal za interventnu neuroradiologiju | 404-1-110/24-119 | 90 | Stentovi za potrebe interventne neuroradiologije tip 1 | 1 | Embolizaciono sredstvo u vidu mrežice od 48 i/ili 64 upletenih žica od legura kobalt-hrom-nikla i volfram-platine ili platine, za definitivni tretman intrakranijalnih aneurizmi, bez upotrebe spirala, sa sintetsko polimerskim tretmanom površine sredstva. Mogućnost kompletnog otvaranja, repozicioniranja ili ponovnog plasiranja. Raspoloživih dijametara od 2,5-6,0mm i dužina od 10-50mm. Kompatibilno sa mikrokateterom unutrašnjeg promera 0,021" ili 0,027". | Pipeline Vantage Embolization Device with Shield Technology | Micro Therapeutics, Inc. DBA ev3 Neurovascular, 9775 Toledo Way, CA, 92618, Irvine, Sjedinjene Američke Države | PED3-027-450-30 | STT250151 | 11008168 | Kom | 1415000 | 10% | Magna Pharmacia d.o.o. | 11-8/25
| Materijal za interventnu neuroradiologiju | 404-1-110/24-119 | 90 | Stentovi za potrebe interventne neuroradiologije tip 1 | 1 | Embolizaciono sredstvo u vidu mrežice od 48 i/ili 64 upletenih žica od legura kobalt-hrom-nikla i volfram-platine ili platine, za definitivni tretman intrakranijalnih aneurizmi, bez upotrebe spirala, sa sintetsko polimerskim tretmanom površine sredstva. Mogućnost kompletnog otvaranja, repozicioniranja ili ponovnog plasiranja. Raspoloživih dijametara od 2,5-6,0mm i dužina od 10-50mm. Kompatibilno sa mikrokateterom unutrašnjeg promera 0,021" ili 0,027". | Pipeline Vantage Embolization Device with Shield Technology | Micro Therapeutics, Inc. DBA ev3 Neurovascular, 9775 Toledo Way, CA, 92618, Irvine, Sjedinjene Američke Države | PED3-027-450-40 | STT250152 | 11008169 | Kom | 1415000 | 10% | Magna Pharmacia d.o.o. | 11-8/25
| Materijal za interventnu neuroradiologiju | 404-1-110/24-119 | 90 | Stentovi za potrebe interventne neuroradiologije tip 1 | 1 | Embolizaciono sredstvo u vidu mrežice od 48 i/ili 64 upletenih žica od legura kobalt-hrom-nikla i volfram-platine ili platine, za definitivni tretman intrakranijalnih aneurizmi, bez upotrebe spirala, sa sintetsko polimerskim tretmanom površine sredstva. Mogućnost kompletnog otvaranja, repozicioniranja ili ponovnog plasiranja. Raspoloživih dijametara od 2,5-6,0mm i dužina od 10-50mm. Kompatibilno sa mikrokateterom unutrašnjeg promera 0,021" ili 0,027". | Pipeline Vantage Embolization Device with Shield Technology | Micro Therapeutics, Inc. DBA ev3 Neurovascular, 9775 Toledo Way, CA, 92618, Irvine, Sjedinjene Američke Države | PED3-027-500-14 | STT250153 | 11008170 | Kom | 1415000 | 10% | Magna Pharmacia d.o.o. | 11-8/25
| Materijal za interventnu neuroradiologiju | 404-1-110/24-119 | 90 | Stentovi za potrebe interventne neuroradiologije tip 1 | 1 | Embolizaciono sredstvo u vidu mrežice od 48 i/ili 64 upletenih žica od legura kobalt-hrom-nikla i volfram-platine ili platine, za definitivni tretman intrakranijalnih aneurizmi, bez upotrebe spirala, sa sintetsko polimerskim tretmanom površine sredstva. Mogućnost kompletnog otvaranja, repozicioniranja ili ponovnog plasiranja. Raspoloživih dijametara od 2,5-6,0mm i dužina od 10-50mm. Kompatibilno sa mikrokateterom unutrašnjeg promera 0,021" ili 0,027". | Pipeline Vantage Embolization Device with Shield Technology | Micro Therapeutics, Inc. DBA ev3 Neurovascular, 9775 Toledo Way, CA, 92618, Irvine, Sjedinjene Američke Države | PED3-027-500-16 | STT250154 | 11008171 | Kom | 1415000 | 10% | Magna Pharmacia d.o.o. | 11-8/25
| Materijal za interventnu neuroradiologiju | 404-1-110/24-119 | 90 | Stentovi za potrebe interventne neuroradiologije tip 1 | 1 | Embolizaciono sredstvo u vidu mrežice od 48 i/ili 64 upletenih žica od legura kobalt-hrom-nikla i volfram-platine ili platine, za definitivni tretman intrakranijalnih aneurizmi, bez upotrebe spirala, sa sintetsko polimerskim tretmanom površine sredstva. Mogućnost kompletnog otvaranja, repozicioniranja ili ponovnog plasiranja. Raspoloživih dijametara od 2,5-6,0mm i dužina od 10-50mm. Kompatibilno sa mikrokateterom unutrašnjeg promera 0,021" ili 0,027". | Pipeline Vantage Embolization Device with Shield Technology | Micro Therapeutics, Inc. DBA ev3 Neurovascular, 9775 Toledo Way, CA, 92618, Irvine, Sjedinjene Američke Države | PED3-027-500-20 | STT250155 | 11008172 | Kom | 1415000 | 10% | Magna Pharmacia d.o.o. | 11-8/25
| Materijal za interventnu neuroradiologiju | 404-1-110/24-119 | 90 | Stentovi za potrebe interventne neuroradiologije tip 1 | 1 | Embolizaciono sredstvo u vidu mrežice od 48 i/ili 64 upletenih žica od legura kobalt-hrom-nikla i volfram-platine ili platine, za definitivni tretman intrakranijalnih aneurizmi, bez upotrebe spirala, sa sintetsko polimerskim tretmanom površine sredstva. Mogućnost kompletnog otvaranja, repozicioniranja ili ponovnog plasiranja. Raspoloživih dijametara od 2,5-6,0mm i dužina od 10-50mm. Kompatibilno sa mikrokateterom unutrašnjeg promera 0,021" ili 0,027". | Pipeline Vantage Embolization Device with Shield Technology | Micro Therapeutics, Inc. DBA ev3 Neurovascular, 9775 Toledo Way, CA, 92618, Irvine, Sjedinjene Američke Države | PED3-027-500-25 | STT250156 | 11008173 | Kom | 1415000 | 10% | Magna Pharmacia d.o.o. | 11-8/25
| Materijal za interventnu neuroradiologiju | 404-1-110/24-119 | 90 | Stentovi za potrebe interventne neuroradiologije tip 1 | 1 | Embolizaciono sredstvo u vidu mrežice od 48 i/ili 64 upletenih žica od legura kobalt-hrom-nikla i volfram-platine ili platine, za definitivni tretman intrakranijalnih aneurizmi, bez upotrebe spirala, sa sintetsko polimerskim tretmanom površine sredstva. Mogućnost kompletnog otvaranja, repozicioniranja ili ponovnog plasiranja. Raspoloživih dijametara od 2,5-6,0mm i dužina od 10-50mm. Kompatibilno sa mikrokateterom unutrašnjeg promera 0,021" ili 0,027". | Pipeline Vantage Embolization Device with Shield Technology | Micro Therapeutics, Inc. DBA ev3 Neurovascular, 9775 Toledo Way, CA, 92618, Irvine, Sjedinjene Američke Države | PED3-027-500-30 | STT250157 | 11008174 | Kom | 1415000 | 10% | Magna Pharmacia d.o.o. | 11-8/25
| Materijal za interventnu neuroradiologiju | 404-1-110/24-119 | 90 | Stentovi za potrebe interventne neuroradiologije tip 1 | 1 | Embolizaciono sredstvo u vidu mrežice od 48 i/ili 64 upletenih žica od legura kobalt-hrom-nikla i volfram-platine ili platine, za definitivni tretman intrakranijalnih aneurizmi, bez upotrebe spirala, sa sintetsko polimerskim tretmanom površine sredstva. Mogućnost kompletnog otvaranja, repozicioniranja ili ponovnog plasiranja. Raspoloživih dijametara od 2,5-6,0mm i dužina od 10-50mm. Kompatibilno sa mikrokateterom unutrašnjeg promera 0,021" ili 0,027". | Pipeline Vantage Embolization Device with Shield Technology | Micro Therapeutics, Inc. DBA ev3 Neurovascular, 9775 Toledo Way, CA, 92618, Irvine, Sjedinjene Američke Države | PED3-027-500-40 | STT250158 | 11008175 | Kom | 1415000 | 10% | Magna Pharmacia d.o.o. | 11-8/25
| Materijal za interventnu neuroradiologiju | 404-1-110/24-119 | 90 | Stentovi za potrebe interventne neuroradiologije tip 1 | 1 | Embolizaciono sredstvo u vidu mrežice od 48 i/ili 64 upletenih žica od legura kobalt-hrom-nikla i volfram-platine ili platine, za definitivni tretman intrakranijalnih aneurizmi, bez upotrebe spirala, sa sintetsko polimerskim tretmanom površine sredstva. Mogućnost kompletnog otvaranja, repozicioniranja ili ponovnog plasiranja. Raspoloživih dijametara od 2,5-6,0mm i dužina od 10-50mm. Kompatibilno sa mikrokateterom unutrašnjeg promera 0,021" ili 0,027". | Pipeline Vantage Embolization Device with Shield Technology | Micro Therapeutics, Inc. DBA ev3 Neurovascular, 9775 Toledo Way, CA, 92618, Irvine, Sjedinjene Američke Države | PED3-027-550-16 | STT250159 | 11008176 | Kom | 1415000 | 10% | Magna Pharmacia d.o.o. | 11-8/25
| Materijal za interventnu neuroradiologiju | 404-1-110/24-119 | 90 | Stentovi za potrebe interventne neuroradiologije tip 1 | 1 | Embolizaciono sredstvo u vidu mrežice od 48 i/ili 64 upletenih žica od legura kobalt-hrom-nikla i volfram-platine ili platine, za definitivni tretman intrakranijalnih aneurizmi, bez upotrebe spirala, sa sintetsko polimerskim tretmanom površine sredstva. Mogućnost kompletnog otvaranja, repozicioniranja ili ponovnog plasiranja. Raspoloživih dijametara od 2,5-6,0mm i dužina od 10-50mm. Kompatibilno sa mikrokateterom unutrašnjeg promera 0,021" ili 0,027". | Pipeline Vantage Embolization Device with Shield Technology | Micro Therapeutics, Inc. DBA ev3 Neurovascular, 9775 Toledo Way, CA, 92618, Irvine, Sjedinjene Američke Države | PED3-027-550-20 | STT250160 | 11008177 | Kom | 1415000 | 10% | Magna Pharmacia d.o.o. | 11-8/25
| Materijal za interventnu neuroradiologiju | 404-1-110/24-119 | 90 | Stentovi za potrebe interventne neuroradiologije tip 1 | 1 | Embolizaciono sredstvo u vidu mrežice od 48 i/ili 64 upletenih žica od legura kobalt-hrom-nikla i volfram-platine ili platine, za definitivni tretman intrakranijalnih aneurizmi, bez upotrebe spirala, sa sintetsko polimerskim tretmanom površine sredstva. Mogućnost kompletnog otvaranja, repozicioniranja ili ponovnog plasiranja. Raspoloživih dijametara od 2,5-6,0mm i dužina od 10-50mm. Kompatibilno sa mikrokateterom unutrašnjeg promera 0,021" ili 0,027". | Pipeline Vantage Embolization Device with Shield Technology | Micro Therapeutics, Inc. DBA ev3 Neurovascular, 9775 Toledo Way, CA, 92618, Irvine, Sjedinjene Američke Države | PED3-027-550-30 | STT250161 | 11008178 | Kom | 1415000 | 10% | Magna Pharmacia d.o.o. | 11-8/25
| Materijal za interventnu neuroradiologiju | 404-1-110/24-119 | 90 | Stentovi za potrebe interventne neuroradiologije tip 1 | 1 | Embolizaciono sredstvo u vidu mrežice od 48 i/ili 64 upletenih žica od legura kobalt-hrom-nikla i volfram-platine ili platine, za definitivni tretman intrakranijalnih aneurizmi, bez upotrebe spirala, sa sintetsko polimerskim tretmanom površine sredstva. Mogućnost kompletnog otvaranja, repozicioniranja ili ponovnog plasiranja. Raspoloživih dijametara od 2,5-6,0mm i dužina od 10-50mm. Kompatibilno sa mikrokateterom unutrašnjeg promera 0,021" ili 0,027". | Pipeline Vantage Embolization Device with Shield Technology | Micro Therapeutics, Inc. DBA ev3 Neurovascular, 9775 Toledo Way, CA, 92618, Irvine, Sjedinjene Američke Države | PED3-027-550-40 | STT250162 | 11008179 | Kom | 1415000 | 10% | Magna Pharmacia d.o.o. | 11-8/25
| Materijal za interventnu neuroradiologiju | 404-1-110/24-119 | 90 | Stentovi za potrebe interventne neuroradiologije tip 1 | 1 | Embolizaciono sredstvo u vidu mrežice od 48 i/ili 64 upletenih žica od legura kobalt-hrom-nikla i volfram-platine ili platine, za definitivni tretman intrakranijalnih aneurizmi, bez upotrebe spirala, sa sintetsko polimerskim tretmanom površine sredstva. Mogućnost kompletnog otvaranja, repozicioniranja ili ponovnog plasiranja. Raspoloživih dijametara od 2,5-6,0mm i dužina od 10-50mm. Kompatibilno sa mikrokateterom unutrašnjeg promera 0,021" ili 0,027". | Pipeline Vantage Embolization Device with Shield Technology | Micro Therapeutics, Inc. DBA ev3 Neurovascular, 9775 Toledo Way, CA, 92618, Irvine, Sjedinjene Američke Države | PED3-027-550-50 | STT250163 | 11008180 | Kom | 1415000 | 10% | Magna Pharmacia d.o.o. | 11-8/25
| Materijal za interventnu neuroradiologiju | 404-1-110/24-119 | 90 | Stentovi za potrebe interventne neuroradiologije tip 1 | 1 | Embolizaciono sredstvo u vidu mrežice od 48 i/ili 64 upletenih žica od legura kobalt-hrom-nikla i volfram-platine ili platine, za definitivni tretman intrakranijalnih aneurizmi, bez upotrebe spirala, sa sintetsko polimerskim tretmanom površine sredstva. Mogućnost kompletnog otvaranja, repozicioniranja ili ponovnog plasiranja. Raspoloživih dijametara od 2,5-6,0mm i dužina od 10-50mm. Kompatibilno sa mikrokateterom unutrašnjeg promera 0,021" ili 0,027". | Pipeline Vantage Embolization Device with Shield Technology | Micro Therapeutics, Inc. DBA ev3 Neurovascular, 9775 Toledo Way, CA, 92618, Irvine, Sjedinjene Američke Države | PED3-027-600-16 | STT250164 | 11008181 | Kom | 1415000 | 10% | Magna Pharmacia d.o.o. | 11-8/25
| Materijal za interventnu neuroradiologiju | 404-1-110/24-119 | 90 | Stentovi za potrebe interventne neuroradiologije tip 1 | 1 | Embolizaciono sredstvo u vidu mrežice od 48 i/ili 64 upletenih žica od legura kobalt-hrom-nikla i volfram-platine ili platine, za definitivni tretman intrakranijalnih aneurizmi, bez upotrebe spirala, sa sintetsko polimerskim tretmanom površine sredstva. Mogućnost kompletnog otvaranja, repozicioniranja ili ponovnog plasiranja. Raspoloživih dijametara od 2,5-6,0mm i dužina od 10-50mm. Kompatibilno sa mikrokateterom unutrašnjeg promera 0,021" ili 0,027". | Pipeline Vantage Embolization Device with Shield Technology | Micro Therapeutics, Inc. DBA ev3 Neurovascular, 9775 Toledo Way, CA, 92618, Irvine, Sjedinjene Američke Države | PED3-027-600-20 | STT250165 | 11008182 | Kom | 1415000 | 10% | Magna Pharmacia d.o.o. | 11-8/25
| Materijal za interventnu neuroradiologiju | 404-1-110/24-119 | 90 | Stentovi za potrebe interventne neuroradiologije tip 1 | 1 | Embolizaciono sredstvo u vidu mrežice od 48 i/ili 64 upletenih žica od legura kobalt-hrom-nikla i volfram-platine ili platine, za definitivni tretman intrakranijalnih aneurizmi, bez upotrebe spirala, sa sintetsko polimerskim tretmanom površine sredstva. Mogućnost kompletnog otvaranja, repozicioniranja ili ponovnog plasiranja. Raspoloživih dijametara od 2,5-6,0mm i dužina od 10-50mm. Kompatibilno sa mikrokateterom unutrašnjeg promera 0,021" ili 0,027". | Pipeline Vantage Embolization Device with Shield Technology | Micro Therapeutics, Inc. DBA ev3 Neurovascular, 9775 Toledo Way, CA, 92618, Irvine, Sjedinjene Američke Države | PED3-027-600-30 | STT250166 | 11008183 | Kom | 1415000 | 10% | Magna Pharmacia d.o.o. | 11-8/25
| Materijal za interventnu neuroradiologiju | 404-1-110/24-119 | 90 | Stentovi za potrebe interventne neuroradiologije tip 1 | 1 | Embolizaciono sredstvo u vidu mrežice od 48 i/ili 64 upletenih žica od legura kobalt-hrom-nikla i volfram-platine ili platine, za definitivni tretman intrakranijalnih aneurizmi, bez upotrebe spirala, sa sintetsko polimerskim tretmanom površine sredstva. Mogućnost kompletnog otvaranja, repozicioniranja ili ponovnog plasiranja. Raspoloživih dijametara od 2,5-6,0mm i dužina od 10-50mm. Kompatibilno sa mikrokateterom unutrašnjeg promera 0,021" ili 0,027". | Pipeline Vantage Embolization Device with Shield Technology | Micro Therapeutics, Inc. DBA ev3 Neurovascular, 9775 Toledo Way, CA, 92618, Irvine, Sjedinjene Američke Države | PED3-027-600-40 | STT250167 | 11008184 | Kom | 1415000 | 10% | Magna Pharmacia d.o.o. | 11-8/25
| Materijal za interventnu neuroradiologiju | 404-1-110/24-119 | 90 | Stentovi za potrebe interventne neuroradiologije tip 1 | 1 | Embolizaciono sredstvo u vidu mrežice od 48 i/ili 64 upletenih žica od legura kobalt-hrom-nikla i volfram-platine ili platine, za definitivni tretman intrakranijalnih aneurizmi, bez upotrebe spirala, sa sintetsko polimerskim tretmanom površine sredstva. Mogućnost kompletnog otvaranja, repozicioniranja ili ponovnog plasiranja. Raspoloživih dijametara od 2,5-6,0mm i dužina od 10-50mm. Kompatibilno sa mikrokateterom unutrašnjeg promera 0,021" ili 0,027". | Pipeline Vantage Embolization Device with Shield Technology | Micro Therapeutics, Inc. DBA ev3 Neurovascular, 9775 Toledo Way, CA, 92618, Irvine, Sjedinjene Američke Države | PED3-027-600-50 | STT250168 | 11008185 | Kom | 1415000 | 10% | Magna Pharmacia d.o.o. | 11-8/25
| Materijal za interventnu neuroradiologiju | 404-1-110/24-119 | 91 | Stentovi za potrebe interventne neuroradiologije tip 2 | 1 | Stentovi sa manjim mrežnim otvorima za definitivni tretman aneurizmi bez upotrebe koila, širine stenta 2.0-5.5 mm, dužine stenta 15-40 mm | Silk Vista Baby, Intracranial self-expandable stent | Balt USA, LLC., SAD | SILK_V_2,25x10 | STT250180 | 11008197 | Kom | 1450000 | 10% | Aptus d.o.o | 11-3/25-1
| Materijal za interventnu neuroradiologiju | 404-1-110/24-119 | 91 | Stentovi za potrebe interventne neuroradiologije tip 2 | 1 | Stentovi sa manjim mrežnim otvorima za definitivni tretman aneurizmi bez upotrebe koila, širine stenta 2.0-5.5 mm, dužine stenta 15-40 mm | Silk Vista Baby, Intracranial self-expandable stent | Balt USA, LLC., SAD | SILK_V_2 25x15 | STT250181 | 11008198 | Kom | 1450000 | 10% | Aptus d.o.o | 11-3/25-1
| Materijal za interventnu neuroradiologiju | 404-1-110/24-119 | 91 | Stentovi za potrebe interventne neuroradiologije tip 2 | 1 | Stentovi sa manjim mrežnim otvorima za definitivni tretman aneurizmi bez upotrebe koila, širine stenta 2.0-5.5 mm, dužine stenta 15-40 mm | Silk Vista Baby, Intracranial self-expandable stent | Balt USA, LLC., SAD | SILK_V_2 25x20 | STT250182 | 11008199 | Kom | 1450000 | 10% | Aptus d.o.o | 11-3/25-1
| Materijal za interventnu neuroradiologiju | 404-1-110/24-119 | 91 | Stentovi za potrebe interventne neuroradiologije tip 2 | 1 | Stentovi sa manjim mrežnim otvorima za definitivni tretman aneurizmi bez upotrebe koila, širine stenta 2.0-5.5 mm, dužine stenta 15-40 mm | Silk Vista Baby, Intracranial self-expandable stent | Balt USA, LLC., SAD | SILK_V_2 50x10 | STT250183 | 11008200 | Kom | 1450000 | 10% | Aptus d.o.o | 11-3/25-1
| Materijal za interventnu neuroradiologiju | 404-1-110/24-119 | 91 | Stentovi za potrebe interventne neuroradiologije tip 2 | 1 | Stentovi sa manjim mrežnim otvorima za definitivni tretman aneurizmi bez upotrebe koila, širine stenta 2.0-5.5 mm, dužine stenta 15-40 mm | Silk Vista Baby, Intracranial self-expandable stent | Balt USA, LLC., SAD | SILK_V_2 50x15 | STT250184 | 11008201 | Kom | 1450000 | 10% | Aptus d.o.o | 11-3/25-1
| Materijal za interventnu neuroradiologiju | 404-1-110/24-119 | 91 | Stentovi za potrebe interventne neuroradiologije tip 2 | 1 | Stentovi sa manjim mrežnim otvorima za definitivni tretman aneurizmi bez upotrebe koila, širine stenta 2.0-5.5 mm, dužine stenta 15-40 mm | Silk Vista Baby, Intracranial self-expandable stent | Balt USA, LLC., SAD | SILK_V_2,50x20 | STT250185 | 11008202 | Kom | 1450000 | 10% | Aptus d.o.o | 11-3/25-1
| Materijal za interventnu neuroradiologiju | 404-1-110/24-119 | 91 | Stentovi za potrebe interventne neuroradiologije tip 2 | 1 | Stentovi sa manjim mrežnim otvorima za definitivni tretman aneurizmi bez upotrebe koila, širine stenta 2.0-5.5 mm, dužine stenta 15-40 mm | Silk Vista Baby, Intracranial self-expandable stent | Balt USA, LLC., SAD | SILK_V_2,75x10 | STT250186 | 11008203 | Kom | 1450000 | 10% | Aptus d.o.o | 11-3/25-1
| Materijal za interventnu neuroradiologiju | 404-1-110/24-119 | 91 | Stentovi za potrebe interventne neuroradiologije tip 2 | 1 | Stentovi sa manjim mrežnim otvorima za definitivni tretman aneurizmi bez upotrebe koila, širine stenta 2.0-5.5 mm, dužine stenta 15-40 mm | Silk Vista Baby, Intracranial self-expandable stent | Balt USA, LLC., SAD | SILK_V_2,75x15 | STT250187 | 11008204 | Kom | 1450000 | 10% | Aptus d.o.o | 11-3/25-1
| Materijal za interventnu neuroradiologiju | 404-1-110/24-119 | 91 | Stentovi za potrebe interventne neuroradiologije tip 2 | 1 | Stentovi sa manjim mrežnim otvorima za definitivni tretman aneurizmi bez upotrebe koila, širine stenta 2.0-5.5 mm, dužine stenta 15-40 mm | Silk Vista Baby, Intracranial self-expandable stent | Balt USA, LLC., SAD | SILK_V_2,75x20 | STT250188 | 11008205 | Kom | 1450000 | 10% | Aptus d.o.o | 11-3/25-1
| Materijal za interventnu neuroradiologiju | 404-1-110/24-119 | 91 | Stentovi za potrebe interventne neuroradiologije tip 2 | 1 | Stentovi sa manjim mrežnim otvorima za definitivni tretman aneurizmi bez upotrebe koila, širine stenta 2.0-5.5 mm, dužine stenta 15-40 mm | Silk Vista Baby, Intracranial self-expandable stent | Balt USA, LLC., SAD | SILK_V_2,75x25 | STT250189 | 11008206 | Kom | 1450000 | 10% | Aptus d.o.o | 11-3/25-1
| Materijal za interventnu neuroradiologiju | 404-1-110/24-119 | 91 | Stentovi za potrebe interventne neuroradiologije tip 2 | 1 | Stentovi sa manjim mrežnim otvorima za definitivni tretman aneurizmi bez upotrebe koila, širine stenta 2.0-5.5 mm, dužine stenta 15-40 mm | Silk Vista Baby, Intracranial self-expandable stent | Balt USA, LLC., SAD | SILK_V_3,00x10 | STT250190 | 11008207 | Kom | 1450000 | 10% | Aptus d.o.o | 11-3/25-1
| Materijal za interventnu neuroradiologiju | 404-1-110/24-119 | 91 | Stentovi za potrebe interventne neuroradiologije tip 2 | 1 | Stentovi sa manjim mrežnim otvorima za definitivni tretman aneurizmi bez upotrebe koila, širine stenta 2.0-5.5 mm, dužine stenta 15-40 mm | Silk Vista Baby, Intracranial self-expandable stent | Balt USA, LLC., SAD | SILK_V_3,00x15 | STT250191 | 11008208 | Kom | 1450000 | 10% | Aptus d.o.o | 11-3/25-1
| Materijal za interventnu neuroradiologiju | 404-1-110/24-119 | 91 | Stentovi za potrebe interventne neuroradiologije tip 2 | 1 | Stentovi sa manjim mrežnim otvorima za definitivni tretman aneurizmi bez upotrebe koila, širine stenta 2.0-5.5 mm, dužine stenta 15-40 mm | Silk Vista Baby, Intracranial self-expandable stent | Balt USA, LLC., SAD | SILK_V_3,00x20 | STT250192 | 11008209 | Kom | 1450000 | 10% | Aptus d.o.o | 11-3/25-1
| Materijal za interventnu neuroradiologiju | 404-1-110/24-119 | 91 | Stentovi za potrebe interventne neuroradiologije tip 2 | 1 | Stentovi sa manjim mrežnim otvorima za definitivni tretman aneurizmi bez upotrebe koila, širine stenta 2.0-5.5 mm, dužine stenta 15-40 mm | Silk Vista Baby, Intracranial self-expandable stent | Balt USA, LLC., SAD | SILK_V_3,00x25 | STT250193 | 11008210 | Kom | 1450000 | 10% | Aptus d.o.o | 11-3/25-1
| Materijal za interventnu neuroradiologiju | 404-1-110/24-119 | 91 | Stentovi za potrebe interventne neuroradiologije tip 2 | 1 | Stentovi sa manjim mrežnim otvorima za definitivni tretman aneurizmi bez upotrebe koila, širine stenta 2.0-5.5 mm, dužine stenta 15-40 mm | Silk Vista Baby, Intracranial self-expandable stent | Balt USA, LLC., SAD | SILK_V_3,25x10 | STT250194 | 11008211 | Kom | 1450000 | 10% | Aptus d.o.o | 11-3/25-1
| Materijal za interventnu neuroradiologiju | 404-1-110/24-119 | 91 | Stentovi za potrebe interventne neuroradiologije tip 2 | 1 | Stentovi sa manjim mrežnim otvorima za definitivni tretman aneurizmi bez upotrebe koila, širine stenta 2.0-5.5 mm, dužine stenta 15-40 mm | Silk Vista Baby, Intracranial self-expandable stent | Balt USA, LLC., SAD | SILK_V_3,25x15 | STT250195 | 11008212 | Kom | 1450000 | 10% | Aptus d.o.o | 11-3/25-1
| Materijal za interventnu neuroradiologiju | 404-1-110/24-119 | 91 | Stentovi za potrebe interventne neuroradiologije tip 2 | 1 | Stentovi sa manjim mrežnim otvorima za definitivni tretman aneurizmi bez upotrebe koila, širine stenta 2.0-5.5 mm, dužine stenta 15-40 mm | Silk Vista Baby, Intracranial self-expandable stent | Balt USA, LLC., SAD | SILK_V_3,25x20 | STT250196 | 11008213 | Kom | 1450000 | 10% | Aptus d.o.o | 11-3/25-1
| Materijal za interventnu neuroradiologiju | 404-1-110/24-119 | 91 | Stentovi za potrebe interventne neuroradiologije tip 2 | 1 | Stentovi sa manjim mrežnim otvorima za definitivni tretman aneurizmi bez upotrebe koila, širine stenta 2.0-5.5 mm, dužine stenta 15-40 mm | Silk Vista Baby, Intracranial self-expandable stent | Balt USA, LLC., SAD | SILK_V_3,25x25 | STT250197 | 11008214 | Kom | 1450000 | 10% | Aptus d.o.o | 11-3/25-1
| Materijal za interventnu neuroradiologiju | 404-1-110/24-119 | 91 | Stentovi za potrebe interventne neuroradiologije tip 2 | 1 | Stentovi sa manjim mrežnim otvorima za definitivni tretman aneurizmi bez upotrebe koila, širine stenta 2.0-5.5 mm, dužine stenta 15-40 mm | Silk Vista, Intracranial self-expandable stent | Balt USA, LLC., SAD | SILK_V_3,50X15 | STT250198 | 11008215 | Kom | 1450000 | 10% | Aptus d.o.o | 11-3/25-1
| Materijal za interventnu neuroradiologiju | 404-1-110/24-119 | 91 | Stentovi za potrebe interventne neuroradiologije tip 2 | 1 | Stentovi sa manjim mrežnim otvorima za definitivni tretman aneurizmi bez upotrebe koila, širine stenta 2.0-5.5 mm, dužine stenta 15-40 mm | Silk Vista, Intracranial self-expandable stent | Balt USA, LLC., SAD | SILK_V_3,50X20 | STT250199 | 11008216 | Kom | 1450000 | 10% | Aptus d.o.o | 11-3/25-1
| Materijal za interventnu neuroradiologiju | 404-1-110/24-119 | 91 | Stentovi za potrebe interventne neuroradiologije tip 2 | 1 | Stentovi sa manjim mrežnim otvorima za definitivni tretman aneurizmi bez upotrebe koila, širine stenta 2.0-5.5 mm, dužine stenta 15-40 mm | Silk Vista, Intracranial self-expandable stent | Balt USA, LLC., SAD | SILK_V_3,50X25 | STT250200 | 11008217 | Kom | 1450000 | 10% | Aptus d.o.o | 11-3/25-1
| Materijal za interventnu neuroradiologiju | 404-1-110/24-119 | 91 | Stentovi za potrebe interventne neuroradiologije tip 2 | 1 | Stentovi sa manjim mrežnim otvorima za definitivni tretman aneurizmi bez upotrebe koila, širine stenta 2.0-5.5 mm, dužine stenta 15-40 mm | Silk Vista, Intracranial self-expandable stent | Balt USA, LLC., SAD | SILK_V_3,50X30 | STT250201 | 11008218 | Kom | 1450000 | 10% | Aptus d.o.o | 11-3/25-1
| Materijal za interventnu neuroradiologiju | 404-1-110/24-119 | 91 | Stentovi za potrebe interventne neuroradiologije tip 2 | 1 | Stentovi sa manjim mrežnim otvorima za definitivni tretman aneurizmi bez upotrebe koila, širine stenta 2.0-5.5 mm, dužine stenta 15-40 mm | Silk Vista, Intracranial self-expandable stent | Balt USA, LLC., SAD | SILK_V_3,50X35 | STT250202 | 11008219 | Kom | 1450000 | 10% | Aptus d.o.o | 11-3/25-1
| Materijal za interventnu neuroradiologiju | 404-1-110/24-119 | 91 | Stentovi za potrebe interventne neuroradiologije tip 2 | 1 | Stentovi sa manjim mrežnim otvorima za definitivni tretman aneurizmi bez upotrebe koila, širine stenta 2.0-5.5 mm, dužine stenta 15-40 mm | Silk Vista, Intracranial self-expandable stent | Balt USA, LLC., SAD | SILK_V_3,50X40 | STT250203 | 11008220 | Kom | 1450000 | 10% | Aptus d.o.o | 11-3/25-1
| Materijal za interventnu neuroradiologiju | 404-1-110/24-119 | 91 | Stentovi za potrebe interventne neuroradiologije tip 2 | 1 | Stentovi sa manjim mrežnim otvorima za definitivni tretman aneurizmi bez upotrebe koila, širine stenta 2.0-5.5 mm, dužine stenta 15-40 mm | Silk Vista, Intracranial self-expandable stent | Balt USA, LLC., SAD | SILK_V_3,75X15 | STT250204 | 11008221 | Kom | 1450000 | 10% | Aptus d.o.o | 11-3/25-1
| Materijal za interventnu neuroradiologiju | 404-1-110/24-119 | 91 | Stentovi za potrebe interventne neuroradiologije tip 2 | 1 | Stentovi sa manjim mrežnim otvorima za definitivni tretman aneurizmi bez upotrebe koila, širine stenta 2.0-5.5 mm, dužine stenta 15-40 mm | Silk Vista, Intracranial self-expandable stent | Balt USA, LLC., SAD | SILK_V_3,75X20 | STT250205 | 11008222 | Kom | 1450000 | 10% | Aptus d.o.o | 11-3/25-1
| Materijal za interventnu neuroradiologiju | 404-1-110/24-119 | 91 | Stentovi za potrebe interventne neuroradiologije tip 2 | 1 | Stentovi sa manjim mrežnim otvorima za definitivni tretman aneurizmi bez upotrebe koila, širine stenta 2.0-5.5 mm, dužine stenta 15-40 mm | Silk Vista, Intracranial self-expandable stent | Balt USA, LLC., SAD | SILK_V_3,75X25 | STT250206 | 11008223 | Kom | 1450000 | 10% | Aptus d.o.o | 11-3/25-1
| Materijal za interventnu neuroradiologiju | 404-1-110/24-119 | 91 | Stentovi za potrebe interventne neuroradiologije tip 2 | 1 | Stentovi sa manjim mrežnim otvorima za definitivni tretman aneurizmi bez upotrebe koila, širine stenta 2.0-5.5 mm, dužine stenta 15-40 mm | Silk Vista, Intracranial self-expandable stent | Balt USA, LLC., SAD | SILK_V_3,75X30 | STT250207 | 11008224 | Kom | 1450000 | 10% | Aptus d.o.o | 11-3/25-1
| Materijal za interventnu neuroradiologiju | 404-1-110/24-119 | 91 | Stentovi za potrebe interventne neuroradiologije tip 2 | 1 | Stentovi sa manjim mrežnim otvorima za definitivni tretman aneurizmi bez upotrebe koila, širine stenta 2.0-5.5 mm, dužine stenta 15-40 mm | Silk Vista, Intracranial self-expandable stent | Balt USA, LLC., SAD | SILK_V_4,00X15 | STT250208 | 11008225 | Kom | 1450000 | 10% | Aptus d.o.o | 11-3/25-1
| Materijal za interventnu neuroradiologiju | 404-1-110/24-119 | 91 | Stentovi za potrebe interventne neuroradiologije tip 2 | 1 | Stentovi sa manjim mrežnim otvorima za definitivni tretman aneurizmi bez upotrebe koila, širine stenta 2.0-5.5 mm, dužine stenta 15-40 mm | Silk Vista, Intracranial self-expandable stent | Balt USA, LLC., SAD | SILK_V_4,00X20 | STT250209 | 11008226 | Kom | 1450000 | 10% | Aptus d.o.o | 11-3/25-1
| Materijal za interventnu neuroradiologiju | 404-1-110/24-119 | 91 | Stentovi za potrebe interventne neuroradiologije tip 2 | 1 | Stentovi sa manjim mrežnim otvorima za definitivni tretman aneurizmi bez upotrebe koila, širine stenta 2.0-5.5 mm, dužine stenta 15-40 mm | Silk Vista, Intracranial self-expandable stent | Balt USA, LLC., SAD | SILK_V_4,00X25 | STT250210 | 11008227 | Kom | 1450000 | 10% | Aptus d.o.o | 11-3/25-1
| Materijal za interventnu neuroradiologiju | 404-1-110/24-119 | 91 | Stentovi za potrebe interventne neuroradiologije tip 2 | 1 | Stentovi sa manjim mrežnim otvorima za definitivni tretman aneurizmi bez upotrebe koila, širine stenta 2.0-5.5 mm, dužine stenta 15-40 mm | Silk Vista, Intracranial self-expandable stent | Balt USA, LLC., SAD | SILK_V_4,00X30 | STT250211 | 11008228 | Kom | 1450000 | 10% | Aptus d.o.o | 11-3/25-1
| Materijal za interventnu neuroradiologiju | 404-1-110/24-119 | 91 | Stentovi za potrebe interventne neuroradiologije tip 2 | 1 | Stentovi sa manjim mrežnim otvorima za definitivni tretman aneurizmi bez upotrebe koila, širine stenta 2.0-5.5 mm, dužine stenta 15-40 mm | Silk Vista, Intracranial self-expandable stent | Balt USA, LLC., SAD | SILK_V_4,25X15 | STT250212 | 11008229 | Kom | 1450000 | 10% | Aptus d.o.o | 11-3/25-1
| Materijal za interventnu neuroradiologiju | 404-1-110/24-119 | 91 | Stentovi za potrebe interventne neuroradiologije tip 2 | 1 | Stentovi sa manjim mrežnim otvorima za definitivni tretman aneurizmi bez upotrebe koila, širine stenta 2.0-5.5 mm, dužine stenta 15-40 mm | Silk Vista, Intracranial self-expandable stent | Balt USA, LLC., SAD | SILK_V_4,25X20 | STT250213 | 11008230 | Kom | 1450000 | 10% | Aptus d.o.o | 11-3/25-1
| Materijal za interventnu neuroradiologiju | 404-1-110/24-119 | 91 | Stentovi za potrebe interventne neuroradiologije tip 2 | 1 | Stentovi sa manjim mrežnim otvorima za definitivni tretman aneurizmi bez upotrebe koila, širine stenta 2.0-5.5 mm, dužine stenta 15-40 mm | Silk Vista, Intracranial self-expandable stent | Balt USA, LLC., SAD | SILK_V_4,25X25 | STT250214 | 11008231 | Kom | 1450000 | 10% | Aptus d.o.o | 11-3/25-1
| Materijal za interventnu neuroradiologiju | 404-1-110/24-119 | 91 | Stentovi za potrebe interventne neuroradiologije tip 2 | 1 | Stentovi sa manjim mrežnim otvorima za definitivni tretman aneurizmi bez upotrebe koila, širine stenta 2.0-5.5 mm, dužine stenta 15-40 mm | Silk Vista, Intracranial self-expandable stent | Balt USA, LLC., SAD | SILK_V_4,25X30 | STT250215 | 11008232 | Kom | 1450000 | 10% | Aptus d.o.o | 11-3/25-1
| Materijal za interventnu neuroradiologiju | 404-1-110/24-119 | 91 | Stentovi za potrebe interventne neuroradiologije tip 2 | 1 | Stentovi sa manjim mrežnim otvorima za definitivni tretman aneurizmi bez upotrebe koila, širine stenta 2.0-5.5 mm, dužine stenta 15-40 mm | Silk Vista, Intracranial self-expandable stent | Balt USA, LLC., SAD | SILK_V_4,50X15 | STT250216 | 11008233 | Kom | 1450000 | 10% | Aptus d.o.o | 11-3/25-1
| Materijal za interventnu neuroradiologiju | 404-1-110/24-119 | 91 | Stentovi za potrebe interventne neuroradiologije tip 2 | 1 | Stentovi sa manjim mrežnim otvorima za definitivni tretman aneurizmi bez upotrebe koila, širine stenta 2.0-5.5 mm, dužine stenta 15-40 mm | Silk Vista, Intracranial self-expandable stent | Balt USA, LLC., SAD | SILK_V_4,50X20 | STT250217 | 11008234 | Kom | 1450000 | 10% | Aptus d.o.o | 11-3/25-1
| Materijal za interventnu neuroradiologiju | 404-1-110/24-119 | 91 | Stentovi za potrebe interventne neuroradiologije tip 2 | 1 | Stentovi sa manjim mrežnim otvorima za definitivni tretman aneurizmi bez upotrebe koila, širine stenta 2.0-5.5 mm, dužine stenta 15-40 mm | Silk Vista, Intracranial self-expandable stent | Balt USA, LLC., SAD | SILK_V_4,50X25 | STT250218 | 11008235 | Kom | 1450000 | 10% | Aptus d.o.o | 11-3/25-1
| Materijal za interventnu neuroradiologiju | 404-1-110/24-119 | 91 | Stentovi za potrebe interventne neuroradiologije tip 2 | 1 | Stentovi sa manjim mrežnim otvorima za definitivni tretman aneurizmi bez upotrebe koila, širine stenta 2.0-5.5 mm, dužine stenta 15-40 mm | Silk Vista, Intracranial self-expandable stent | Balt USA, LLC., SAD | SILK_V_4,50X30 | STT250219 | 11008236 | Kom | 1450000 | 10% | Aptus d.o.o | 11-3/25-1
| Materijal za interventnu neuroradiologiju | 404-1-110/24-119 | 91 | Stentovi za potrebe interventne neuroradiologije tip 2 | 1 | Stentovi sa manjim mrežnim otvorima za definitivni tretman aneurizmi bez upotrebe koila, širine stenta 2.0-5.5 mm, dužine stenta 15-40 mm | Silk Vista, Intracranial self-expandable stent | Balt USA, LLC., SAD | SILK_V_4,75X15 | STT250220 | 11008237 | Kom | 1450000 | 10% | Aptus d.o.o | 11-3/25-1
| Materijal za interventnu neuroradiologiju | 404-1-110/24-119 | 91 | Stentovi za potrebe interventne neuroradiologije tip 2 | 1 | Stentovi sa manjim mrežnim otvorima za definitivni tretman aneurizmi bez upotrebe koila, širine stenta 2.0-5.5 mm, dužine stenta 15-40 mm | Silk Vista, Intracranial self-expandable stent | Balt USA, LLC., SAD | SILK_V_4,75X20 | STT250221 | 11008238 | Kom | 1450000 | 10% | Aptus d.o.o | 11-3/25-1
| Materijal za interventnu neuroradiologiju | 404-1-110/24-119 | 91 | Stentovi za potrebe interventne neuroradiologije tip 2 | 1 | Stentovi sa manjim mrežnim otvorima za definitivni tretman aneurizmi bez upotrebe koila, širine stenta 2.0-5.5 mm, dužine stenta 15-40 mm | Silk Vista, Intracranial self-expandable stent | Balt USA, LLC., SAD | SILK_V_4,75X25 | STT250222 | 11008239 | Kom | 1450000 | 10% | Aptus d.o.o | 11-3/25-1
| Materijal za interventnu neuroradiologiju | 404-1-110/24-119 | 91 | Stentovi za potrebe interventne neuroradiologije tip 2 | 1 | Stentovi sa manjim mrežnim otvorima za definitivni tretman aneurizmi bez upotrebe koila, širine stenta 2.0-5.5 mm, dužine stenta 15-40 mm | Silk Vista, Intracranial self-expandable stent | Balt USA, LLC., SAD | SILK_V_4,75X30 | STT250223 | 11008240 | Kom | 1450000 | 10% | Aptus d.o.o | 11-3/25-1
| Materijal za interventnu neuroradiologiju | 404-1-110/24-119 | 92 | Stentovi za potrebe interventne neuroradiologije tip 3 | 1 | Nitinolski, samošireći stent, promera od 2,0- 5.5mm dužine 12 do 75 mm,sa mogućnošću repozicioniranja kod otvorenog stenta do 90% dužine postavlja sa kroz mikrokateter sa najmanjim unutrašnjim promerom 0.021; 0,025 i 0,028 | Intracranial self expandable stent | Balt USA, LLC., SAD | LEO.2,0x12 | STT250224 | 11008241 | Kom | 520000 | 10% | Aptus d.o.o | 11-3/25-1
| Materijal za interventnu neuroradiologiju | 404-1-110/24-119 | 92 | Stentovi za potrebe interventne neuroradiologije tip 3 | 1 | Nitinolski, samošireći stent, promera od 2,0- 5.5mm dužine 12 do 75 mm,sa mogućnošću repozicioniranja kod otvorenog stenta do 90% dužine postavlja sa kroz mikrokateter sa najmanjim unutrašnjim promerom 0.021; 0,025 i 0,028 | Intracranial self expandable stent | Balt USA, LLC., SAD | LEO.2,0x18 | STT250225 | 11008242 | Kom | 520000 | 10% | Aptus d.o.o | 11-3/25-1
| Materijal za interventnu neuroradiologiju | 404-1-110/24-119 | 92 | Stentovi za potrebe interventne neuroradiologije tip 3 | 1 | Nitinolski, samošireći stent, promera od 2,0- 5.5mm dužine 12 do 75 mm,sa mogućnošću repozicioniranja kod otvorenog stenta do 90% dužine postavlja sa kroz mikrokateter sa najmanjim unutrašnjim promerom 0.021; 0,025 i 0,028 | Intracranial self expandable stent | Balt USA, LLC., SAD | LEO.2,0x25* | STT250226 | 11008243 | Kom | 520000 | 10% | Aptus d.o.o | 11-3/25-1
| Materijal za interventnu neuroradiologiju | 404-1-110/24-119 | 92 | Stentovi za potrebe interventne neuroradiologije tip 3 | 1 | Nitinolski, samošireći stent, promera od 2,0- 5.5mm dužine 12 do 75 mm,sa mogućnošću repozicioniranja kod otvorenog stenta do 90% dužine postavlja sa kroz mikrokateter sa najmanjim unutrašnjim promerom 0.021; 0,025 i 0,028 | Intracranial self expandable stent | Balt USA, LLC., SAD | LEO.2,5x12 | STT250227 | 11008244 | Kom | 520000 | 10% | Aptus d.o.o | 11-3/25-1
| Materijal za interventnu neuroradiologiju | 404-1-110/24-119 | 92 | Stentovi za potrebe interventne neuroradiologije tip 3 | 1 | Nitinolski, samošireći stent, promera od 2,0- 5.5mm dužine 12 do 75 mm,sa mogućnošću repozicioniranja kod otvorenog stenta do 90% dužine postavlja sa kroz mikrokateter sa najmanjim unutrašnjim promerom 0.021; 0,025 i 0,028 | Intracranial self expandable stent | Balt USA, LLC., SAD | LEO.2,5x18 | STT250228 | 11008245 | Kom | 520000 | 10% | Aptus d.o.o | 11-3/25-1
| Materijal za interventnu neuroradiologiju | 404-1-110/24-119 | 92 | Stentovi za potrebe interventne neuroradiologije tip 3 | 1 | Nitinolski, samošireći stent, promera od 2,0- 5.5mm dužine 12 do 75 mm,sa mogućnošću repozicioniranja kod otvorenog stenta do 90% dužine postavlja sa kroz mikrokateter sa najmanjim unutrašnjim promerom 0.021; 0,025 i 0,028 | Intracranial self expandable stent | Balt USA, LLC., SAD | LEO.2,5x25 | STT250229 | 11008246 | Kom | 520000 | 10% | Aptus d.o.o | 11-3/25-1
| Materijal za interventnu neuroradiologiju | 404-1-110/24-119 | 92 | Stentovi za potrebe interventne neuroradiologije tip 3 | 1 | Nitinolski, samošireći stent, promera od 2,0- 5.5mm dužine 12 do 75 mm,sa mogućnošću repozicioniranja kod otvorenog stenta do 90% dužine postavlja sa kroz mikrokateter sa najmanjim unutrašnjim promerom 0.021; 0,025 i 0,028 | Intracranial self expandable stent | Balt USA, LLC., SAD | LEO.2,5x30* | STT250230 | 11008247 | Kom | 520000 | 10% | Aptus d.o.o | 11-3/25-1
| Materijal za interventnu neuroradiologiju | 404-1-110/24-119 | 92 | Stentovi za potrebe interventne neuroradiologije tip 3 | 1 | Nitinolski, samošireći stent, promera od 2,0- 5.5mm dužine 12 do 75 mm,sa mogućnošću repozicioniranja kod otvorenog stenta do 90% dužine postavlja sa kroz mikrokateter sa najmanjim unutrašnjim promerom 0.021; 0,025 i 0,028 | Intracranial self expandable stent | Balt USA, LLC., SAD | LEO.2,5x35* | STT250231 | 11008248 | Kom | 520000 | 10% | Aptus d.o.o | 11-3/25-1
| Materijal za interventnu neuroradiologiju | 404-1-110/24-119 | 92 | Stentovi za potrebe interventne neuroradiologije tip 3 | 1 | Nitinolski, samošireći stent, promera od 2,0- 5.5mm dužine 12 do 75 mm,sa mogućnošću repozicioniranja kod otvorenog stenta do 90% dužine postavlja sa kroz mikrokateter sa najmanjim unutrašnjim promerom 0.021; 0,025 i 0,028 | Intracranial self expandable stent | Balt USA, LLC., SAD | LEO.3.0x12 | STT250232 | 11008249 | Kom | 520000 | 10% | Aptus d.o.o | 11-3/25-1
| Materijal za interventnu neuroradiologiju | 404-1-110/24-119 | 92 | Stentovi za potrebe interventne neuroradiologije tip 3 | 1 | Nitinolski, samošireći stent, promera od 2,0- 5.5mm dužine 12 do 75 mm,sa mogućnošću repozicioniranja kod otvorenog stenta do 90% dužine postavlja sa kroz mikrokateter sa najmanjim unutrašnjim promerom 0.021; 0,025 i 0,028 | Intracranial self expandable stent | Balt USA, LLC., SAD | LEO.3,0x18 | STT250233 | 11008250 | Kom | 520000 | 10% | Aptus d.o.o | 11-3/25-1
| Materijal za interventnu neuroradiologiju | 404-1-110/24-119 | 92 | Stentovi za potrebe interventne neuroradiologije tip 3 | 1 | Nitinolski, samošireći stent, promera od 2,0- 5.5mm dužine 12 do 75 mm,sa mogućnošću repozicioniranja kod otvorenog stenta do 90% dužine postavlja sa kroz mikrokateter sa najmanjim unutrašnjim promerom 0.021; 0,025 i 0,028 | Intracranial self expandable stent | Balt USA, LLC., SAD | LEO.3,0x25 | STT250234 | 11008251 | Kom | 520000 | 10% | Aptus d.o.o | 11-3/25-1
| Materijal za interventnu neuroradiologiju | 404-1-110/24-119 | 92 | Stentovi za potrebe interventne neuroradiologije tip 3 | 1 | Nitinolski, samošireći stent, promera od 2,0- 5.5mm dužine 12 do 75 mm,sa mogućnošću repozicioniranja kod otvorenog stenta do 90% dužine postavlja sa kroz mikrokateter sa najmanjim unutrašnjim promerom 0.021; 0,025 i 0,028 | Intracranial self expandable stent | Balt USA, LLC., SAD | LEO.3,0x35 | STT250235 | 11008252 | Kom | 520000 | 10% | Aptus d.o.o | 11-3/25-1
| Materijal za interventnu neuroradiologiju | 404-1-110/24-119 | 92 | Stentovi za potrebe interventne neuroradiologije tip 3 | 1 | Nitinolski, samošireći stent, promera od 2,0- 5.5mm dužine 12 do 75 mm,sa mogućnošću repozicioniranja kod otvorenog stenta do 90% dužine postavlja sa kroz mikrokateter sa najmanjim unutrašnjim promerom 0.021; 0,025 i 0,028 | Intracranial self expandable stent | Balt USA, LLC., SAD | LEO.3,5x12 | STT250236 | 11008253 | Kom | 520000 | 10% | Aptus d.o.o | 11-3/25-1
| Materijal za interventnu neuroradiologiju | 404-1-110/24-119 | 92 | Stentovi za potrebe interventne neuroradiologije tip 3 | 1 | Nitinolski, samošireći stent, promera od 2,0- 5.5mm dužine 12 do 75 mm,sa mogućnošću repozicioniranja kod otvorenog stenta do 90% dužine postavlja sa kroz mikrokateter sa najmanjim unutrašnjim promerom 0.021; 0,025 i 0,028 | Intracranial self expandable stent | Balt USA, LLC., SAD | LEO.3,5x18 | STT250237 | 11008254 | Kom | 520000 | 10% | Aptus d.o.o | 11-3/25-1
| Materijal za interventnu neuroradiologiju | 404-1-110/24-119 | 92 | Stentovi za potrebe interventne neuroradiologije tip 3 | 1 | Nitinolski, samošireći stent, promera od 2,0- 5.5mm dužine 12 do 75 mm,sa mogućnošću repozicioniranja kod otvorenog stenta do 90% dužine postavlja sa kroz mikrokateter sa najmanjim unutrašnjim promerom 0.021; 0,025 i 0,028 | Intracranial self expandable stent | Balt USA, LLC., SAD | LEO.3,5x25 | STT250238 | 11008255 | Kom | 520000 | 10% | Aptus d.o.o | 11-3/25-1
| Materijal za interventnu neuroradiologiju | 404-1-110/24-119 | 92 | Stentovi za potrebe interventne neuroradiologije tip 3 | 1 | Nitinolski, samošireći stent, promera od 2,0- 5.5mm dužine 12 do 75 mm,sa mogućnošću repozicioniranja kod otvorenog stenta do 90% dužine postavlja sa kroz mikrokateter sa najmanjim unutrašnjim promerom 0.021; 0,025 i 0,028 | Intracranial self expandable stent | Balt USA, LLC., SAD | LEO.3,5x30 | STT250239 | 11008256 | Kom | 520000 | 10% | Aptus d.o.o | 11-3/25-1
| Materijal za interventnu neuroradiologiju | 404-1-110/24-119 | 92 | Stentovi za potrebe interventne neuroradiologije tip 3 | 1 | Nitinolski, samošireći stent, promera od 2,0- 5.5mm dužine 12 do 75 mm,sa mogućnošću repozicioniranja kod otvorenog stenta do 90% dužine postavlja sa kroz mikrokateter sa najmanjim unutrašnjim promerom 0.021; 0,025 i 0,028 | Intracranial self expandable stent | Balt USA, LLC., SAD | LEO.3,5x35 | STT250240 | 11008257 | Kom | 520000 | 10% | Aptus d.o.o | 11-3/25-1
| Materijal za interventnu neuroradiologiju | 404-1-110/24-119 | 92 | Stentovi za potrebe interventne neuroradiologije tip 3 | 1 | Nitinolski, samošireći stent, promera od 2,0- 5.5mm dužine 12 do 75 mm,sa mogućnošću repozicioniranja kod otvorenog stenta do 90% dužine postavlja sa kroz mikrokateter sa najmanjim unutrašnjim promerom 0.021; 0,025 i 0,028 | Intracranial self expandable stent | Balt USA, LLC., SAD | LEO.3,5x50 | STT250241 | 11008258 | Kom | 520000 | 10% | Aptus d.o.o | 11-3/25-1
| Materijal za interventnu neuroradiologiju | 404-1-110/24-119 | 92 | Stentovi za potrebe interventne neuroradiologije tip 3 | 1 | Nitinolski, samošireći stent, promera od 2,0- 5.5mm dužine 12 do 75 mm,sa mogućnošću repozicioniranja kod otvorenog stenta do 90% dužine postavlja sa kroz mikrokateter sa najmanjim unutrašnjim promerom 0.021; 0,025 i 0,028 | Intracranial self expandable stent | Balt USA, LLC., SAD | LEO.4,0x15 | STT250242 | 11008259 | Kom | 520000 | 10% | Aptus d.o.o | 11-3/25-1
| Materijal za interventnu neuroradiologiju | 404-1-110/24-119 | 92 | Stentovi za potrebe interventne neuroradiologije tip 3 | 1 | Nitinolski, samošireći stent, promera od 2,0- 5.5mm dužine 12 do 75 mm,sa mogućnošću repozicioniranja kod otvorenog stenta do 90% dužine postavlja sa kroz mikrokateter sa najmanjim unutrašnjim promerom 0.021; 0,025 i 0,028 | Intracranial self expandable stent | Balt USA, LLC., SAD | LEO.4,0x20 | STT250243 | 11008260 | Kom | 520000 | 10% | Aptus d.o.o | 11-3/25-1
| Materijal za interventnu neuroradiologiju | 404-1-110/24-119 | 92 | Stentovi za potrebe interventne neuroradiologije tip 3 | 1 | Nitinolski, samošireći stent, promera od 2,0- 5.5mm dužine 12 do 75 mm,sa mogućnošću repozicioniranja kod otvorenog stenta do 90% dužine postavlja sa kroz mikrokateter sa najmanjim unutrašnjim promerom 0.021; 0,025 i 0,028 | Intracranial self expandable stent | Balt USA, LLC., SAD | LEO.4,0x25 | STT250244 | 11008261 | Kom | 520000 | 10% | Aptus d.o.o | 11-3/25-1
| Materijal za interventnu neuroradiologiju | 404-1-110/24-119 | 92 | Stentovi za potrebe interventne neuroradiologije tip 3 | 1 | Nitinolski, samošireći stent, promera od 2,0- 5.5mm dužine 12 do 75 mm,sa mogućnošću repozicioniranja kod otvorenog stenta do 90% dužine postavlja sa kroz mikrokateter sa najmanjim unutrašnjim promerom 0.021; 0,025 i 0,028 | Intracranial self expandable stent | Balt USA, LLC., SAD | LEO.4,0x30 | STT250245 | 11008262 | Kom | 520000 | 10% | Aptus d.o.o | 11-3/25-1
| Materijal za interventnu neuroradiologiju | 404-1-110/24-119 | 92 | Stentovi za potrebe interventne neuroradiologije tip 3 | 1 | Nitinolski, samošireći stent, promera od 2,0- 5.5mm dužine 12 do 75 mm,sa mogućnošću repozicioniranja kod otvorenog stenta do 90% dužine postavlja sa kroz mikrokateter sa najmanjim unutrašnjim promerom 0.021; 0,025 i 0,028 | Intracranial self expandable stent | Balt USA, LLC., SAD | LEO.4,0x35 | STT250246 | 11008263 | Kom | 520000 | 10% | Aptus d.o.o | 11-3/25-1
| Materijal za interventnu neuroradiologiju | 404-1-110/24-119 | 92 | Stentovi za potrebe interventne neuroradiologije tip 3 | 1 | Nitinolski, samošireći stent, promera od 2,0- 5.5mm dužine 12 do 75 mm,sa mogućnošću repozicioniranja kod otvorenog stenta do 90% dužine postavlja sa kroz mikrokateter sa najmanjim unutrašnjim promerom 0.021; 0,025 i 0,028 | Intracranial self expandable stent | Balt USA, LLC., SAD | LEO.4,0x40 | STT250247 | 11008264 | Kom | 520000 | 10% | Aptus d.o.o | 11-3/25-1
| Materijal za interventnu neuroradiologiju | 404-1-110/24-119 | 92 | Stentovi za potrebe interventne neuroradiologije tip 3 | 1 | Nitinolski, samošireći stent, promera od 2,0- 5.5mm dužine 12 do 75 mm,sa mogućnošću repozicioniranja kod otvorenog stenta do 90% dužine postavlja sa kroz mikrokateter sa najmanjim unutrašnjim promerom 0.021; 0,025 i 0,028 | Intracranial self expandable stent | Balt USA, LLC., SAD | LEO.4,0x50 | STT250248 | 11008265 | Kom | 520000 | 10% | Aptus d.o.o | 11-3/25-1
| Materijal za interventnu neuroradiologiju | 404-1-110/24-119 | 92 | Stentovi za potrebe interventne neuroradiologije tip 3 | 1 | Nitinolski, samošireći stent, promera od 2,0- 5.5mm dužine 12 do 75 mm,sa mogućnošću repozicioniranja kod otvorenog stenta do 90% dužine postavlja sa kroz mikrokateter sa najmanjim unutrašnjim promerom 0.021; 0,025 i 0,028 | Intracranial self expandable stent | Balt USA, LLC., SAD | LEO.4,5x15 | STT250249 | 11008266 | Kom | 520000 | 10% | Aptus d.o.o | 11-3/25-1
| Materijal za interventnu neuroradiologiju | 404-1-110/24-119 | 92 | Stentovi za potrebe interventne neuroradiologije tip 3 | 1 | Nitinolski, samošireći stent, promera od 2,0- 5.5mm dužine 12 do 75 mm,sa mogućnošću repozicioniranja kod otvorenog stenta do 90% dužine postavlja sa kroz mikrokateter sa najmanjim unutrašnjim promerom 0.021; 0,025 i 0,028 | Intracranial self expandable stent | Balt USA, LLC., SAD | LEO.4,5x20 | STT250250 | 11008267 | Kom | 520000 | 10% | Aptus d.o.o | 11-3/25-1
| Materijal za interventnu neuroradiologiju | 404-1-110/24-119 | 92 | Stentovi za potrebe interventne neuroradiologije tip 3 | 1 | Nitinolski, samošireći stent, promera od 2,0- 5.5mm dužine 12 do 75 mm,sa mogućnošću repozicioniranja kod otvorenog stenta do 90% dužine postavlja sa kroz mikrokateter sa najmanjim unutrašnjim promerom 0.021; 0,025 i 0,028 | Intracranial self expandable stent | Balt USA, LLC., SAD | LEO.4,5x25 | STT250251 | 11008268 | Kom | 520000 | 10% | Aptus d.o.o | 11-3/25-1
| Materijal za interventnu neuroradiologiju | 404-1-110/24-119 | 92 | Stentovi za potrebe interventne neuroradiologije tip 3 | 1 | Nitinolski, samošireći stent, promera od 2,0- 5.5mm dužine 12 do 75 mm,sa mogućnošću repozicioniranja kod otvorenog stenta do 90% dužine postavlja sa kroz mikrokateter sa najmanjim unutrašnjim promerom 0.021; 0,025 i 0,028 | Intracranial self expandable stent | Balt USA, LLC., SAD | LEO.4,5x30 | STT250252 | 11008269 | Kom | 520000 | 10% | Aptus d.o.o | 11-3/25-1
| Materijal za interventnu neuroradiologiju | 404-1-110/24-119 | 92 | Stentovi za potrebe interventne neuroradiologije tip 3 | 1 | Nitinolski, samošireći stent, promera od 2,0- 5.5mm dužine 12 do 75 mm,sa mogućnošću repozicioniranja kod otvorenog stenta do 90% dužine postavlja sa kroz mikrokateter sa najmanjim unutrašnjim promerom 0.021; 0,025 i 0,028 | Intracranial self expandable stent | Balt USA, LLC., SAD | LEO.4,5x40 | STT250253 | 11008270 | Kom | 520000 | 10% | Aptus d.o.o | 11-3/25-1
| Materijal za interventnu neuroradiologiju | 404-1-110/24-119 | 92 | Stentovi za potrebe interventne neuroradiologije tip 3 | 1 | Nitinolski, samošireći stent, promera od 2,0- 5.5mm dužine 12 do 75 mm,sa mogućnošću repozicioniranja kod otvorenog stenta do 90% dužine postavlja sa kroz mikrokateter sa najmanjim unutrašnjim promerom 0.021; 0,025 i 0,028 | Intracranial self expandable stent | Balt USA, LLC., SAD | LEO.4,5x50 | STT250254 | 11008271 | Kom | 520000 | 10% | Aptus d.o.o | 11-3/25-1
| Materijal za interventnu neuroradiologiju | 404-1-110/24-119 | 92 | Stentovi za potrebe interventne neuroradiologije tip 3 | 1 | Nitinolski, samošireći stent, promera od 2,0- 5.5mm dužine 12 do 75 mm,sa mogućnošću repozicioniranja kod otvorenog stenta do 90% dužine postavlja sa kroz mikrokateter sa najmanjim unutrašnjim promerom 0.021; 0,025 i 0,028 | Intracranial self expandable stent | Balt USA, LLC., SAD | LEO.4,5x75 | STT250255 | 11008272 | Kom | 520000 | 10% | Aptus d.o.o | 11-3/25-1
| Materijal za interventnu neuroradiologiju | 404-1-110/24-119 | 92 | Stentovi za potrebe interventne neuroradiologije tip 3 | 1 | Nitinolski, samošireći stent, promera od 2,0- 5.5mm dužine 12 do 75 mm,sa mogućnošću repozicioniranja kod otvorenog stenta do 90% dužine postavlja sa kroz mikrokateter sa najmanjim unutrašnjim promerom 0.021; 0,025 i 0,028 | Intracranial self expandable stent | Balt USA, LLC., SAD | LEO.5,5x25 | STT250256 | 11008273 | Kom | 520000 | 10% | Aptus d.o.o | 11-3/25-1
| Materijal za interventnu neuroradiologiju | 404-1-110/24-119 | 92 | Stentovi za potrebe interventne neuroradiologije tip 3 | 1 | Nitinolski, samošireći stent, promera od 2,0- 5.5mm dužine 12 do 75 mm,sa mogućnošću repozicioniranja kod otvorenog stenta do 90% dužine postavlja sa kroz mikrokateter sa najmanjim unutrašnjim promerom 0.021; 0,025 i 0,028 | Intracranial self expandable stent | Balt USA, LLC., SAD | LEO.5,5x30 | STT250257 | 11008274 | Kom | 520000 | 10% | Aptus d.o.o | 11-3/25-1
| Materijal za interventnu neuroradiologiju | 404-1-110/24-119 | 92 | Stentovi za potrebe interventne neuroradiologije tip 3 | 1 | Nitinolski, samošireći stent, promera od 2,0- 5.5mm dužine 12 do 75 mm,sa mogućnošću repozicioniranja kod otvorenog stenta do 90% dužine postavlja sa kroz mikrokateter sa najmanjim unutrašnjim promerom 0.021; 0,025 i 0,028 | Intracranial self expandable stent | Balt USA, LLC., SAD | LEO.5,5x35 | STT250258 | 11008275 | Kom | 520000 | 10% | Aptus d.o.o | 11-3/25-1
| Materijal za interventnu neuroradiologiju | 404-1-110/24-119 | 92 | Stentovi za potrebe interventne neuroradiologije tip 3 | 1 | Nitinolski, samošireći stent, promera od 2,0- 5.5mm dužine 12 do 75 mm,sa mogućnošću repozicioniranja kod otvorenog stenta do 90% dužine postavlja sa kroz mikrokateter sa najmanjim unutrašnjim promerom 0.021; 0,025 i 0,028 | Intracranial self expandable stent | Balt USA, LLC., SAD | LEO.5,5x50 | STT250259 | 11008276 | Kom | 520000 | 10% | Aptus d.o.o | 11-3/25-1
| Materijal za interventnu neuroradiologiju | 404-1-110/24-119 | 92 | Stentovi za potrebe interventne neuroradiologije tip 3 | 1 | Nitinolski, samošireći stent, promera od 2,0- 5.5mm dužine 12 do 75 mm,sa mogućnošću repozicioniranja kod otvorenog stenta do 90% dužine postavlja sa kroz mikrokateter sa najmanjim unutrašnjim promerom 0.021; 0,025 i 0,028 | Intracranial self expandable stent | Balt USA, LLC., SAD | LEO.5,5x60 | STT250260 | 11008277 | Kom | 520000 | 10% | Aptus d.o.o | 11-3/25-1
| Materijal za interventnu neuroradiologiju | 404-1-110/24-119 | 92 | Stentovi za potrebe interventne neuroradiologije tip 3 | 1 | Nitinolski, samošireći stent, promera od 2,0- 5.5mm dužine 12 do 75 mm,sa mogućnošću repozicioniranja kod otvorenog stenta do 90% dužine postavlja sa kroz mikrokateter sa najmanjim unutrašnjim promerom 0.021; 0,025 i 0,028 | Intracranial self expandable stent | Balt USA, LLC., SAD | LEO.5,5x75 | STT250261 | 11008278 | Kom | 520000 | 10% | Aptus d.o.o | 11-3/25-1
| Materijal za interventnu neuroradiologiju | 404-1-110/24-119 | 93 | Stentovi za potrebe interventne neuroradiologije tip 4 | 1 | Samošireći nitinolski stent dimenzija 2.0h12-25, 2.5h12-35, 3.0-12-35, sa mogućnošću repozicioniranja kod otvorenog stenta do 90% dužine, sastavljen iz 16 upletenih žica, sa dva helikalna markera duž celog stenta, kompatibilan sa mikrokateterom unutrašnjeg promera 0.017" | Intracranial self expandable stent | Balt USA, LLC., SAD | LEO.2,0x12 | STT250224 | 11008241 | Kom | 490000 | 10% | Aptus d.o.o | 11-3/25
| Materijal za interventnu neuroradiologiju | 404-1-110/24-119 | 93 | Stentovi za potrebe interventne neuroradiologije tip 4 | 1 | Samošireći nitinolski stent dimenzija 2.0h12-25, 2.5h12-35, 3.0-12-35, sa mogućnošću repozicioniranja kod otvorenog stenta do 90% dužine, sastavljen iz 16 upletenih žica, sa dva helikalna markera duž celog stenta, kompatibilan sa mikrokateterom unutrašnjeg promera 0.017" | Intracranial self expandable stent | Balt USA, LLC., SAD | LEO.2,0x18 | STT250225 | 11008242 | Kom | 490000 | 10% | Aptus d.o.o | 11-3/25
| Materijal za interventnu neuroradiologiju | 404-1-110/24-119 | 93 | Stentovi za potrebe interventne neuroradiologije tip 4 | 1 | Samošireći nitinolski stent dimenzija 2.0h12-25, 2.5h12-35, 3.0-12-35, sa mogućnošću repozicioniranja kod otvorenog stenta do 90% dužine, sastavljen iz 16 upletenih žica, sa dva helikalna markera duž celog stenta, kompatibilan sa mikrokateterom unutrašnjeg promera 0.017" | Intracranial self expandable stent | Balt USA, LLC., SAD | LEO.2,0x25* | STT250226 | 11008243 | Kom | 490000 | 10% | Aptus d.o.o | 11-3/25
| Materijal za interventnu neuroradiologiju | 404-1-110/24-119 | 93 | Stentovi za potrebe interventne neuroradiologije tip 4 | 1 | Samošireći nitinolski stent dimenzija 2.0h12-25, 2.5h12-35, 3.0-12-35, sa mogućnošću repozicioniranja kod otvorenog stenta do 90% dužine, sastavljen iz 16 upletenih žica, sa dva helikalna markera duž celog stenta, kompatibilan sa mikrokateterom unutrašnjeg promera 0.017" | Intracranial self expandable stent | Balt USA, LLC., SAD | LEO.2,5x12 | STT250227 | 11008244 | Kom | 490000 | 10% | Aptus d.o.o | 11-3/25
| Materijal za interventnu neuroradiologiju | 404-1-110/24-119 | 93 | Stentovi za potrebe interventne neuroradiologije tip 4 | 1 | Samošireći nitinolski stent dimenzija 2.0h12-25, 2.5h12-35, 3.0-12-35, sa mogućnošću repozicioniranja kod otvorenog stenta do 90% dužine, sastavljen iz 16 upletenih žica, sa dva helikalna markera duž celog stenta, kompatibilan sa mikrokateterom unutrašnjeg promera 0.017" | Intracranial self expandable stent | Balt USA, LLC., SAD | LEO.2,5x18 | STT250228 | 11008245 | Kom | 490000 | 10% | Aptus d.o.o | 11-3/25
| Materijal za interventnu neuroradiologiju | 404-1-110/24-119 | 93 | Stentovi za potrebe interventne neuroradiologije tip 4 | 1 | Samošireći nitinolski stent dimenzija 2.0h12-25, 2.5h12-35, 3.0-12-35, sa mogućnošću repozicioniranja kod otvorenog stenta do 90% dužine, sastavljen iz 16 upletenih žica, sa dva helikalna markera duž celog stenta, kompatibilan sa mikrokateterom unutrašnjeg promera 0.017" | Intracranial self expandable stent | Balt USA, LLC., SAD | LEO.2,5x25 | STT250229 | 11008246 | Kom | 490000 | 10% | Aptus d.o.o | 11-3/25
| Materijal za interventnu neuroradiologiju | 404-1-110/24-119 | 93 | Stentovi za potrebe interventne neuroradiologije tip 4 | 1 | Samošireći nitinolski stent dimenzija 2.0h12-25, 2.5h12-35, 3.0-12-35, sa mogućnošću repozicioniranja kod otvorenog stenta do 90% dužine, sastavljen iz 16 upletenih žica, sa dva helikalna markera duž celog stenta, kompatibilan sa mikrokateterom unutrašnjeg promera 0.017" | Intracranial self expandable stent | Balt USA, LLC., SAD | LEO.2,5x30* | STT250230 | 11008247 | Kom | 490000 | 10% | Aptus d.o.o | 11-3/25
| Materijal za interventnu neuroradiologiju | 404-1-110/24-119 | 93 | Stentovi za potrebe interventne neuroradiologije tip 4 | 1 | Samošireći nitinolski stent dimenzija 2.0h12-25, 2.5h12-35, 3.0-12-35, sa mogućnošću repozicioniranja kod otvorenog stenta do 90% dužine, sastavljen iz 16 upletenih žica, sa dva helikalna markera duž celog stenta, kompatibilan sa mikrokateterom unutrašnjeg promera 0.017" | Intracranial self expandable stent | Balt USA, LLC., SAD | LEO.2,5x35* | STT250231 | 11008248 | Kom | 490000 | 10% | Aptus d.o.o | 11-3/25
| Materijal za interventnu neuroradiologiju | 404-1-110/24-119 | 93 | Stentovi za potrebe interventne neuroradiologije tip 4 | 1 | Samošireći nitinolski stent dimenzija 2.0h12-25, 2.5h12-35, 3.0-12-35, sa mogućnošću repozicioniranja kod otvorenog stenta do 90% dužine, sastavljen iz 16 upletenih žica, sa dva helikalna markera duž celog stenta, kompatibilan sa mikrokateterom unutrašnjeg promera 0.017" | Intracranial self expandable stent | Balt USA, LLC., SAD | LEO.3.0x12 | STT250232 | 11008249 | Kom | 490000 | 10% | Aptus d.o.o | 11-3/25
| Materijal za interventnu neuroradiologiju | 404-1-110/24-119 | 93 | Stentovi za potrebe interventne neuroradiologije tip 4 | 1 | Samošireći nitinolski stent dimenzija 2.0h12-25, 2.5h12-35, 3.0-12-35, sa mogućnošću repozicioniranja kod otvorenog stenta do 90% dužine, sastavljen iz 16 upletenih žica, sa dva helikalna markera duž celog stenta, kompatibilan sa mikrokateterom unutrašnjeg promera 0.017" | Intracranial self expandable stent | Balt USA, LLC., SAD | LEO.3,0x18 | STT250233 | 11008250 | Kom | 490000 | 10% | Aptus d.o.o | 11-3/25
| Materijal za interventnu neuroradiologiju | 404-1-110/24-119 | 93 | Stentovi za potrebe interventne neuroradiologije tip 4 | 1 | Samošireći nitinolski stent dimenzija 2.0h12-25, 2.5h12-35, 3.0-12-35, sa mogućnošću repozicioniranja kod otvorenog stenta do 90% dužine, sastavljen iz 16 upletenih žica, sa dva helikalna markera duž celog stenta, kompatibilan sa mikrokateterom unutrašnjeg promera 0.017" | Intracranial self expandable stent | Balt USA, LLC., SAD | LEO.3,0x25 | STT250234 | 11008251 | Kom | 490000 | 10% | Aptus d.o.o | 11-3/25
| Materijal za interventnu neuroradiologiju | 404-1-110/24-119 | 93 | Stentovi za potrebe interventne neuroradiologije tip 4 | 1 | Samošireći nitinolski stent dimenzija 2.0h12-25, 2.5h12-35, 3.0-12-35, sa mogućnošću repozicioniranja kod otvorenog stenta do 90% dužine, sastavljen iz 16 upletenih žica, sa dva helikalna markera duž celog stenta, kompatibilan sa mikrokateterom unutrašnjeg promera 0.017" | Intracranial self expandable stent | Balt USA, LLC., SAD | LEO.3,0x35 | STT250235 | 11008252 | Kom | 490000 | 10% | Aptus d.o.o | 11-3/25
| Materijal za interventnu neuroradiologiju | 404-1-110/24-119 | 94 | Stentovi za potrebe interventne neuroradiologije tip 5 | 1 | Nitinolski, samošireći stent, promera od 2.0 - 4.0mm dužine 16, 23, 30 i 39mm, sa mogućnošću repozicioniranja kod otvorenog stenta do 80% dužine, postavlja se kroz mikrokateter sa najmanjim unutrašnjim promerom 0.021 | ENTERPRISE 2 4.0X16 | Medos International SARL, Švajcarska | ENC401612 | STT250656 | 11008672 | Kom | 610000 | 10% | Grupa ponuđača: Hermes-Pharma d.o.o.Beograd - Sanomed d.o.o.o. | 11-4/25
| Materijal za interventnu neuroradiologiju | 404-1-110/24-119 | 94 | Stentovi za potrebe interventne neuroradiologije tip 5 | 1 | Nitinolski, samošireći stent, promera od 2.0 - 4.0mm dužine 16, 23, 30 i 39mm, sa mogućnošću repozicioniranja kod otvorenog stenta do 80% dužine, postavlja se kroz mikrokateter sa najmanjim unutrašnjim promerom 0.021 | ENTERPRISE 2 4.0X23 | Medos International SARL, Švajcarska | ENC402312 | STT250657 | 11008673 | Kom | 610000 | 10% | Grupa ponuđača: Hermes-Pharma d.o.o.Beograd - Sanomed d.o.o.o. | 11-4/25
| Materijal za interventnu neuroradiologiju | 404-1-110/24-119 | 94 | Stentovi za potrebe interventne neuroradiologije tip 5 | 1 | Nitinolski, samošireći stent, promera od 2.0 - 4.0mm dužine 16, 23, 30 i 39mm, sa mogućnošću repozicioniranja kod otvorenog stenta do 80% dužine, postavlja se kroz mikrokateter sa najmanjim unutrašnjim promerom 0.021 | ENTERPRISE 2 4.0X30 | Medos International SARL, Švajcarska | ENC403012 | STT250658 | 11008674 | Kom | 610000 | 10% | Grupa ponuđača: Hermes-Pharma d.o.o.Beograd - Sanomed d.o.o.o. | 11-4/25
| Materijal za interventnu neuroradiologiju | 404-1-110/24-119 | 94 | Stentovi za potrebe interventne neuroradiologije tip 5 | 1 | Nitinolski, samošireći stent, promera od 2.0 - 4.0mm dužine 16, 23, 30 i 39mm, sa mogućnošću repozicioniranja kod otvorenog stenta do 80% dužine, postavlja se kroz mikrokateter sa najmanjim unutrašnjim promerom 0.021 | ENTERPRISE 2 4.0X39 | Medos International SARL, Švajcarska | ENC403912 | STT250659 | 11008675 | Kom | 610000 | 10% | Grupa ponuđača: Hermes-Pharma d.o.o.Beograd - Sanomed d.o.o.o. | 11-4/25
| Materijal za interventnu neuroradiologiju | 404-1-110/24-119 | 94 | Stentovi za potrebe interventne neuroradiologije tip 5 | 1 | Nitinolski, samošireći stent, promera od 2.0 - 4.0mm dužine 16, 23, 30 i 39mm, sa mogućnošću repozicioniranja kod otvorenog stenta do 80% dužine, postavlja se kroz mikrokateter sa najmanjim unutrašnjim promerom 0.021 | ENTERPRISE 2 4.0X16 No Distal | Medos International SARL, Švajcarska | ENC401600 | STT250660 | 11008676 | Kom | 610000 | 10% | Grupa ponuđača: Hermes-Pharma d.o.o.Beograd - Sanomed d.o.o.o. | 11-4/25
| Materijal za interventnu neuroradiologiju | 404-1-110/24-119 | 94 | Stentovi za potrebe interventne neuroradiologije tip 5 | 1 | Nitinolski, samošireći stent, promera od 2.0 - 4.0mm dužine 16, 23, 30 i 39mm, sa mogućnošću repozicioniranja kod otvorenog stenta do 80% dužine, postavlja se kroz mikrokateter sa najmanjim unutrašnjim promerom 0.021 | ENTERPRISE 2 4.0X23 No Distal | Medos International SARL, Švajcarska | ENC402300 | STT250661 | 11008677 | Kom | 610000 | 10% | Grupa ponuđača: Hermes-Pharma d.o.o.Beograd - Sanomed d.o.o.o. | 11-4/25
| Materijal za interventnu neuroradiologiju | 404-1-110/24-119 | 94 | Stentovi za potrebe interventne neuroradiologije tip 5 | 1 | Nitinolski, samošireći stent, promera od 2.0 - 4.0mm dužine 16, 23, 30 i 39mm, sa mogućnošću repozicioniranja kod otvorenog stenta do 80% dužine, postavlja se kroz mikrokateter sa najmanjim unutrašnjim promerom 0.021 | ENTERPRISE 2 4.0X30 No Distal | Medos International SARL, Švajcarska | ENC403000 | STT250662 | 11008678 | Kom | 610000 | 10% | Grupa ponuđača: Hermes-Pharma d.o.o.Beograd - Sanomed d.o.o.o. | 11-4/25
| Materijal za interventnu neuroradiologiju | 404-1-110/24-119 | 94 | Stentovi za potrebe interventne neuroradiologije tip 5 | 1 | Nitinolski, samošireći stent, promera od 2.0 - 4.0mm dužine 16, 23, 30 i 39mm, sa mogućnošću repozicioniranja kod otvorenog stenta do 80% dužine, postavlja se kroz mikrokateter sa najmanjim unutrašnjim promerom 0.021 | ENTERPRISE 2 4.0X39 No Distal | Medos International SARL, Švajcarska | ENC403900 | STT250663 | 11008679 | Kom | 610000 | 10% | Grupa ponuđača: Hermes-Pharma d.o.o.Beograd - Sanomed d.o.o.o. | 11-4/25
| Materijal za interventnu neuroradiologiju | 404-1-110/24-119 | 95 | Stentovi za potrebe interventne neuroradiologije tip 6 | 1 | stent za intrakranijalne stenoze dijametra 3mm-5mm, duzine 15-30mm koji je kompatibilan sa PTA balonom za intrakranijalne stenoze | CREDO Stent | Acandis GmbH | 01-000930 | STT250267 | 11008283 | Kom | 649000 | 10% | Neomedica d.o.o. Beograd | 11-7/25
| Materijal za interventnu neuroradiologiju | 404-1-110/24-119 | 95 | Stentovi za potrebe interventne neuroradiologije tip 6 | 1 | stent za intrakranijalne stenoze dijametra 3mm-5mm, duzine 15-30mm koji je kompatibilan sa PTA balonom za intrakranijalne stenoze | CREDO Stent | Acandis GmbH | 01-000931 | STT250268 | 11008284 | Kom | 649000 | 10% | Neomedica d.o.o. Beograd | 11-7/25
| Materijal za interventnu neuroradiologiju | 404-1-110/24-119 | 95 | Stentovi za potrebe interventne neuroradiologije tip 6 | 1 | stent za intrakranijalne stenoze dijametra 3mm-5mm, duzine 15-30mm koji je kompatibilan sa PTA balonom za intrakranijalne stenoze | CREDO Stent | Acandis GmbH | 01-000932 | STT250269 | 11008285 | Kom | 649000 | 10% | Neomedica d.o.o. Beograd | 11-7/25
| Materijal za interventnu neuroradiologiju | 404-1-110/24-119 | 95 | Stentovi za potrebe interventne neuroradiologije tip 6 | 1 | stent za intrakranijalne stenoze dijametra 3mm-5mm, duzine 15-30mm koji je kompatibilan sa PTA balonom za intrakranijalne stenoze | CREDO Stent | Acandis GmbH | 01-000933 | STT250270 | 11008286 | Kom | 649000 | 10% | Neomedica d.o.o. Beograd | 11-7/25
| Materijal za interventnu neuroradiologiju | 404-1-110/24-119 | 95 | Stentovi za potrebe interventne neuroradiologije tip 6 | 1 | stent za intrakranijalne stenoze dijametra 3mm-5mm, duzine 15-30mm koji je kompatibilan sa PTA balonom za intrakranijalne stenoze | CREDO Stent | Acandis GmbH | 01-000940 | STT250271 | 11008287 | Kom | 649000 | 10% | Neomedica d.o.o. Beograd | 11-7/25
| Materijal za interventnu neuroradiologiju | 404-1-110/24-119 | 95 | Stentovi za potrebe interventne neuroradiologije tip 6 | 1 | stent za intrakranijalne stenoze dijametra 3mm-5mm, duzine 15-30mm koji je kompatibilan sa PTA balonom za intrakranijalne stenoze | CREDO Stent | Acandis GmbH | 01-000941 | STT250272 | 11008288 | Kom | 649000 | 10% | Neomedica d.o.o. Beograd | 11-7/25
| Materijal za interventnu neuroradiologiju | 404-1-110/24-119 | 95 | Stentovi za potrebe interventne neuroradiologije tip 6 | 1 | stent za intrakranijalne stenoze dijametra 3mm-5mm, duzine 15-30mm koji je kompatibilan sa PTA balonom za intrakranijalne stenoze | CREDO Stent | Acandis GmbH | 01-000942 | STT250273 | 11008289 | Kom | 649000 | 10% | Neomedica d.o.o. Beograd | 11-7/25
| Materijal za interventnu neuroradiologiju | 404-1-110/24-119 | 95 | Stentovi za potrebe interventne neuroradiologije tip 6 | 1 | stent za intrakranijalne stenoze dijametra 3mm-5mm, duzine 15-30mm koji je kompatibilan sa PTA balonom za intrakranijalne stenoze | CREDO Stent | Acandis GmbH | 01-000943 | STT250274 | 11008290 | Kom | 649000 | 10% | Neomedica d.o.o. Beograd | 11-7/25
| Materijal za interventnu neuroradiologiju | 404-1-110/24-119 | 95 | Stentovi za potrebe interventne neuroradiologije tip 6 | 1 | stent za intrakranijalne stenoze dijametra 3mm-5mm, duzine 15-30mm koji je kompatibilan sa PTA balonom za intrakranijalne stenoze | CREDO Stent | Acandis GmbH | 01-000950 | STT250275 | 11008291 | Kom | 649000 | 10% | Neomedica d.o.o. Beograd | 11-7/25
| Materijal za interventnu neuroradiologiju | 404-1-110/24-119 | 95 | Stentovi za potrebe interventne neuroradiologije tip 6 | 1 | stent za intrakranijalne stenoze dijametra 3mm-5mm, duzine 15-30mm koji je kompatibilan sa PTA balonom za intrakranijalne stenoze | CREDO Stent | Acandis GmbH | 01-000951 | STT250276 | 11008292 | Kom | 649000 | 10% | Neomedica d.o.o. Beograd | 11-7/25
| Materijal za interventnu neuroradiologiju | 404-1-110/24-119 | 95 | Stentovi za potrebe interventne neuroradiologije tip 6 | 1 | stent za intrakranijalne stenoze dijametra 3mm-5mm, duzine 15-30mm koji je kompatibilan sa PTA balonom za intrakranijalne stenoze | CREDO Stent | Acandis GmbH | 01-000952 | STT250277 | 11008293 | Kom | 649000 | 10% | Neomedica d.o.o. Beograd | 11-7/25
| Materijal za interventnu neuroradiologiju | 404-1-110/24-119 | 95 | Stentovi za potrebe interventne neuroradiologije tip 6 | 1 | stent za intrakranijalne stenoze dijametra 3mm-5mm, duzine 15-30mm koji je kompatibilan sa PTA balonom za intrakranijalne stenoze | CREDO Stent | Acandis GmbH | 01-000953 | STT250278 | 11008294 | Kom | 649000 | 10% | Neomedica d.o.o. Beograd | 11-7/25
| Materijal za interventnu neuroradiologiju | 404-1-110/24-119 | 95 | Stentovi za potrebe interventne neuroradiologije tip 6 | 1 | stent za intrakranijalne stenoze dijametra 3mm-5mm, duzine 15-30mm koji je kompatibilan sa PTA balonom za intrakranijalne stenoze | CREDO heal Stent | Acandis GmbH | 01-001930 | STT250279 | 11008295 | Kom | 649000 | 10% | Neomedica d.o.o. Beograd | 11-7/25
| Materijal za interventnu neuroradiologiju | 404-1-110/24-119 | 95 | Stentovi za potrebe interventne neuroradiologije tip 6 | 1 | stent za intrakranijalne stenoze dijametra 3mm-5mm, duzine 15-30mm koji je kompatibilan sa PTA balonom za intrakranijalne stenoze | CREDO heal Stent | Acandis GmbH | 01-001931 | STT250280 | 11008296 | Kom | 649000 | 10% | Neomedica d.o.o. Beograd | 11-7/25
| Materijal za interventnu neuroradiologiju | 404-1-110/24-119 | 95 | Stentovi za potrebe interventne neuroradiologije tip 6 | 1 | stent za intrakranijalne stenoze dijametra 3mm-5mm, duzine 15-30mm koji je kompatibilan sa PTA balonom za intrakranijalne stenoze | CREDO heal Stent | Acandis GmbH | 01-001932 | STT250281 | 11008297 | Kom | 649000 | 10% | Neomedica d.o.o. Beograd | 11-7/25
| Materijal za interventnu neuroradiologiju | 404-1-110/24-119 | 95 | Stentovi za potrebe interventne neuroradiologije tip 6 | 1 | stent za intrakranijalne stenoze dijametra 3mm-5mm, duzine 15-30mm koji je kompatibilan sa PTA balonom za intrakranijalne stenoze | CREDO heal Stent | Acandis GmbH | 01-001933 | STT250282 | 11008298 | Kom | 649000 | 10% | Neomedica d.o.o. Beograd | 11-7/25
| Materijal za interventnu neuroradiologiju | 404-1-110/24-119 | 95 | Stentovi za potrebe interventne neuroradiologije tip 6 | 1 | stent za intrakranijalne stenoze dijametra 3mm-5mm, duzine 15-30mm koji je kompatibilan sa PTA balonom za intrakranijalne stenoze | CREDO heal Stent | Acandis GmbH | 01-001940 | STT250283 | 11008299 | Kom | 649000 | 10% | Neomedica d.o.o. Beograd | 11-7/25
| Materijal za interventnu neuroradiologiju | 404-1-110/24-119 | 95 | Stentovi za potrebe interventne neuroradiologije tip 6 | 1 | stent za intrakranijalne stenoze dijametra 3mm-5mm, duzine 15-30mm koji je kompatibilan sa PTA balonom za intrakranijalne stenoze | CREDO heal Stent | Acandis GmbH | 01-001941 | STT250284 | 11008300 | Kom | 649000 | 10% | Neomedica d.o.o. Beograd | 11-7/25
| Materijal za interventnu neuroradiologiju | 404-1-110/24-119 | 95 | Stentovi za potrebe interventne neuroradiologije tip 6 | 1 | stent za intrakranijalne stenoze dijametra 3mm-5mm, duzine 15-30mm koji je kompatibilan sa PTA balonom za intrakranijalne stenoze | CREDO heal Stent | Acandis GmbH | 01-001942 | STT250285 | 11008301 | Kom | 649000 | 10% | Neomedica d.o.o. Beograd | 11-7/25
| Materijal za interventnu neuroradiologiju | 404-1-110/24-119 | 95 | Stentovi za potrebe interventne neuroradiologije tip 6 | 1 | stent za intrakranijalne stenoze dijametra 3mm-5mm, duzine 15-30mm koji je kompatibilan sa PTA balonom za intrakranijalne stenoze | CREDO heal Stent | Acandis GmbH | 01-001943 | STT250286 | 11008302 | Kom | 649000 | 10% | Neomedica d.o.o. Beograd | 11-7/25
| Materijal za interventnu neuroradiologiju | 404-1-110/24-119 | 95 | Stentovi za potrebe interventne neuroradiologije tip 6 | 1 | stent za intrakranijalne stenoze dijametra 3mm-5mm, duzine 15-30mm koji je kompatibilan sa PTA balonom za intrakranijalne stenoze | CREDO heal Stent | Acandis GmbH | 01-001950 | STT250287 | 11008303 | Kom | 649000 | 10% | Neomedica d.o.o. Beograd | 11-7/25
| Materijal za interventnu neuroradiologiju | 404-1-110/24-119 | 95 | Stentovi za potrebe interventne neuroradiologije tip 6 | 1 | stent za intrakranijalne stenoze dijametra 3mm-5mm, duzine 15-30mm koji je kompatibilan sa PTA balonom za intrakranijalne stenoze | CREDO heal Stent | Acandis GmbH | 01-001951 | STT250288 | 11008304 | Kom | 649000 | 10% | Neomedica d.o.o. Beograd | 11-7/25
| Materijal za interventnu neuroradiologiju | 404-1-110/24-119 | 95 | Stentovi za potrebe interventne neuroradiologije tip 6 | 1 | stent za intrakranijalne stenoze dijametra 3mm-5mm, duzine 15-30mm koji je kompatibilan sa PTA balonom za intrakranijalne stenoze | CREDO heal Stent | Acandis GmbH | 01-001952 | STT250289 | 11008305 | Kom | 649000 | 10% | Neomedica d.o.o. Beograd | 11-7/25
| Materijal za interventnu neuroradiologiju | 404-1-110/24-119 | 95 | Stentovi za potrebe interventne neuroradiologije tip 6 | 1 | stent za intrakranijalne stenoze dijametra 3mm-5mm, duzine 15-30mm koji je kompatibilan sa PTA balonom za intrakranijalne stenoze | CREDO heal Stent | Acandis GmbH | 01-001953 | STT250290 | 11008306 | Kom | 649000 | 10% | Neomedica d.o.o. Beograd | 11-7/25
| Materijal za interventnu neuroradiologiju | 404-1-110/24-119 | 96 | Intrakranijalni stentovi sa manjim mrežnim otvorima za definitivni tretman aneurizmi bez upotrebe koila, flow diverter , sa integrisanim dvoslojnim pokrivanjem (dual layer coverage) sa spoljašnjim i unutrašnjim stentom, u vidu mrežice od 48 upletenih žica od legure nikl – titanijuma za unutrašnji stent , i u vidu mrežice od 16 upletenih žica za spoljašnji stent , sa vidljivim heliksnim nitima u zidu i na krajevima stenta , sa mogućnošću repozicije do 50 % nakon otvaranja do 3 puta , dijametar stenta 2.5 – 5.5 mm , ukupne dužine stenta 13-62 mm | 1 |  | FRED Flow Re-Direction Endoluminal Device, Stent sistem, intrakranijalni, samooslobađajući | MicroVention Europe / Francuska | FRED3507 | STT250484 | 11008500 | Kom | 1390000 | 10% | Biostent d.o.o | 11-10/25
| Materijal za interventnu neuroradiologiju | 404-1-110/24-119 | 96 | Intrakranijalni stentovi sa manjim mrežnim otvorima za definitivni tretman aneurizmi bez upotrebe koila, flow diverter , sa integrisanim dvoslojnim pokrivanjem (dual layer coverage) sa spoljašnjim i unutrašnjim stentom, u vidu mrežice od 48 upletenih žica od legure nikl – titanijuma za unutrašnji stent , i u vidu mrežice od 16 upletenih žica za spoljašnji stent , sa vidljivim heliksnim nitima u zidu i na krajevima stenta , sa mogućnošću repozicije do 50 % nakon otvaranja do 3 puta , dijametar stenta 2.5 – 5.5 mm , ukupne dužine stenta 13-62 mm | 1 |  | FRED Flow Re-Direction Endoluminal Device, Stent sistem, intrakranijalni, samooslobađajući | MicroVention Europe / Francuska | FRED3509 | STT250485 | 11008501 | Kom | 1390000 | 10% | Biostent d.o.o | 11-10/25
| Materijal za interventnu neuroradiologiju | 404-1-110/24-119 | 96 | Intrakranijalni stentovi sa manjim mrežnim otvorima za definitivni tretman aneurizmi bez upotrebe koila, flow diverter , sa integrisanim dvoslojnim pokrivanjem (dual layer coverage) sa spoljašnjim i unutrašnjim stentom, u vidu mrežice od 48 upletenih žica od legure nikl – titanijuma za unutrašnji stent , i u vidu mrežice od 16 upletenih žica za spoljašnji stent , sa vidljivim heliksnim nitima u zidu i na krajevima stenta , sa mogućnošću repozicije do 50 % nakon otvaranja do 3 puta , dijametar stenta 2.5 – 5.5 mm , ukupne dužine stenta 13-62 mm | 1 |  | FRED Flow Re-Direction Endoluminal Device, Stent sistem, intrakranijalni, samooslobađajući | MicroVention Europe / Francuska | FRED3511 | STT250486 | 11008502 | Kom | 1390000 | 10% | Biostent d.o.o | 11-10/25
| Materijal za interventnu neuroradiologiju | 404-1-110/24-119 | 96 | Intrakranijalni stentovi sa manjim mrežnim otvorima za definitivni tretman aneurizmi bez upotrebe koila, flow diverter , sa integrisanim dvoslojnim pokrivanjem (dual layer coverage) sa spoljašnjim i unutrašnjim stentom, u vidu mrežice od 48 upletenih žica od legure nikl – titanijuma za unutrašnji stent , i u vidu mrežice od 16 upletenih žica za spoljašnji stent , sa vidljivim heliksnim nitima u zidu i na krajevima stenta , sa mogućnošću repozicije do 50 % nakon otvaranja do 3 puta , dijametar stenta 2.5 – 5.5 mm , ukupne dužine stenta 13-62 mm | 1 |  | FRED Flow Re-Direction Endoluminal Device, Stent sistem, intrakranijalni, samooslobađajući | MicroVention Europe / Francuska | FRED3513 | STT250487 | 11008503 | Kom | 1390000 | 10% | Biostent d.o.o | 11-10/25
| Materijal za interventnu neuroradiologiju | 404-1-110/24-119 | 96 | Intrakranijalni stentovi sa manjim mrežnim otvorima za definitivni tretman aneurizmi bez upotrebe koila, flow diverter , sa integrisanim dvoslojnim pokrivanjem (dual layer coverage) sa spoljašnjim i unutrašnjim stentom, u vidu mrežice od 48 upletenih žica od legure nikl – titanijuma za unutrašnji stent , i u vidu mrežice od 16 upletenih žica za spoljašnji stent , sa vidljivim heliksnim nitima u zidu i na krajevima stenta , sa mogućnošću repozicije do 50 % nakon otvaranja do 3 puta , dijametar stenta 2.5 – 5.5 mm , ukupne dužine stenta 13-62 mm | 1 |  | FRED Flow Re-Direction Endoluminal Device, Stent sistem, intrakranijalni, samooslobađajući | MicroVention Europe / Francuska | FRED3516 | STT250488 | 11008504 | Kom | 1390000 | 10% | Biostent d.o.o | 11-10/25
| Materijal za interventnu neuroradiologiju | 404-1-110/24-119 | 96 | Intrakranijalni stentovi sa manjim mrežnim otvorima za definitivni tretman aneurizmi bez upotrebe koila, flow diverter , sa integrisanim dvoslojnim pokrivanjem (dual layer coverage) sa spoljašnjim i unutrašnjim stentom, u vidu mrežice od 48 upletenih žica od legure nikl – titanijuma za unutrašnji stent , i u vidu mrežice od 16 upletenih žica za spoljašnji stent , sa vidljivim heliksnim nitima u zidu i na krajevima stenta , sa mogućnošću repozicije do 50 % nakon otvaranja do 3 puta , dijametar stenta 2.5 – 5.5 mm , ukupne dužine stenta 13-62 mm | 1 |  | FRED Flow Re-Direction Endoluminal Device, Stent sistem, intrakranijalni, samooslobađajući | MicroVention Europe / Francuska | FRED3524 | STT250489 | 11008505 | Kom | 1390000 | 10% | Biostent d.o.o | 11-10/25
| Materijal za interventnu neuroradiologiju | 404-1-110/24-119 | 96 | Intrakranijalni stentovi sa manjim mrežnim otvorima za definitivni tretman aneurizmi bez upotrebe koila, flow diverter , sa integrisanim dvoslojnim pokrivanjem (dual layer coverage) sa spoljašnjim i unutrašnjim stentom, u vidu mrežice od 48 upletenih žica od legure nikl – titanijuma za unutrašnji stent , i u vidu mrežice od 16 upletenih žica za spoljašnji stent , sa vidljivim heliksnim nitima u zidu i na krajevima stenta , sa mogućnošću repozicije do 50 % nakon otvaranja do 3 puta , dijametar stenta 2.5 – 5.5 mm , ukupne dužine stenta 13-62 mm | 1 |  | FRED Flow Re-Direction Endoluminal Device, Stent sistem, intrakranijalni, samooslobađajući | MicroVention Europe / Francuska | FRED3536 | STT250490 | 11008506 | Kom | 1390000 | 10% | Biostent d.o.o | 11-10/25
| Materijal za interventnu neuroradiologiju | 404-1-110/24-119 | 96 | Intrakranijalni stentovi sa manjim mrežnim otvorima za definitivni tretman aneurizmi bez upotrebe koila, flow diverter , sa integrisanim dvoslojnim pokrivanjem (dual layer coverage) sa spoljašnjim i unutrašnjim stentom, u vidu mrežice od 48 upletenih žica od legure nikl – titanijuma za unutrašnji stent , i u vidu mrežice od 16 upletenih žica za spoljašnji stent , sa vidljivim heliksnim nitima u zidu i na krajevima stenta , sa mogućnošću repozicije do 50 % nakon otvaranja do 3 puta , dijametar stenta 2.5 – 5.5 mm , ukupne dužine stenta 13-62 mm | 1 |  | FRED Flow Re-Direction Endoluminal Device, Stent sistem, intrakranijalni, samooslobađajući | MicroVention Europe / Francuska | FRED4007 | STT250491 | 11008507 | Kom | 1390000 | 10% | Biostent d.o.o | 11-10/25
| Materijal za interventnu neuroradiologiju | 404-1-110/24-119 | 96 | Intrakranijalni stentovi sa manjim mrežnim otvorima za definitivni tretman aneurizmi bez upotrebe koila, flow diverter , sa integrisanim dvoslojnim pokrivanjem (dual layer coverage) sa spoljašnjim i unutrašnjim stentom, u vidu mrežice od 48 upletenih žica od legure nikl – titanijuma za unutrašnji stent , i u vidu mrežice od 16 upletenih žica za spoljašnji stent , sa vidljivim heliksnim nitima u zidu i na krajevima stenta , sa mogućnošću repozicije do 50 % nakon otvaranja do 3 puta , dijametar stenta 2.5 – 5.5 mm , ukupne dužine stenta 13-62 mm | 1 |  | FRED Flow Re-Direction Endoluminal Device, Stent sistem, intrakranijalni, samooslobađajući | MicroVention Europe / Francuska | FRED4009 | STT250492 | 11008508 | Kom | 1390000 | 10% | Biostent d.o.o | 11-10/25
| Materijal za interventnu neuroradiologiju | 404-1-110/24-119 | 96 | Intrakranijalni stentovi sa manjim mrežnim otvorima za definitivni tretman aneurizmi bez upotrebe koila, flow diverter , sa integrisanim dvoslojnim pokrivanjem (dual layer coverage) sa spoljašnjim i unutrašnjim stentom, u vidu mrežice od 48 upletenih žica od legure nikl – titanijuma za unutrašnji stent , i u vidu mrežice od 16 upletenih žica za spoljašnji stent , sa vidljivim heliksnim nitima u zidu i na krajevima stenta , sa mogućnošću repozicije do 50 % nakon otvaranja do 3 puta , dijametar stenta 2.5 – 5.5 mm , ukupne dužine stenta 13-62 mm | 1 |  | FRED Flow Re-Direction Endoluminal Device, Stent sistem, intrakranijalni, samooslobađajući | MicroVention Europe / Francuska | FRED4012 | STT250493 | 11008509 | Kom | 1390000 | 10% | Biostent d.o.o | 11-10/25
| Materijal za interventnu neuroradiologiju | 404-1-110/24-119 | 96 | Intrakranijalni stentovi sa manjim mrežnim otvorima za definitivni tretman aneurizmi bez upotrebe koila, flow diverter , sa integrisanim dvoslojnim pokrivanjem (dual layer coverage) sa spoljašnjim i unutrašnjim stentom, u vidu mrežice od 48 upletenih žica od legure nikl – titanijuma za unutrašnji stent , i u vidu mrežice od 16 upletenih žica za spoljašnji stent , sa vidljivim heliksnim nitima u zidu i na krajevima stenta , sa mogućnošću repozicije do 50 % nakon otvaranja do 3 puta , dijametar stenta 2.5 – 5.5 mm , ukupne dužine stenta 13-62 mm | 1 |  | FRED Flow Re-Direction Endoluminal Device, Stent sistem, intrakranijalni, samooslobađajući | MicroVention Europe / Francuska | FRED4014 | STT250494 | 11008510 | Kom | 1390000 | 10% | Biostent d.o.o | 11-10/25
| Materijal za interventnu neuroradiologiju | 404-1-110/24-119 | 96 | Intrakranijalni stentovi sa manjim mrežnim otvorima za definitivni tretman aneurizmi bez upotrebe koila, flow diverter , sa integrisanim dvoslojnim pokrivanjem (dual layer coverage) sa spoljašnjim i unutrašnjim stentom, u vidu mrežice od 48 upletenih žica od legure nikl – titanijuma za unutrašnji stent , i u vidu mrežice od 16 upletenih žica za spoljašnji stent , sa vidljivim heliksnim nitima u zidu i na krajevima stenta , sa mogućnošću repozicije do 50 % nakon otvaranja do 3 puta , dijametar stenta 2.5 – 5.5 mm , ukupne dužine stenta 13-62 mm | 1 |  | FRED Flow Re-Direction Endoluminal Device, Stent sistem, intrakranijalni, samooslobađajući | MicroVention Europe / Francuska | FRED4017 | STT250495 | 11008511 | Kom | 1390000 | 10% | Biostent d.o.o | 11-10/25
| Materijal za interventnu neuroradiologiju | 404-1-110/24-119 | 96 | Intrakranijalni stentovi sa manjim mrežnim otvorima za definitivni tretman aneurizmi bez upotrebe koila, flow diverter , sa integrisanim dvoslojnim pokrivanjem (dual layer coverage) sa spoljašnjim i unutrašnjim stentom, u vidu mrežice od 48 upletenih žica od legure nikl – titanijuma za unutrašnji stent , i u vidu mrežice od 16 upletenih žica za spoljašnji stent , sa vidljivim heliksnim nitima u zidu i na krajevima stenta , sa mogućnošću repozicije do 50 % nakon otvaranja do 3 puta , dijametar stenta 2.5 – 5.5 mm , ukupne dužine stenta 13-62 mm | 1 |  | FRED Flow Re-Direction Endoluminal Device, Stent sistem, intrakranijalni, samooslobađajući | MicroVention Europe / Francuska | FRED4026 | STT250496 | 11008512 | Kom | 1390000 | 10% | Biostent d.o.o | 11-10/25
| Materijal za interventnu neuroradiologiju | 404-1-110/24-119 | 96 | Intrakranijalni stentovi sa manjim mrežnim otvorima za definitivni tretman aneurizmi bez upotrebe koila, flow diverter , sa integrisanim dvoslojnim pokrivanjem (dual layer coverage) sa spoljašnjim i unutrašnjim stentom, u vidu mrežice od 48 upletenih žica od legure nikl – titanijuma za unutrašnji stent , i u vidu mrežice od 16 upletenih žica za spoljašnji stent , sa vidljivim heliksnim nitima u zidu i na krajevima stenta , sa mogućnošću repozicije do 50 % nakon otvaranja do 3 puta , dijametar stenta 2.5 – 5.5 mm , ukupne dužine stenta 13-62 mm | 1 |  | FRED Flow Re-Direction Endoluminal Device, Stent sistem, intrakranijalni, samooslobađajući | MicroVention Europe / Francuska | FRED4038 | STT250497 | 11008513 | Kom | 1390000 | 10% | Biostent d.o.o | 11-10/25
| Materijal za interventnu neuroradiologiju | 404-1-110/24-119 | 96 | Intrakranijalni stentovi sa manjim mrežnim otvorima za definitivni tretman aneurizmi bez upotrebe koila, flow diverter , sa integrisanim dvoslojnim pokrivanjem (dual layer coverage) sa spoljašnjim i unutrašnjim stentom, u vidu mrežice od 48 upletenih žica od legure nikl – titanijuma za unutrašnji stent , i u vidu mrežice od 16 upletenih žica za spoljašnji stent , sa vidljivim heliksnim nitima u zidu i na krajevima stenta , sa mogućnošću repozicije do 50 % nakon otvaranja do 3 puta , dijametar stenta 2.5 – 5.5 mm , ukupne dužine stenta 13-62 mm | 1 |  | FRED Flow Re-Direction Endoluminal Device, Stent sistem, intrakranijalni, samooslobađajući | MicroVention Europe / Francuska | FRED4508 | STT250498 | 11008514 | Kom | 1390000 | 10% | Biostent d.o.o | 11-10/25
| Materijal za interventnu neuroradiologiju | 404-1-110/24-119 | 96 | Intrakranijalni stentovi sa manjim mrežnim otvorima za definitivni tretman aneurizmi bez upotrebe koila, flow diverter , sa integrisanim dvoslojnim pokrivanjem (dual layer coverage) sa spoljašnjim i unutrašnjim stentom, u vidu mrežice od 48 upletenih žica od legure nikl – titanijuma za unutrašnji stent , i u vidu mrežice od 16 upletenih žica za spoljašnji stent , sa vidljivim heliksnim nitima u zidu i na krajevima stenta , sa mogućnošću repozicije do 50 % nakon otvaranja do 3 puta , dijametar stenta 2.5 – 5.5 mm , ukupne dužine stenta 13-62 mm | 1 |  | FRED Flow Re-Direction Endoluminal Device, Stent sistem, intrakranijalni, samooslobađajući | MicroVention Europe / Francuska | FRED4511 | STT250499 | 11008515 | Kom | 1390000 | 10% | Biostent d.o.o | 11-10/25
| Materijal za interventnu neuroradiologiju | 404-1-110/24-119 | 96 | Intrakranijalni stentovi sa manjim mrežnim otvorima za definitivni tretman aneurizmi bez upotrebe koila, flow diverter , sa integrisanim dvoslojnim pokrivanjem (dual layer coverage) sa spoljašnjim i unutrašnjim stentom, u vidu mrežice od 48 upletenih žica od legure nikl – titanijuma za unutrašnji stent , i u vidu mrežice od 16 upletenih žica za spoljašnji stent , sa vidljivim heliksnim nitima u zidu i na krajevima stenta , sa mogućnošću repozicije do 50 % nakon otvaranja do 3 puta , dijametar stenta 2.5 – 5.5 mm , ukupne dužine stenta 13-62 mm | 1 |  | FRED Flow Re-Direction Endoluminal Device, Stent sistem, intrakranijalni, samooslobađajući | MicroVention Europe / Francuska | FRED4513 | STT250500 | 11008516 | Kom | 1390000 | 10% | Biostent d.o.o | 11-10/25
| Materijal za interventnu neuroradiologiju | 404-1-110/24-119 | 96 | Intrakranijalni stentovi sa manjim mrežnim otvorima za definitivni tretman aneurizmi bez upotrebe koila, flow diverter , sa integrisanim dvoslojnim pokrivanjem (dual layer coverage) sa spoljašnjim i unutrašnjim stentom, u vidu mrežice od 48 upletenih žica od legure nikl – titanijuma za unutrašnji stent , i u vidu mrežice od 16 upletenih žica za spoljašnji stent , sa vidljivim heliksnim nitima u zidu i na krajevima stenta , sa mogućnošću repozicije do 50 % nakon otvaranja do 3 puta , dijametar stenta 2.5 – 5.5 mm , ukupne dužine stenta 13-62 mm | 1 |  | FRED Flow Re-Direction Endoluminal Device, Stent sistem, intrakranijalni, samooslobađajući | MicroVention Europe / Francuska | FRED4518 | STT250501 | 11008517 | Kom | 1390000 | 10% | Biostent d.o.o | 11-10/25
| Materijal za interventnu neuroradiologiju | 404-1-110/24-119 | 96 | Intrakranijalni stentovi sa manjim mrežnim otvorima za definitivni tretman aneurizmi bez upotrebe koila, flow diverter , sa integrisanim dvoslojnim pokrivanjem (dual layer coverage) sa spoljašnjim i unutrašnjim stentom, u vidu mrežice od 48 upletenih žica od legure nikl – titanijuma za unutrašnji stent , i u vidu mrežice od 16 upletenih žica za spoljašnji stent , sa vidljivim heliksnim nitima u zidu i na krajevima stenta , sa mogućnošću repozicije do 50 % nakon otvaranja do 3 puta , dijametar stenta 2.5 – 5.5 mm , ukupne dužine stenta 13-62 mm | 1 |  | FRED Flow Re-Direction Endoluminal Device, Stent sistem, intrakranijalni, samooslobađajući | MicroVention Europe / Francuska | FRED4524 | STT250502 | 11008518 | Kom | 1390000 | 10% | Biostent d.o.o | 11-10/25
| Materijal za interventnu neuroradiologiju | 404-1-110/24-119 | 96 | Intrakranijalni stentovi sa manjim mrežnim otvorima za definitivni tretman aneurizmi bez upotrebe koila, flow diverter , sa integrisanim dvoslojnim pokrivanjem (dual layer coverage) sa spoljašnjim i unutrašnjim stentom, u vidu mrežice od 48 upletenih žica od legure nikl – titanijuma za unutrašnji stent , i u vidu mrežice od 16 upletenih žica za spoljašnji stent , sa vidljivim heliksnim nitima u zidu i na krajevima stenta , sa mogućnošću repozicije do 50 % nakon otvaranja do 3 puta , dijametar stenta 2.5 – 5.5 mm , ukupne dužine stenta 13-62 mm | 1 |  | FRED Flow Re-Direction Endoluminal Device, Stent sistem, intrakranijalni, samooslobađajući | MicroVention Europe / Francuska | FRED4528 | STT250503 | 11008519 | Kom | 1390000 | 10% | Biostent d.o.o | 11-10/25
| Materijal za interventnu neuroradiologiju | 404-1-110/24-119 | 96 | Intrakranijalni stentovi sa manjim mrežnim otvorima za definitivni tretman aneurizmi bez upotrebe koila, flow diverter , sa integrisanim dvoslojnim pokrivanjem (dual layer coverage) sa spoljašnjim i unutrašnjim stentom, u vidu mrežice od 48 upletenih žica od legure nikl – titanijuma za unutrašnji stent , i u vidu mrežice od 16 upletenih žica za spoljašnji stent , sa vidljivim heliksnim nitima u zidu i na krajevima stenta , sa mogućnošću repozicije do 50 % nakon otvaranja do 3 puta , dijametar stenta 2.5 – 5.5 mm , ukupne dužine stenta 13-62 mm | 1 |  | FRED Flow Re-Direction Endoluminal Device, Stent sistem, intrakranijalni, samooslobađajući | MicroVention Europe / Francuska | FRED4539 | STT250504 | 11008520 | Kom | 1390000 | 10% | Biostent d.o.o | 11-10/25
| Materijal za interventnu neuroradiologiju | 404-1-110/24-119 | 96 | Intrakranijalni stentovi sa manjim mrežnim otvorima za definitivni tretman aneurizmi bez upotrebe koila, flow diverter , sa integrisanim dvoslojnim pokrivanjem (dual layer coverage) sa spoljašnjim i unutrašnjim stentom, u vidu mrežice od 48 upletenih žica od legure nikl – titanijuma za unutrašnji stent , i u vidu mrežice od 16 upletenih žica za spoljašnji stent , sa vidljivim heliksnim nitima u zidu i na krajevima stenta , sa mogućnošću repozicije do 50 % nakon otvaranja do 3 puta , dijametar stenta 2.5 – 5.5 mm , ukupne dužine stenta 13-62 mm | 1 |  | FRED Flow Re-Direction Endoluminal Device, Stent sistem, intrakranijalni, samooslobađajući | MicroVention Europe / Francuska | FRED5009 | STT250505 | 11008521 | Kom | 1390000 | 10% | Biostent d.o.o | 11-10/25
| Materijal za interventnu neuroradiologiju | 404-1-110/24-119 | 96 | Intrakranijalni stentovi sa manjim mrežnim otvorima za definitivni tretman aneurizmi bez upotrebe koila, flow diverter , sa integrisanim dvoslojnim pokrivanjem (dual layer coverage) sa spoljašnjim i unutrašnjim stentom, u vidu mrežice od 48 upletenih žica od legure nikl – titanijuma za unutrašnji stent , i u vidu mrežice od 16 upletenih žica za spoljašnji stent , sa vidljivim heliksnim nitima u zidu i na krajevima stenta , sa mogućnošću repozicije do 50 % nakon otvaranja do 3 puta , dijametar stenta 2.5 – 5.5 mm , ukupne dužine stenta 13-62 mm | 1 |  | FRED Flow Re-Direction Endoluminal Device, Stent sistem, intrakranijalni, samooslobađajući | MicroVention Europe / Francuska | FRED5011 | STT250506 | 11008522 | Kom | 1390000 | 10% | Biostent d.o.o | 11-10/25
| Materijal za interventnu neuroradiologiju | 404-1-110/24-119 | 96 | Intrakranijalni stentovi sa manjim mrežnim otvorima za definitivni tretman aneurizmi bez upotrebe koila, flow diverter , sa integrisanim dvoslojnim pokrivanjem (dual layer coverage) sa spoljašnjim i unutrašnjim stentom, u vidu mrežice od 48 upletenih žica od legure nikl – titanijuma za unutrašnji stent , i u vidu mrežice od 16 upletenih žica za spoljašnji stent , sa vidljivim heliksnim nitima u zidu i na krajevima stenta , sa mogućnošću repozicije do 50 % nakon otvaranja do 3 puta , dijametar stenta 2.5 – 5.5 mm , ukupne dužine stenta 13-62 mm | 1 |  | FRED Flow Re-Direction Endoluminal Device, Stent sistem, intrakranijalni, samooslobađajući | MicroVention Europe / Francuska | FRED5014 | STT250507 | 11008523 | Kom | 1390000 | 10% | Biostent d.o.o | 11-10/25
| Materijal za interventnu neuroradiologiju | 404-1-110/24-119 | 96 | Intrakranijalni stentovi sa manjim mrežnim otvorima za definitivni tretman aneurizmi bez upotrebe koila, flow diverter , sa integrisanim dvoslojnim pokrivanjem (dual layer coverage) sa spoljašnjim i unutrašnjim stentom, u vidu mrežice od 48 upletenih žica od legure nikl – titanijuma za unutrašnji stent , i u vidu mrežice od 16 upletenih žica za spoljašnji stent , sa vidljivim heliksnim nitima u zidu i na krajevima stenta , sa mogućnošću repozicije do 50 % nakon otvaranja do 3 puta , dijametar stenta 2.5 – 5.5 mm , ukupne dužine stenta 13-62 mm | 1 |  | FRED Flow Re-Direction Endoluminal Device, Stent sistem, intrakranijalni, samooslobađajući | MicroVention Europe / Francuska | FRED5019 | STT250508 | 11008524 | Kom | 1390000 | 10% | Biostent d.o.o | 11-10/25
| Materijal za interventnu neuroradiologiju | 404-1-110/24-119 | 96 | Intrakranijalni stentovi sa manjim mrežnim otvorima za definitivni tretman aneurizmi bez upotrebe koila, flow diverter , sa integrisanim dvoslojnim pokrivanjem (dual layer coverage) sa spoljašnjim i unutrašnjim stentom, u vidu mrežice od 48 upletenih žica od legure nikl – titanijuma za unutrašnji stent , i u vidu mrežice od 16 upletenih žica za spoljašnji stent , sa vidljivim heliksnim nitima u zidu i na krajevima stenta , sa mogućnošću repozicije do 50 % nakon otvaranja do 3 puta , dijametar stenta 2.5 – 5.5 mm , ukupne dužine stenta 13-62 mm | 1 |  | FRED Flow Re-Direction Endoluminal Device, Stent sistem, intrakranijalni, samooslobađajući | MicroVention Europe / Francuska | FRED5026 | STT250509 | 11008525 | Kom | 1390000 | 10% | Biostent d.o.o | 11-10/25
| Materijal za interventnu neuroradiologiju | 404-1-110/24-119 | 96 | Intrakranijalni stentovi sa manjim mrežnim otvorima za definitivni tretman aneurizmi bez upotrebe koila, flow diverter , sa integrisanim dvoslojnim pokrivanjem (dual layer coverage) sa spoljašnjim i unutrašnjim stentom, u vidu mrežice od 48 upletenih žica od legure nikl – titanijuma za unutrašnji stent , i u vidu mrežice od 16 upletenih žica za spoljašnji stent , sa vidljivim heliksnim nitima u zidu i na krajevima stenta , sa mogućnošću repozicije do 50 % nakon otvaranja do 3 puta , dijametar stenta 2.5 – 5.5 mm , ukupne dužine stenta 13-62 mm | 1 |  | FRED Flow Re-Direction Endoluminal Device, Stent sistem, intrakranijalni, samooslobađajući | MicroVention Europe / Francuska | FRED5029 | STT250510 | 11008526 | Kom | 1390000 | 10% | Biostent d.o.o | 11-10/25
| Materijal za interventnu neuroradiologiju | 404-1-110/24-119 | 96 | Intrakranijalni stentovi sa manjim mrežnim otvorima za definitivni tretman aneurizmi bez upotrebe koila, flow diverter , sa integrisanim dvoslojnim pokrivanjem (dual layer coverage) sa spoljašnjim i unutrašnjim stentom, u vidu mrežice od 48 upletenih žica od legure nikl – titanijuma za unutrašnji stent , i u vidu mrežice od 16 upletenih žica za spoljašnji stent , sa vidljivim heliksnim nitima u zidu i na krajevima stenta , sa mogućnošću repozicije do 50 % nakon otvaranja do 3 puta , dijametar stenta 2.5 – 5.5 mm , ukupne dužine stenta 13-62 mm | 1 |  | FRED Flow Re-Direction Endoluminal Device, Stent sistem, intrakranijalni, samooslobađajući | MicroVention Europe / Francuska | FRED5514 | STT250511 | 11008527 | Kom | 1390000 | 10% | Biostent d.o.o | 11-10/25
| Materijal za interventnu neuroradiologiju | 404-1-110/24-119 | 96 | Intrakranijalni stentovi sa manjim mrežnim otvorima za definitivni tretman aneurizmi bez upotrebe koila, flow diverter , sa integrisanim dvoslojnim pokrivanjem (dual layer coverage) sa spoljašnjim i unutrašnjim stentom, u vidu mrežice od 48 upletenih žica od legure nikl – titanijuma za unutrašnji stent , i u vidu mrežice od 16 upletenih žica za spoljašnji stent , sa vidljivim heliksnim nitima u zidu i na krajevima stenta , sa mogućnošću repozicije do 50 % nakon otvaranja do 3 puta , dijametar stenta 2.5 – 5.5 mm , ukupne dužine stenta 13-62 mm | 1 |  | FRED Flow Re-Direction Endoluminal Device, Stent sistem, intrakranijalni, samooslobađajući | MicroVention Europe / Francuska | FRED5519 | STT250512 | 11008528 | Kom | 1390000 | 10% | Biostent d.o.o | 11-10/25
| Materijal za interventnu neuroradiologiju | 404-1-110/24-119 | 96 | Intrakranijalni stentovi sa manjim mrežnim otvorima za definitivni tretman aneurizmi bez upotrebe koila, flow diverter , sa integrisanim dvoslojnim pokrivanjem (dual layer coverage) sa spoljašnjim i unutrašnjim stentom, u vidu mrežice od 48 upletenih žica od legure nikl – titanijuma za unutrašnji stent , i u vidu mrežice od 16 upletenih žica za spoljašnji stent , sa vidljivim heliksnim nitima u zidu i na krajevima stenta , sa mogućnošću repozicije do 50 % nakon otvaranja do 3 puta , dijametar stenta 2.5 – 5.5 mm , ukupne dužine stenta 13-62 mm | 1 |  | FRED Flow Re-Direction Endoluminal Device, Stent sistem, intrakranijalni, samooslobađajući | MicroVention Europe / Francuska | FRED5526 | STT250513 | 11008529 | Kom | 1390000 | 10% | Biostent d.o.o | 11-10/25
| Materijal za interventnu neuroradiologiju | 404-1-110/24-119 | 96 | Intrakranijalni stentovi sa manjim mrežnim otvorima za definitivni tretman aneurizmi bez upotrebe koila, flow diverter , sa integrisanim dvoslojnim pokrivanjem (dual layer coverage) sa spoljašnjim i unutrašnjim stentom, u vidu mrežice od 48 upletenih žica od legure nikl – titanijuma za unutrašnji stent , i u vidu mrežice od 16 upletenih žica za spoljašnji stent , sa vidljivim heliksnim nitima u zidu i na krajevima stenta , sa mogućnošću repozicije do 50 % nakon otvaranja do 3 puta , dijametar stenta 2.5 – 5.5 mm , ukupne dužine stenta 13-62 mm | 1 |  | FRED Flow Re-Direction Endoluminal Device, Stent sistem, intrakranijalni, samooslobađajući | MicroVention Europe / Francuska | FREDJR2508 | STT250514 | 11008530 | Kom | 1390000 | 10% | Biostent d.o.o | 11-10/25
| Materijal za interventnu neuroradiologiju | 404-1-110/24-119 | 96 | Intrakranijalni stentovi sa manjim mrežnim otvorima za definitivni tretman aneurizmi bez upotrebe koila, flow diverter , sa integrisanim dvoslojnim pokrivanjem (dual layer coverage) sa spoljašnjim i unutrašnjim stentom, u vidu mrežice od 48 upletenih žica od legure nikl – titanijuma za unutrašnji stent , i u vidu mrežice od 16 upletenih žica za spoljašnji stent , sa vidljivim heliksnim nitima u zidu i na krajevima stenta , sa mogućnošću repozicije do 50 % nakon otvaranja do 3 puta , dijametar stenta 2.5 – 5.5 mm , ukupne dužine stenta 13-62 mm | 1 |  | FRED Flow Re-Direction Endoluminal Device, Stent sistem, intrakranijalni, samooslobađajući | MicroVention Europe / Francuska | FREDJR2509 | STT250515 | 11008531 | Kom | 1390000 | 10% | Biostent d.o.o | 11-10/25
| Materijal za interventnu neuroradiologiju | 404-1-110/24-119 | 96 | Intrakranijalni stentovi sa manjim mrežnim otvorima za definitivni tretman aneurizmi bez upotrebe koila, flow diverter , sa integrisanim dvoslojnim pokrivanjem (dual layer coverage) sa spoljašnjim i unutrašnjim stentom, u vidu mrežice od 48 upletenih žica od legure nikl – titanijuma za unutrašnji stent , i u vidu mrežice od 16 upletenih žica za spoljašnji stent , sa vidljivim heliksnim nitima u zidu i na krajevima stenta , sa mogućnošću repozicije do 50 % nakon otvaranja do 3 puta , dijametar stenta 2.5 – 5.5 mm , ukupne dužine stenta 13-62 mm | 1 |  | FRED Flow Re-Direction Endoluminal Device, Stent sistem, intrakranijalni, samooslobađajući | MicroVention Europe / Francuska | FREDJR2510 | STT250516 | 11008532 | Kom | 1390000 | 10% | Biostent d.o.o | 11-10/25
| Materijal za interventnu neuroradiologiju | 404-1-110/24-119 | 96 | Intrakranijalni stentovi sa manjim mrežnim otvorima za definitivni tretman aneurizmi bez upotrebe koila, flow diverter , sa integrisanim dvoslojnim pokrivanjem (dual layer coverage) sa spoljašnjim i unutrašnjim stentom, u vidu mrežice od 48 upletenih žica od legure nikl – titanijuma za unutrašnji stent , i u vidu mrežice od 16 upletenih žica za spoljašnji stent , sa vidljivim heliksnim nitima u zidu i na krajevima stenta , sa mogućnošću repozicije do 50 % nakon otvaranja do 3 puta , dijametar stenta 2.5 – 5.5 mm , ukupne dužine stenta 13-62 mm | 1 |  | FRED Flow Re-Direction Endoluminal Device, Stent sistem, intrakranijalni, samooslobađajući | MicroVention Europe / Francuska | FREDJR2511 | STT250517 | 11008533 | Kom | 1390000 | 10% | Biostent d.o.o | 11-10/25
| Materijal za interventnu neuroradiologiju | 404-1-110/24-119 | 96 | Intrakranijalni stentovi sa manjim mrežnim otvorima za definitivni tretman aneurizmi bez upotrebe koila, flow diverter , sa integrisanim dvoslojnim pokrivanjem (dual layer coverage) sa spoljašnjim i unutrašnjim stentom, u vidu mrežice od 48 upletenih žica od legure nikl – titanijuma za unutrašnji stent , i u vidu mrežice od 16 upletenih žica za spoljašnji stent , sa vidljivim heliksnim nitima u zidu i na krajevima stenta , sa mogućnošću repozicije do 50 % nakon otvaranja do 3 puta , dijametar stenta 2.5 – 5.5 mm , ukupne dužine stenta 13-62 mm | 1 |  | FRED Flow Re-Direction Endoluminal Device, Stent sistem, intrakranijalni, samooslobađajući | MicroVention Europe / Francuska | FREDJR2512 | STT250518 | 11008534 | Kom | 1390000 | 10% | Biostent d.o.o | 11-10/25
| Materijal za interventnu neuroradiologiju | 404-1-110/24-119 | 96 | Intrakranijalni stentovi sa manjim mrežnim otvorima za definitivni tretman aneurizmi bez upotrebe koila, flow diverter , sa integrisanim dvoslojnim pokrivanjem (dual layer coverage) sa spoljašnjim i unutrašnjim stentom, u vidu mrežice od 48 upletenih žica od legure nikl – titanijuma za unutrašnji stent , i u vidu mrežice od 16 upletenih žica za spoljašnji stent , sa vidljivim heliksnim nitima u zidu i na krajevima stenta , sa mogućnošću repozicije do 50 % nakon otvaranja do 3 puta , dijametar stenta 2.5 – 5.5 mm , ukupne dužine stenta 13-62 mm | 1 |  | FRED Flow Re-Direction Endoluminal Device, Stent sistem, intrakranijalni, samooslobađajući | MicroVention Europe / Francuska | FREDJR2513 | STT250519 | 11008535 | Kom | 1390000 | 10% | Biostent d.o.o | 11-10/25
| Materijal za interventnu neuroradiologiju | 404-1-110/24-119 | 96 | Intrakranijalni stentovi sa manjim mrežnim otvorima za definitivni tretman aneurizmi bez upotrebe koila, flow diverter , sa integrisanim dvoslojnim pokrivanjem (dual layer coverage) sa spoljašnjim i unutrašnjim stentom, u vidu mrežice od 48 upletenih žica od legure nikl – titanijuma za unutrašnji stent , i u vidu mrežice od 16 upletenih žica za spoljašnji stent , sa vidljivim heliksnim nitima u zidu i na krajevima stenta , sa mogućnošću repozicije do 50 % nakon otvaranja do 3 puta , dijametar stenta 2.5 – 5.5 mm , ukupne dužine stenta 13-62 mm | 1 |  | FRED Flow Re-Direction Endoluminal Device, Stent sistem, intrakranijalni, samooslobađajući | MicroVention Europe / Francuska | FREDJR2514 | STT250520 | 11008536 | Kom | 1390000 | 10% | Biostent d.o.o | 11-10/25
| Materijal za interventnu neuroradiologiju | 404-1-110/24-119 | 96 | Intrakranijalni stentovi sa manjim mrežnim otvorima za definitivni tretman aneurizmi bez upotrebe koila, flow diverter , sa integrisanim dvoslojnim pokrivanjem (dual layer coverage) sa spoljašnjim i unutrašnjim stentom, u vidu mrežice od 48 upletenih žica od legure nikl – titanijuma za unutrašnji stent , i u vidu mrežice od 16 upletenih žica za spoljašnji stent , sa vidljivim heliksnim nitima u zidu i na krajevima stenta , sa mogućnošću repozicije do 50 % nakon otvaranja do 3 puta , dijametar stenta 2.5 – 5.5 mm , ukupne dužine stenta 13-62 mm | 1 |  | FRED Flow Re-Direction Endoluminal Device, Stent sistem, intrakranijalni, samooslobađajući | MicroVention Europe / Francuska | FREDJR2516 | STT250521 | 11008537 | Kom | 1390000 | 10% | Biostent d.o.o | 11-10/25
| Materijal za interventnu neuroradiologiju | 404-1-110/24-119 | 96 | Intrakranijalni stentovi sa manjim mrežnim otvorima za definitivni tretman aneurizmi bez upotrebe koila, flow diverter , sa integrisanim dvoslojnim pokrivanjem (dual layer coverage) sa spoljašnjim i unutrašnjim stentom, u vidu mrežice od 48 upletenih žica od legure nikl – titanijuma za unutrašnji stent , i u vidu mrežice od 16 upletenih žica za spoljašnji stent , sa vidljivim heliksnim nitima u zidu i na krajevima stenta , sa mogućnošću repozicije do 50 % nakon otvaranja do 3 puta , dijametar stenta 2.5 – 5.5 mm , ukupne dužine stenta 13-62 mm | 1 |  | FRED Flow Re-Direction Endoluminal Device, Stent sistem, intrakranijalni, samooslobađajući | MicroVention Europe / Francuska | FREDJR2517 | STT250522 | 11008538 | Kom | 1390000 | 10% | Biostent d.o.o | 11-10/25
| Materijal za interventnu neuroradiologiju | 404-1-110/24-119 | 96 | Intrakranijalni stentovi sa manjim mrežnim otvorima za definitivni tretman aneurizmi bez upotrebe koila, flow diverter , sa integrisanim dvoslojnim pokrivanjem (dual layer coverage) sa spoljašnjim i unutrašnjim stentom, u vidu mrežice od 48 upletenih žica od legure nikl – titanijuma za unutrašnji stent , i u vidu mrežice od 16 upletenih žica za spoljašnji stent , sa vidljivim heliksnim nitima u zidu i na krajevima stenta , sa mogućnošću repozicije do 50 % nakon otvaranja do 3 puta , dijametar stenta 2.5 – 5.5 mm , ukupne dužine stenta 13-62 mm | 1 |  | FRED Flow Re-Direction Endoluminal Device, Stent sistem, intrakranijalni, samooslobađajući | MicroVention Europe / Francuska | FREDJR2518 | STT250523 | 11008539 | Kom | 1390000 | 10% | Biostent d.o.o | 11-10/25
| Materijal za interventnu neuroradiologiju | 404-1-110/24-119 | 96 | Intrakranijalni stentovi sa manjim mrežnim otvorima za definitivni tretman aneurizmi bez upotrebe koila, flow diverter , sa integrisanim dvoslojnim pokrivanjem (dual layer coverage) sa spoljašnjim i unutrašnjim stentom, u vidu mrežice od 48 upletenih žica od legure nikl – titanijuma za unutrašnji stent , i u vidu mrežice od 16 upletenih žica za spoljašnji stent , sa vidljivim heliksnim nitima u zidu i na krajevima stenta , sa mogućnošću repozicije do 50 % nakon otvaranja do 3 puta , dijametar stenta 2.5 – 5.5 mm , ukupne dužine stenta 13-62 mm | 1 |  | FRED Flow Re-Direction Endoluminal Device, Stent sistem, intrakranijalni, samooslobađajući | MicroVention Europe / Francuska | FREDJR2519 | STT250524 | 11008540 | Kom | 1390000 | 10% | Biostent d.o.o | 11-10/25
| Materijal za interventnu neuroradiologiju | 404-1-110/24-119 | 96 | Intrakranijalni stentovi sa manjim mrežnim otvorima za definitivni tretman aneurizmi bez upotrebe koila, flow diverter , sa integrisanim dvoslojnim pokrivanjem (dual layer coverage) sa spoljašnjim i unutrašnjim stentom, u vidu mrežice od 48 upletenih žica od legure nikl – titanijuma za unutrašnji stent , i u vidu mrežice od 16 upletenih žica za spoljašnji stent , sa vidljivim heliksnim nitima u zidu i na krajevima stenta , sa mogućnošću repozicije do 50 % nakon otvaranja do 3 puta , dijametar stenta 2.5 – 5.5 mm , ukupne dužine stenta 13-62 mm | 1 |  | FRED Flow Re-Direction Endoluminal Device, Stent sistem, intrakranijalni, samooslobađajući | MicroVention Europe / Francuska | FREDJR2520 | STT250525 | 11008541 | Kom | 1390000 | 10% | Biostent d.o.o | 11-10/25
| Materijal za interventnu neuroradiologiju | 404-1-110/24-119 | 96 | Intrakranijalni stentovi sa manjim mrežnim otvorima za definitivni tretman aneurizmi bez upotrebe koila, flow diverter , sa integrisanim dvoslojnim pokrivanjem (dual layer coverage) sa spoljašnjim i unutrašnjim stentom, u vidu mrežice od 48 upletenih žica od legure nikl – titanijuma za unutrašnji stent , i u vidu mrežice od 16 upletenih žica za spoljašnji stent , sa vidljivim heliksnim nitima u zidu i na krajevima stenta , sa mogućnošću repozicije do 50 % nakon otvaranja do 3 puta , dijametar stenta 2.5 – 5.5 mm , ukupne dužine stenta 13-62 mm | 1 |  | FRED Flow Re-Direction Endoluminal Device, Stent sistem, intrakranijalni, samooslobađajući | MicroVention Europe / Francuska | FREDJR2521 | STT250526 | 11008542 | Kom | 1390000 | 10% | Biostent d.o.o | 11-10/25
| Materijal za interventnu neuroradiologiju | 404-1-110/24-119 | 96 | Intrakranijalni stentovi sa manjim mrežnim otvorima za definitivni tretman aneurizmi bez upotrebe koila, flow diverter , sa integrisanim dvoslojnim pokrivanjem (dual layer coverage) sa spoljašnjim i unutrašnjim stentom, u vidu mrežice od 48 upletenih žica od legure nikl – titanijuma za unutrašnji stent , i u vidu mrežice od 16 upletenih žica za spoljašnji stent , sa vidljivim heliksnim nitima u zidu i na krajevima stenta , sa mogućnošću repozicije do 50 % nakon otvaranja do 3 puta , dijametar stenta 2.5 – 5.5 mm , ukupne dužine stenta 13-62 mm | 1 |  | FRED Flow Re-Direction Endoluminal Device, Stent sistem, intrakranijalni, samooslobađajući | MicroVention Europe / Francuska | FREDJR2522 | STT250527 | 11008543 | Kom | 1390000 | 10% | Biostent d.o.o | 11-10/25
| Materijal za interventnu neuroradiologiju | 404-1-110/24-119 | 96 | Intrakranijalni stentovi sa manjim mrežnim otvorima za definitivni tretman aneurizmi bez upotrebe koila, flow diverter , sa integrisanim dvoslojnim pokrivanjem (dual layer coverage) sa spoljašnjim i unutrašnjim stentom, u vidu mrežice od 48 upletenih žica od legure nikl – titanijuma za unutrašnji stent , i u vidu mrežice od 16 upletenih žica za spoljašnji stent , sa vidljivim heliksnim nitima u zidu i na krajevima stenta , sa mogućnošću repozicije do 50 % nakon otvaranja do 3 puta , dijametar stenta 2.5 – 5.5 mm , ukupne dužine stenta 13-62 mm | 1 |  | FRED Flow Re-Direction Endoluminal Device, Stent sistem, intrakranijalni, samooslobađajući | MicroVention Europe / Francuska | FREDJR2523 | STT250528 | 11008544 | Kom | 1390000 | 10% | Biostent d.o.o | 11-10/25
| Materijal za interventnu neuroradiologiju | 404-1-110/24-119 | 96 | Intrakranijalni stentovi sa manjim mrežnim otvorima za definitivni tretman aneurizmi bez upotrebe koila, flow diverter , sa integrisanim dvoslojnim pokrivanjem (dual layer coverage) sa spoljašnjim i unutrašnjim stentom, u vidu mrežice od 48 upletenih žica od legure nikl – titanijuma za unutrašnji stent , i u vidu mrežice od 16 upletenih žica za spoljašnji stent , sa vidljivim heliksnim nitima u zidu i na krajevima stenta , sa mogućnošću repozicije do 50 % nakon otvaranja do 3 puta , dijametar stenta 2.5 – 5.5 mm , ukupne dužine stenta 13-62 mm | 1 |  | FRED Flow Re-Direction Endoluminal Device, Stent sistem, intrakranijalni, samooslobađajući | MicroVention Europe / Francuska | FREDJR2524 | STT250529 | 11008545 | Kom | 1390000 | 10% | Biostent d.o.o | 11-10/25
| Materijal za interventnu neuroradiologiju | 404-1-110/24-119 | 96 | Intrakranijalni stentovi sa manjim mrežnim otvorima za definitivni tretman aneurizmi bez upotrebe koila, flow diverter , sa integrisanim dvoslojnim pokrivanjem (dual layer coverage) sa spoljašnjim i unutrašnjim stentom, u vidu mrežice od 48 upletenih žica od legure nikl – titanijuma za unutrašnji stent , i u vidu mrežice od 16 upletenih žica za spoljašnji stent , sa vidljivim heliksnim nitima u zidu i na krajevima stenta , sa mogućnošću repozicije do 50 % nakon otvaranja do 3 puta , dijametar stenta 2.5 – 5.5 mm , ukupne dužine stenta 13-62 mm | 1 |  | FRED Flow Re-Direction Endoluminal Device, Stent sistem, intrakranijalni, samooslobađajući | MicroVention Europe / Francuska | FREDJR2525 | STT250530 | 11008546 | Kom | 1390000 | 10% | Biostent d.o.o | 11-10/25
| Materijal za interventnu neuroradiologiju | 404-1-110/24-119 | 96 | Intrakranijalni stentovi sa manjim mrežnim otvorima za definitivni tretman aneurizmi bez upotrebe koila, flow diverter , sa integrisanim dvoslojnim pokrivanjem (dual layer coverage) sa spoljašnjim i unutrašnjim stentom, u vidu mrežice od 48 upletenih žica od legure nikl – titanijuma za unutrašnji stent , i u vidu mrežice od 16 upletenih žica za spoljašnji stent , sa vidljivim heliksnim nitima u zidu i na krajevima stenta , sa mogućnošću repozicije do 50 % nakon otvaranja do 3 puta , dijametar stenta 2.5 – 5.5 mm , ukupne dužine stenta 13-62 mm | 1 |  | FRED Flow Re-Direction Endoluminal Device, Stent sistem, intrakranijalni, samooslobađajući | MicroVention Europe / Francuska | FREDJR2526 | STT250531 | 11008547 | Kom | 1390000 | 10% | Biostent d.o.o | 11-10/25
| Materijal za interventnu neuroradiologiju | 404-1-110/24-119 | 96 | Intrakranijalni stentovi sa manjim mrežnim otvorima za definitivni tretman aneurizmi bez upotrebe koila, flow diverter , sa integrisanim dvoslojnim pokrivanjem (dual layer coverage) sa spoljašnjim i unutrašnjim stentom, u vidu mrežice od 48 upletenih žica od legure nikl – titanijuma za unutrašnji stent , i u vidu mrežice od 16 upletenih žica za spoljašnji stent , sa vidljivim heliksnim nitima u zidu i na krajevima stenta , sa mogućnošću repozicije do 50 % nakon otvaranja do 3 puta , dijametar stenta 2.5 – 5.5 mm , ukupne dužine stenta 13-62 mm | 1 |  | FRED Flow Re-Direction Endoluminal Device, Stent sistem, intrakranijalni, samooslobađajući | MicroVention Europe / Francuska | FREDJR3009 | STT250532 | 11008548 | Kom | 1390000 | 10% | Biostent d.o.o | 11-10/25
| Materijal za interventnu neuroradiologiju | 404-1-110/24-119 | 96 | Intrakranijalni stentovi sa manjim mrežnim otvorima za definitivni tretman aneurizmi bez upotrebe koila, flow diverter , sa integrisanim dvoslojnim pokrivanjem (dual layer coverage) sa spoljašnjim i unutrašnjim stentom, u vidu mrežice od 48 upletenih žica od legure nikl – titanijuma za unutrašnji stent , i u vidu mrežice od 16 upletenih žica za spoljašnji stent , sa vidljivim heliksnim nitima u zidu i na krajevima stenta , sa mogućnošću repozicije do 50 % nakon otvaranja do 3 puta , dijametar stenta 2.5 – 5.5 mm , ukupne dužine stenta 13-62 mm | 1 |  | FRED Flow Re-Direction Endoluminal Device, Stent sistem, intrakranijalni, samooslobađajući | MicroVention Europe / Francuska | FREDJR3010 | STT250533 | 11008549 | Kom | 1390000 | 10% | Biostent d.o.o | 11-10/25
| Materijal za interventnu neuroradiologiju | 404-1-110/24-119 | 96 | Intrakranijalni stentovi sa manjim mrežnim otvorima za definitivni tretman aneurizmi bez upotrebe koila, flow diverter , sa integrisanim dvoslojnim pokrivanjem (dual layer coverage) sa spoljašnjim i unutrašnjim stentom, u vidu mrežice od 48 upletenih žica od legure nikl – titanijuma za unutrašnji stent , i u vidu mrežice od 16 upletenih žica za spoljašnji stent , sa vidljivim heliksnim nitima u zidu i na krajevima stenta , sa mogućnošću repozicije do 50 % nakon otvaranja do 3 puta , dijametar stenta 2.5 – 5.5 mm , ukupne dužine stenta 13-62 mm | 1 |  | FRED Flow Re-Direction Endoluminal Device, Stent sistem, intrakranijalni, samooslobađajući | MicroVention Europe / Francuska | FREDJR3011 | STT250534 | 11008550 | Kom | 1390000 | 10% | Biostent d.o.o | 11-10/25
| Materijal za interventnu neuroradiologiju | 404-1-110/24-119 | 96 | Intrakranijalni stentovi sa manjim mrežnim otvorima za definitivni tretman aneurizmi bez upotrebe koila, flow diverter , sa integrisanim dvoslojnim pokrivanjem (dual layer coverage) sa spoljašnjim i unutrašnjim stentom, u vidu mrežice od 48 upletenih žica od legure nikl – titanijuma za unutrašnji stent , i u vidu mrežice od 16 upletenih žica za spoljašnji stent , sa vidljivim heliksnim nitima u zidu i na krajevima stenta , sa mogućnošću repozicije do 50 % nakon otvaranja do 3 puta , dijametar stenta 2.5 – 5.5 mm , ukupne dužine stenta 13-62 mm | 1 |  | FRED Flow Re-Direction Endoluminal Device, Stent sistem, intrakranijalni, samooslobađajući | MicroVention Europe / Francuska | FREDJR3012 | STT250535 | 11008551 | Kom | 1390000 | 10% | Biostent d.o.o | 11-10/25
| Materijal za interventnu neuroradiologiju | 404-1-110/24-119 | 96 | Intrakranijalni stentovi sa manjim mrežnim otvorima za definitivni tretman aneurizmi bez upotrebe koila, flow diverter , sa integrisanim dvoslojnim pokrivanjem (dual layer coverage) sa spoljašnjim i unutrašnjim stentom, u vidu mrežice od 48 upletenih žica od legure nikl – titanijuma za unutrašnji stent , i u vidu mrežice od 16 upletenih žica za spoljašnji stent , sa vidljivim heliksnim nitima u zidu i na krajevima stenta , sa mogućnošću repozicije do 50 % nakon otvaranja do 3 puta , dijametar stenta 2.5 – 5.5 mm , ukupne dužine stenta 13-62 mm | 1 |  | FRED Flow Re-Direction Endoluminal Device, Stent sistem, intrakranijalni, samooslobađajući | MicroVention Europe / Francuska | FREDJR3013 | STT250536 | 11008552 | Kom | 1390000 | 10% | Biostent d.o.o | 11-10/25
| Materijal za interventnu neuroradiologiju | 404-1-110/24-119 | 96 | Intrakranijalni stentovi sa manjim mrežnim otvorima za definitivni tretman aneurizmi bez upotrebe koila, flow diverter , sa integrisanim dvoslojnim pokrivanjem (dual layer coverage) sa spoljašnjim i unutrašnjim stentom, u vidu mrežice od 48 upletenih žica od legure nikl – titanijuma za unutrašnji stent , i u vidu mrežice od 16 upletenih žica za spoljašnji stent , sa vidljivim heliksnim nitima u zidu i na krajevima stenta , sa mogućnošću repozicije do 50 % nakon otvaranja do 3 puta , dijametar stenta 2.5 – 5.5 mm , ukupne dužine stenta 13-62 mm | 1 |  | FRED Flow Re-Direction Endoluminal Device, Stent sistem, intrakranijalni, samooslobađajući | MicroVention Europe / Francuska | FREDJR3014 | STT250537 | 11008553 | Kom | 1390000 | 10% | Biostent d.o.o | 11-10/25
| Materijal za interventnu neuroradiologiju | 404-1-110/24-119 | 96 | Intrakranijalni stentovi sa manjim mrežnim otvorima za definitivni tretman aneurizmi bez upotrebe koila, flow diverter , sa integrisanim dvoslojnim pokrivanjem (dual layer coverage) sa spoljašnjim i unutrašnjim stentom, u vidu mrežice od 48 upletenih žica od legure nikl – titanijuma za unutrašnji stent , i u vidu mrežice od 16 upletenih žica za spoljašnji stent , sa vidljivim heliksnim nitima u zidu i na krajevima stenta , sa mogućnošću repozicije do 50 % nakon otvaranja do 3 puta , dijametar stenta 2.5 – 5.5 mm , ukupne dužine stenta 13-62 mm | 1 |  | FRED Flow Re-Direction Endoluminal Device, Stent sistem, intrakranijalni, samooslobađajući | MicroVention Europe / Francuska | FREDJR3015 | STT250538 | 11008554 | Kom | 1390000 | 10% | Biostent d.o.o | 11-10/25
| Materijal za interventnu neuroradiologiju | 404-1-110/24-119 | 96 | Intrakranijalni stentovi sa manjim mrežnim otvorima za definitivni tretman aneurizmi bez upotrebe koila, flow diverter , sa integrisanim dvoslojnim pokrivanjem (dual layer coverage) sa spoljašnjim i unutrašnjim stentom, u vidu mrežice od 48 upletenih žica od legure nikl – titanijuma za unutrašnji stent , i u vidu mrežice od 16 upletenih žica za spoljašnji stent , sa vidljivim heliksnim nitima u zidu i na krajevima stenta , sa mogućnošću repozicije do 50 % nakon otvaranja do 3 puta , dijametar stenta 2.5 – 5.5 mm , ukupne dužine stenta 13-62 mm | 1 |  | FRED Flow Re-Direction Endoluminal Device, Stent sistem, intrakranijalni, samooslobađajući | MicroVention Europe / Francuska | FREDJR3016 | STT250539 | 11008555 | Kom | 1390000 | 10% | Biostent d.o.o | 11-10/25
| Materijal za interventnu neuroradiologiju | 404-1-110/24-119 | 96 | Intrakranijalni stentovi sa manjim mrežnim otvorima za definitivni tretman aneurizmi bez upotrebe koila, flow diverter , sa integrisanim dvoslojnim pokrivanjem (dual layer coverage) sa spoljašnjim i unutrašnjim stentom, u vidu mrežice od 48 upletenih žica od legure nikl – titanijuma za unutrašnji stent , i u vidu mrežice od 16 upletenih žica za spoljašnji stent , sa vidljivim heliksnim nitima u zidu i na krajevima stenta , sa mogućnošću repozicije do 50 % nakon otvaranja do 3 puta , dijametar stenta 2.5 – 5.5 mm , ukupne dužine stenta 13-62 mm | 1 |  | FRED Flow Re-Direction Endoluminal Device, Stent sistem, intrakranijalni, samooslobađajući | MicroVention Europe / Francuska | FREDJR3017 | STT250540 | 11008556 | Kom | 1390000 | 10% | Biostent d.o.o | 11-10/25
| Materijal za interventnu neuroradiologiju | 404-1-110/24-119 | 96 | Intrakranijalni stentovi sa manjim mrežnim otvorima za definitivni tretman aneurizmi bez upotrebe koila, flow diverter , sa integrisanim dvoslojnim pokrivanjem (dual layer coverage) sa spoljašnjim i unutrašnjim stentom, u vidu mrežice od 48 upletenih žica od legure nikl – titanijuma za unutrašnji stent , i u vidu mrežice od 16 upletenih žica za spoljašnji stent , sa vidljivim heliksnim nitima u zidu i na krajevima stenta , sa mogućnošću repozicije do 50 % nakon otvaranja do 3 puta , dijametar stenta 2.5 – 5.5 mm , ukupne dužine stenta 13-62 mm | 1 |  | FRED Flow Re-Direction Endoluminal Device, Stent sistem, intrakranijalni, samooslobađajući | MicroVention Europe / Francuska | FREDJR3018 | STT250541 | 11008557 | Kom | 1390000 | 10% | Biostent d.o.o | 11-10/25
| Materijal za interventnu neuroradiologiju | 404-1-110/24-119 | 96 | Intrakranijalni stentovi sa manjim mrežnim otvorima za definitivni tretman aneurizmi bez upotrebe koila, flow diverter , sa integrisanim dvoslojnim pokrivanjem (dual layer coverage) sa spoljašnjim i unutrašnjim stentom, u vidu mrežice od 48 upletenih žica od legure nikl – titanijuma za unutrašnji stent , i u vidu mrežice od 16 upletenih žica za spoljašnji stent , sa vidljivim heliksnim nitima u zidu i na krajevima stenta , sa mogućnošću repozicije do 50 % nakon otvaranja do 3 puta , dijametar stenta 2.5 – 5.5 mm , ukupne dužine stenta 13-62 mm | 1 |  | FRED Flow Re-Direction Endoluminal Device, Stent sistem, intrakranijalni, samooslobađajući | MicroVention Europe / Francuska | FREDJR3019 | STT250542 | 11008558 | Kom | 1390000 | 10% | Biostent d.o.o | 11-10/25
| Materijal za interventnu neuroradiologiju | 404-1-110/24-119 | 96 | Intrakranijalni stentovi sa manjim mrežnim otvorima za definitivni tretman aneurizmi bez upotrebe koila, flow diverter , sa integrisanim dvoslojnim pokrivanjem (dual layer coverage) sa spoljašnjim i unutrašnjim stentom, u vidu mrežice od 48 upletenih žica od legure nikl – titanijuma za unutrašnji stent , i u vidu mrežice od 16 upletenih žica za spoljašnji stent , sa vidljivim heliksnim nitima u zidu i na krajevima stenta , sa mogućnošću repozicije do 50 % nakon otvaranja do 3 puta , dijametar stenta 2.5 – 5.5 mm , ukupne dužine stenta 13-62 mm | 1 |  | FRED Flow Re-Direction Endoluminal Device, Stent sistem, intrakranijalni, samooslobađajući | MicroVention Europe / Francuska | FREDJR3020 | STT250543 | 11008559 | Kom | 1390000 | 10% | Biostent d.o.o | 11-10/25
| Materijal za interventnu neuroradiologiju | 404-1-110/24-119 | 96 | Intrakranijalni stentovi sa manjim mrežnim otvorima za definitivni tretman aneurizmi bez upotrebe koila, flow diverter , sa integrisanim dvoslojnim pokrivanjem (dual layer coverage) sa spoljašnjim i unutrašnjim stentom, u vidu mrežice od 48 upletenih žica od legure nikl – titanijuma za unutrašnji stent , i u vidu mrežice od 16 upletenih žica za spoljašnji stent , sa vidljivim heliksnim nitima u zidu i na krajevima stenta , sa mogućnošću repozicije do 50 % nakon otvaranja do 3 puta , dijametar stenta 2.5 – 5.5 mm , ukupne dužine stenta 13-62 mm | 1 |  | FRED Flow Re-Direction Endoluminal Device, Stent sistem, intrakranijalni, samooslobađajući | MicroVention Europe / Francuska | FREDJR3021 | STT250544 | 11008560 | Kom | 1390000 | 10% | Biostent d.o.o | 11-10/25
| Materijal za interventnu neuroradiologiju | 404-1-110/24-119 | 96 | Intrakranijalni stentovi sa manjim mrežnim otvorima za definitivni tretman aneurizmi bez upotrebe koila, flow diverter , sa integrisanim dvoslojnim pokrivanjem (dual layer coverage) sa spoljašnjim i unutrašnjim stentom, u vidu mrežice od 48 upletenih žica od legure nikl – titanijuma za unutrašnji stent , i u vidu mrežice od 16 upletenih žica za spoljašnji stent , sa vidljivim heliksnim nitima u zidu i na krajevima stenta , sa mogućnošću repozicije do 50 % nakon otvaranja do 3 puta , dijametar stenta 2.5 – 5.5 mm , ukupne dužine stenta 13-62 mm | 1 |  | FRED Flow Re-Direction Endoluminal Device, Stent sistem, intrakranijalni, samooslobađajući | MicroVention Europe / Francuska | FREDJR3022 | STT250545 | 11008561 | Kom | 1390000 | 10% | Biostent d.o.o | 11-10/25
| Materijal za interventnu neuroradiologiju | 404-1-110/24-119 | 96 | Intrakranijalni stentovi sa manjim mrežnim otvorima za definitivni tretman aneurizmi bez upotrebe koila, flow diverter , sa integrisanim dvoslojnim pokrivanjem (dual layer coverage) sa spoljašnjim i unutrašnjim stentom, u vidu mrežice od 48 upletenih žica od legure nikl – titanijuma za unutrašnji stent , i u vidu mrežice od 16 upletenih žica za spoljašnji stent , sa vidljivim heliksnim nitima u zidu i na krajevima stenta , sa mogućnošću repozicije do 50 % nakon otvaranja do 3 puta , dijametar stenta 2.5 – 5.5 mm , ukupne dužine stenta 13-62 mm | 1 |  | FRED Flow Re-Direction Endoluminal Device, Stent sistem, intrakranijalni, samooslobađajući | MicroVention Europe / Francuska | FREDJR3023 | STT250546 | 11008562 | Kom | 1390000 | 10% | Biostent d.o.o | 11-10/25
| Materijal za interventnu neuroradiologiju | 404-1-110/24-119 | 96 | Intrakranijalni stentovi sa manjim mrežnim otvorima za definitivni tretman aneurizmi bez upotrebe koila, flow diverter , sa integrisanim dvoslojnim pokrivanjem (dual layer coverage) sa spoljašnjim i unutrašnjim stentom, u vidu mrežice od 48 upletenih žica od legure nikl – titanijuma za unutrašnji stent , i u vidu mrežice od 16 upletenih žica za spoljašnji stent , sa vidljivim heliksnim nitima u zidu i na krajevima stenta , sa mogućnošću repozicije do 50 % nakon otvaranja do 3 puta , dijametar stenta 2.5 – 5.5 mm , ukupne dužine stenta 13-62 mm | 1 |  | FRED Flow Re-Direction Endoluminal Device, Stent sistem, intrakranijalni, samooslobađajući | MicroVention Europe / Francuska | FREDJR3024 | STT250547 | 11008563 | Kom | 1390000 | 10% | Biostent d.o.o | 11-10/25
| Materijal za interventnu neuroradiologiju | 404-1-110/24-119 | 96 | Intrakranijalni stentovi sa manjim mrežnim otvorima za definitivni tretman aneurizmi bez upotrebe koila, flow diverter , sa integrisanim dvoslojnim pokrivanjem (dual layer coverage) sa spoljašnjim i unutrašnjim stentom, u vidu mrežice od 48 upletenih žica od legure nikl – titanijuma za unutrašnji stent , i u vidu mrežice od 16 upletenih žica za spoljašnji stent , sa vidljivim heliksnim nitima u zidu i na krajevima stenta , sa mogućnošću repozicije do 50 % nakon otvaranja do 3 puta , dijametar stenta 2.5 – 5.5 mm , ukupne dužine stenta 13-62 mm | 1 |  | FRED Flow Re-Direction Endoluminal Device, Stent sistem, intrakranijalni, samooslobađajući | MicroVention Europe / Francuska | FREDJR3025 | STT250548 | 11008564 | Kom | 1390000 | 10% | Biostent d.o.o | 11-10/25
| Materijal za interventnu neuroradiologiju | 404-1-110/24-119 | 96 | Intrakranijalni stentovi sa manjim mrežnim otvorima za definitivni tretman aneurizmi bez upotrebe koila, flow diverter , sa integrisanim dvoslojnim pokrivanjem (dual layer coverage) sa spoljašnjim i unutrašnjim stentom, u vidu mrežice od 48 upletenih žica od legure nikl – titanijuma za unutrašnji stent , i u vidu mrežice od 16 upletenih žica za spoljašnji stent , sa vidljivim heliksnim nitima u zidu i na krajevima stenta , sa mogućnošću repozicije do 50 % nakon otvaranja do 3 puta , dijametar stenta 2.5 – 5.5 mm , ukupne dužine stenta 13-62 mm | 1 |  | FRED Flow Re-Direction Endoluminal Device, Stent sistem, intrakranijalni, samooslobađajući | MicroVention Europe / Francuska | FREDJR3026 | STT250549 | 11008565 | Kom | 1390000 | 10% | Biostent d.o.o | 11-10/25
| Materijal za interventnu neuroradiologiju | 404-1-110/24-119 | 96 | Intrakranijalni stentovi sa manjim mrežnim otvorima za definitivni tretman aneurizmi bez upotrebe koila, flow diverter , sa integrisanim dvoslojnim pokrivanjem (dual layer coverage) sa spoljašnjim i unutrašnjim stentom, u vidu mrežice od 48 upletenih žica od legure nikl – titanijuma za unutrašnji stent , i u vidu mrežice od 16 upletenih žica za spoljašnji stent , sa vidljivim heliksnim nitima u zidu i na krajevima stenta , sa mogućnošću repozicije do 50 % nakon otvaranja do 3 puta , dijametar stenta 2.5 – 5.5 mm , ukupne dužine stenta 13-62 mm | 1 |  | FRED Flow Re-Direction Endoluminal Device, Stent sistem, intrakranijalni, samooslobađajući | MicroVention Europe / Francuska | FREDJR3027 | STT250550 | 11008566 | Kom | 1390000 | 10% | Biostent d.o.o | 11-10/25
| Materijal za interventnu neuroradiologiju | 404-1-110/24-119 | 96 | Intrakranijalni stentovi sa manjim mrežnim otvorima za definitivni tretman aneurizmi bez upotrebe koila, flow diverter , sa integrisanim dvoslojnim pokrivanjem (dual layer coverage) sa spoljašnjim i unutrašnjim stentom, u vidu mrežice od 48 upletenih žica od legure nikl – titanijuma za unutrašnji stent , i u vidu mrežice od 16 upletenih žica za spoljašnji stent , sa vidljivim heliksnim nitima u zidu i na krajevima stenta , sa mogućnošću repozicije do 50 % nakon otvaranja do 3 puta , dijametar stenta 2.5 – 5.5 mm , ukupne dužine stenta 13-62 mm | 1 |  | FRED Flow Re-Direction Endoluminal Device, Stent sistem, intrakranijalni, samooslobađajući | MicroVention Europe / Francuska | XFRED2508 | STT250551 | 11008567 | Kom | 1390000 | 10% | Biostent d.o.o | 11-10/25
| Materijal za interventnu neuroradiologiju | 404-1-110/24-119 | 96 | Intrakranijalni stentovi sa manjim mrežnim otvorima za definitivni tretman aneurizmi bez upotrebe koila, flow diverter , sa integrisanim dvoslojnim pokrivanjem (dual layer coverage) sa spoljašnjim i unutrašnjim stentom, u vidu mrežice od 48 upletenih žica od legure nikl – titanijuma za unutrašnji stent , i u vidu mrežice od 16 upletenih žica za spoljašnji stent , sa vidljivim heliksnim nitima u zidu i na krajevima stenta , sa mogućnošću repozicije do 50 % nakon otvaranja do 3 puta , dijametar stenta 2.5 – 5.5 mm , ukupne dužine stenta 13-62 mm | 1 |  | FRED Flow Re-Direction Endoluminal Device, Stent sistem, intrakranijalni, samooslobađajući | MicroVention Europe / Francuska | XFRED2509 | STT250552 | 11008568 | Kom | 1390000 | 10% | Biostent d.o.o | 11-10/25
| Materijal za interventnu neuroradiologiju | 404-1-110/24-119 | 96 | Intrakranijalni stentovi sa manjim mrežnim otvorima za definitivni tretman aneurizmi bez upotrebe koila, flow diverter , sa integrisanim dvoslojnim pokrivanjem (dual layer coverage) sa spoljašnjim i unutrašnjim stentom, u vidu mrežice od 48 upletenih žica od legure nikl – titanijuma za unutrašnji stent , i u vidu mrežice od 16 upletenih žica za spoljašnji stent , sa vidljivim heliksnim nitima u zidu i na krajevima stenta , sa mogućnošću repozicije do 50 % nakon otvaranja do 3 puta , dijametar stenta 2.5 – 5.5 mm , ukupne dužine stenta 13-62 mm | 1 |  | FRED Flow Re-Direction Endoluminal Device, Stent sistem, intrakranijalni, samooslobađajući | MicroVention Europe / Francuska | XFRED2510 | STT250553 | 11008569 | Kom | 1390000 | 10% | Biostent d.o.o | 11-10/25
| Materijal za interventnu neuroradiologiju | 404-1-110/24-119 | 96 | Intrakranijalni stentovi sa manjim mrežnim otvorima za definitivni tretman aneurizmi bez upotrebe koila, flow diverter , sa integrisanim dvoslojnim pokrivanjem (dual layer coverage) sa spoljašnjim i unutrašnjim stentom, u vidu mrežice od 48 upletenih žica od legure nikl – titanijuma za unutrašnji stent , i u vidu mrežice od 16 upletenih žica za spoljašnji stent , sa vidljivim heliksnim nitima u zidu i na krajevima stenta , sa mogućnošću repozicije do 50 % nakon otvaranja do 3 puta , dijametar stenta 2.5 – 5.5 mm , ukupne dužine stenta 13-62 mm | 1 |  | FRED Flow Re-Direction Endoluminal Device, Stent sistem, intrakranijalni, samooslobađajući | MicroVention Europe / Francuska | XFRED2511 | STT250554 | 11008570 | Kom | 1390000 | 10% | Biostent d.o.o | 11-10/25
| Materijal za interventnu neuroradiologiju | 404-1-110/24-119 | 96 | Intrakranijalni stentovi sa manjim mrežnim otvorima za definitivni tretman aneurizmi bez upotrebe koila, flow diverter , sa integrisanim dvoslojnim pokrivanjem (dual layer coverage) sa spoljašnjim i unutrašnjim stentom, u vidu mrežice od 48 upletenih žica od legure nikl – titanijuma za unutrašnji stent , i u vidu mrežice od 16 upletenih žica za spoljašnji stent , sa vidljivim heliksnim nitima u zidu i na krajevima stenta , sa mogućnošću repozicije do 50 % nakon otvaranja do 3 puta , dijametar stenta 2.5 – 5.5 mm , ukupne dužine stenta 13-62 mm | 1 |  | FRED Flow Re-Direction Endoluminal Device, Stent sistem, intrakranijalni, samooslobađajući | MicroVention Europe / Francuska | XFRED2512 | STT250555 | 11008571 | Kom | 1390000 | 10% | Biostent d.o.o | 11-10/25
| Materijal za interventnu neuroradiologiju | 404-1-110/24-119 | 96 | Intrakranijalni stentovi sa manjim mrežnim otvorima za definitivni tretman aneurizmi bez upotrebe koila, flow diverter , sa integrisanim dvoslojnim pokrivanjem (dual layer coverage) sa spoljašnjim i unutrašnjim stentom, u vidu mrežice od 48 upletenih žica od legure nikl – titanijuma za unutrašnji stent , i u vidu mrežice od 16 upletenih žica za spoljašnji stent , sa vidljivim heliksnim nitima u zidu i na krajevima stenta , sa mogućnošću repozicije do 50 % nakon otvaranja do 3 puta , dijametar stenta 2.5 – 5.5 mm , ukupne dužine stenta 13-62 mm | 1 |  | FRED Flow Re-Direction Endoluminal Device, Stent sistem, intrakranijalni, samooslobađajući | MicroVention Europe / Francuska | XFRED2513 | STT250556 | 11008572 | Kom | 1390000 | 10% | Biostent d.o.o | 11-10/25
| Materijal za interventnu neuroradiologiju | 404-1-110/24-119 | 96 | Intrakranijalni stentovi sa manjim mrežnim otvorima za definitivni tretman aneurizmi bez upotrebe koila, flow diverter , sa integrisanim dvoslojnim pokrivanjem (dual layer coverage) sa spoljašnjim i unutrašnjim stentom, u vidu mrežice od 48 upletenih žica od legure nikl – titanijuma za unutrašnji stent , i u vidu mrežice od 16 upletenih žica za spoljašnji stent , sa vidljivim heliksnim nitima u zidu i na krajevima stenta , sa mogućnošću repozicije do 50 % nakon otvaranja do 3 puta , dijametar stenta 2.5 – 5.5 mm , ukupne dužine stenta 13-62 mm | 1 |  | FRED Flow Re-Direction Endoluminal Device, Stent sistem, intrakranijalni, samooslobađajući | MicroVention Europe / Francuska | XFRED2514 | STT250557 | 11008573 | Kom | 1390000 | 10% | Biostent d.o.o | 11-10/25
| Materijal za interventnu neuroradiologiju | 404-1-110/24-119 | 96 | Intrakranijalni stentovi sa manjim mrežnim otvorima za definitivni tretman aneurizmi bez upotrebe koila, flow diverter , sa integrisanim dvoslojnim pokrivanjem (dual layer coverage) sa spoljašnjim i unutrašnjim stentom, u vidu mrežice od 48 upletenih žica od legure nikl – titanijuma za unutrašnji stent , i u vidu mrežice od 16 upletenih žica za spoljašnji stent , sa vidljivim heliksnim nitima u zidu i na krajevima stenta , sa mogućnošću repozicije do 50 % nakon otvaranja do 3 puta , dijametar stenta 2.5 – 5.5 mm , ukupne dužine stenta 13-62 mm | 1 |  | FRED Flow Re-Direction Endoluminal Device, Stent sistem, intrakranijalni, samooslobađajući | MicroVention Europe / Francuska | XFRED2515 | STT250558 | 11008574 | Kom | 1390000 | 10% | Biostent d.o.o | 11-10/25
| Materijal za interventnu neuroradiologiju | 404-1-110/24-119 | 96 | Intrakranijalni stentovi sa manjim mrežnim otvorima za definitivni tretman aneurizmi bez upotrebe koila, flow diverter , sa integrisanim dvoslojnim pokrivanjem (dual layer coverage) sa spoljašnjim i unutrašnjim stentom, u vidu mrežice od 48 upletenih žica od legure nikl – titanijuma za unutrašnji stent , i u vidu mrežice od 16 upletenih žica za spoljašnji stent , sa vidljivim heliksnim nitima u zidu i na krajevima stenta , sa mogućnošću repozicije do 50 % nakon otvaranja do 3 puta , dijametar stenta 2.5 – 5.5 mm , ukupne dužine stenta 13-62 mm | 1 |  | FRED Flow Re-Direction Endoluminal Device, Stent sistem, intrakranijalni, samooslobađajući | MicroVention Europe / Francuska | XFRED2516 | STT250559 | 11008575 | Kom | 1390000 | 10% | Biostent d.o.o | 11-10/25
| Materijal za interventnu neuroradiologiju | 404-1-110/24-119 | 96 | Intrakranijalni stentovi sa manjim mrežnim otvorima za definitivni tretman aneurizmi bez upotrebe koila, flow diverter , sa integrisanim dvoslojnim pokrivanjem (dual layer coverage) sa spoljašnjim i unutrašnjim stentom, u vidu mrežice od 48 upletenih žica od legure nikl – titanijuma za unutrašnji stent , i u vidu mrežice od 16 upletenih žica za spoljašnji stent , sa vidljivim heliksnim nitima u zidu i na krajevima stenta , sa mogućnošću repozicije do 50 % nakon otvaranja do 3 puta , dijametar stenta 2.5 – 5.5 mm , ukupne dužine stenta 13-62 mm | 1 |  | FRED Flow Re-Direction Endoluminal Device, Stent sistem, intrakranijalni, samooslobađajući | MicroVention Europe / Francuska | XFRED2517 | STT250560 | 11008576 | Kom | 1390000 | 10% | Biostent d.o.o | 11-10/25
| Materijal za interventnu neuroradiologiju | 404-1-110/24-119 | 96 | Intrakranijalni stentovi sa manjim mrežnim otvorima za definitivni tretman aneurizmi bez upotrebe koila, flow diverter , sa integrisanim dvoslojnim pokrivanjem (dual layer coverage) sa spoljašnjim i unutrašnjim stentom, u vidu mrežice od 48 upletenih žica od legure nikl – titanijuma za unutrašnji stent , i u vidu mrežice od 16 upletenih žica za spoljašnji stent , sa vidljivim heliksnim nitima u zidu i na krajevima stenta , sa mogućnošću repozicije do 50 % nakon otvaranja do 3 puta , dijametar stenta 2.5 – 5.5 mm , ukupne dužine stenta 13-62 mm | 1 |  | FRED Flow Re-Direction Endoluminal Device, Stent sistem, intrakranijalni, samooslobađajući | MicroVention Europe / Francuska | XFRED2518 | STT250561 | 11008577 | Kom | 1390000 | 10% | Biostent d.o.o | 11-10/25
| Materijal za interventnu neuroradiologiju | 404-1-110/24-119 | 96 | Intrakranijalni stentovi sa manjim mrežnim otvorima za definitivni tretman aneurizmi bez upotrebe koila, flow diverter , sa integrisanim dvoslojnim pokrivanjem (dual layer coverage) sa spoljašnjim i unutrašnjim stentom, u vidu mrežice od 48 upletenih žica od legure nikl – titanijuma za unutrašnji stent , i u vidu mrežice od 16 upletenih žica za spoljašnji stent , sa vidljivim heliksnim nitima u zidu i na krajevima stenta , sa mogućnošću repozicije do 50 % nakon otvaranja do 3 puta , dijametar stenta 2.5 – 5.5 mm , ukupne dužine stenta 13-62 mm | 1 |  | FRED Flow Re-Direction Endoluminal Device, Stent sistem, intrakranijalni, samooslobađajući | MicroVention Europe / Francuska | XFRED2519 | STT250562 | 11008578 | Kom | 1390000 | 10% | Biostent d.o.o | 11-10/25
| Materijal za interventnu neuroradiologiju | 404-1-110/24-119 | 96 | Intrakranijalni stentovi sa manjim mrežnim otvorima za definitivni tretman aneurizmi bez upotrebe koila, flow diverter , sa integrisanim dvoslojnim pokrivanjem (dual layer coverage) sa spoljašnjim i unutrašnjim stentom, u vidu mrežice od 48 upletenih žica od legure nikl – titanijuma za unutrašnji stent , i u vidu mrežice od 16 upletenih žica za spoljašnji stent , sa vidljivim heliksnim nitima u zidu i na krajevima stenta , sa mogućnošću repozicije do 50 % nakon otvaranja do 3 puta , dijametar stenta 2.5 – 5.5 mm , ukupne dužine stenta 13-62 mm | 1 |  | FRED Flow Re-Direction Endoluminal Device, Stent sistem, intrakranijalni, samooslobađajući | MicroVention Europe / Francuska | XFRED2520 | STT250563 | 11008579 | Kom | 1390000 | 10% | Biostent d.o.o | 11-10/25
| Materijal za interventnu neuroradiologiju | 404-1-110/24-119 | 96 | Intrakranijalni stentovi sa manjim mrežnim otvorima za definitivni tretman aneurizmi bez upotrebe koila, flow diverter , sa integrisanim dvoslojnim pokrivanjem (dual layer coverage) sa spoljašnjim i unutrašnjim stentom, u vidu mrežice od 48 upletenih žica od legure nikl – titanijuma za unutrašnji stent , i u vidu mrežice od 16 upletenih žica za spoljašnji stent , sa vidljivim heliksnim nitima u zidu i na krajevima stenta , sa mogućnošću repozicije do 50 % nakon otvaranja do 3 puta , dijametar stenta 2.5 – 5.5 mm , ukupne dužine stenta 13-62 mm | 1 |  | FRED Flow Re-Direction Endoluminal Device, Stent sistem, intrakranijalni, samooslobađajući | MicroVention Europe / Francuska | XFRED2521 | STT250564 | 11008580 | Kom | 1390000 | 10% | Biostent d.o.o | 11-10/25
| Materijal za interventnu neuroradiologiju | 404-1-110/24-119 | 96 | Intrakranijalni stentovi sa manjim mrežnim otvorima za definitivni tretman aneurizmi bez upotrebe koila, flow diverter , sa integrisanim dvoslojnim pokrivanjem (dual layer coverage) sa spoljašnjim i unutrašnjim stentom, u vidu mrežice od 48 upletenih žica od legure nikl – titanijuma za unutrašnji stent , i u vidu mrežice od 16 upletenih žica za spoljašnji stent , sa vidljivim heliksnim nitima u zidu i na krajevima stenta , sa mogućnošću repozicije do 50 % nakon otvaranja do 3 puta , dijametar stenta 2.5 – 5.5 mm , ukupne dužine stenta 13-62 mm | 1 |  | FRED Flow Re-Direction Endoluminal Device, Stent sistem, intrakranijalni, samooslobađajući | MicroVention Europe / Francuska | XFRED2522 | STT250565 | 11008581 | Kom | 1390000 | 10% | Biostent d.o.o | 11-10/25
| Materijal za interventnu neuroradiologiju | 404-1-110/24-119 | 96 | Intrakranijalni stentovi sa manjim mrežnim otvorima za definitivni tretman aneurizmi bez upotrebe koila, flow diverter , sa integrisanim dvoslojnim pokrivanjem (dual layer coverage) sa spoljašnjim i unutrašnjim stentom, u vidu mrežice od 48 upletenih žica od legure nikl – titanijuma za unutrašnji stent , i u vidu mrežice od 16 upletenih žica za spoljašnji stent , sa vidljivim heliksnim nitima u zidu i na krajevima stenta , sa mogućnošću repozicije do 50 % nakon otvaranja do 3 puta , dijametar stenta 2.5 – 5.5 mm , ukupne dužine stenta 13-62 mm | 1 |  | FRED Flow Re-Direction Endoluminal Device, Stent sistem, intrakranijalni, samooslobađajući | MicroVention Europe / Francuska | XFRED2523 | STT250566 | 11008582 | Kom | 1390000 | 10% | Biostent d.o.o | 11-10/25
| Materijal za interventnu neuroradiologiju | 404-1-110/24-119 | 96 | Intrakranijalni stentovi sa manjim mrežnim otvorima za definitivni tretman aneurizmi bez upotrebe koila, flow diverter , sa integrisanim dvoslojnim pokrivanjem (dual layer coverage) sa spoljašnjim i unutrašnjim stentom, u vidu mrežice od 48 upletenih žica od legure nikl – titanijuma za unutrašnji stent , i u vidu mrežice od 16 upletenih žica za spoljašnji stent , sa vidljivim heliksnim nitima u zidu i na krajevima stenta , sa mogućnošću repozicije do 50 % nakon otvaranja do 3 puta , dijametar stenta 2.5 – 5.5 mm , ukupne dužine stenta 13-62 mm | 1 |  | FRED Flow Re-Direction Endoluminal Device, Stent sistem, intrakranijalni, samooslobađajući | MicroVention Europe / Francuska | XFRED2524 | STT250567 | 11008583 | Kom | 1390000 | 10% | Biostent d.o.o | 11-10/25
| Materijal za interventnu neuroradiologiju | 404-1-110/24-119 | 96 | Intrakranijalni stentovi sa manjim mrežnim otvorima za definitivni tretman aneurizmi bez upotrebe koila, flow diverter , sa integrisanim dvoslojnim pokrivanjem (dual layer coverage) sa spoljašnjim i unutrašnjim stentom, u vidu mrežice od 48 upletenih žica od legure nikl – titanijuma za unutrašnji stent , i u vidu mrežice od 16 upletenih žica za spoljašnji stent , sa vidljivim heliksnim nitima u zidu i na krajevima stenta , sa mogućnošću repozicije do 50 % nakon otvaranja do 3 puta , dijametar stenta 2.5 – 5.5 mm , ukupne dužine stenta 13-62 mm | 1 |  | FRED Flow Re-Direction Endoluminal Device, Stent sistem, intrakranijalni, samooslobađajući | MicroVention Europe / Francuska | XFRED2525 | STT250568 | 11008584 | Kom | 1390000 | 10% | Biostent d.o.o | 11-10/25
| Materijal za interventnu neuroradiologiju | 404-1-110/24-119 | 96 | Intrakranijalni stentovi sa manjim mrežnim otvorima za definitivni tretman aneurizmi bez upotrebe koila, flow diverter , sa integrisanim dvoslojnim pokrivanjem (dual layer coverage) sa spoljašnjim i unutrašnjim stentom, u vidu mrežice od 48 upletenih žica od legure nikl – titanijuma za unutrašnji stent , i u vidu mrežice od 16 upletenih žica za spoljašnji stent , sa vidljivim heliksnim nitima u zidu i na krajevima stenta , sa mogućnošću repozicije do 50 % nakon otvaranja do 3 puta , dijametar stenta 2.5 – 5.5 mm , ukupne dužine stenta 13-62 mm | 1 |  | FRED Flow Re-Direction Endoluminal Device, Stent sistem, intrakranijalni, samooslobađajući | MicroVention Europe / Francuska | XFRED2526 | STT250569 | 11008585 | Kom | 1390000 | 10% | Biostent d.o.o | 11-10/25
| Materijal za interventnu neuroradiologiju | 404-1-110/24-119 | 96 | Intrakranijalni stentovi sa manjim mrežnim otvorima za definitivni tretman aneurizmi bez upotrebe koila, flow diverter , sa integrisanim dvoslojnim pokrivanjem (dual layer coverage) sa spoljašnjim i unutrašnjim stentom, u vidu mrežice od 48 upletenih žica od legure nikl – titanijuma za unutrašnji stent , i u vidu mrežice od 16 upletenih žica za spoljašnji stent , sa vidljivim heliksnim nitima u zidu i na krajevima stenta , sa mogućnošću repozicije do 50 % nakon otvaranja do 3 puta , dijametar stenta 2.5 – 5.5 mm , ukupne dužine stenta 13-62 mm | 1 |  | FRED Flow Re-Direction Endoluminal Device, Stent sistem, intrakranijalni, samooslobađajući | MicroVention Europe / Francuska | XFRED3009 | STT250570 | 11008586 | Kom | 1390000 | 10% | Biostent d.o.o | 11-10/25
| Materijal za interventnu neuroradiologiju | 404-1-110/24-119 | 96 | Intrakranijalni stentovi sa manjim mrežnim otvorima za definitivni tretman aneurizmi bez upotrebe koila, flow diverter , sa integrisanim dvoslojnim pokrivanjem (dual layer coverage) sa spoljašnjim i unutrašnjim stentom, u vidu mrežice od 48 upletenih žica od legure nikl – titanijuma za unutrašnji stent , i u vidu mrežice od 16 upletenih žica za spoljašnji stent , sa vidljivim heliksnim nitima u zidu i na krajevima stenta , sa mogućnošću repozicije do 50 % nakon otvaranja do 3 puta , dijametar stenta 2.5 – 5.5 mm , ukupne dužine stenta 13-62 mm | 1 |  | FRED Flow Re-Direction Endoluminal Device, Stent sistem, intrakranijalni, samooslobađajući | MicroVention Europe / Francuska | XFRED3010 | STT250571 | 11008587 | Kom | 1390000 | 10% | Biostent d.o.o | 11-10/25
| Materijal za interventnu neuroradiologiju | 404-1-110/24-119 | 96 | Intrakranijalni stentovi sa manjim mrežnim otvorima za definitivni tretman aneurizmi bez upotrebe koila, flow diverter , sa integrisanim dvoslojnim pokrivanjem (dual layer coverage) sa spoljašnjim i unutrašnjim stentom, u vidu mrežice od 48 upletenih žica od legure nikl – titanijuma za unutrašnji stent , i u vidu mrežice od 16 upletenih žica za spoljašnji stent , sa vidljivim heliksnim nitima u zidu i na krajevima stenta , sa mogućnošću repozicije do 50 % nakon otvaranja do 3 puta , dijametar stenta 2.5 – 5.5 mm , ukupne dužine stenta 13-62 mm | 1 |  | FRED Flow Re-Direction Endoluminal Device, Stent sistem, intrakranijalni, samooslobađajući | MicroVention Europe / Francuska | XFRED3011 | STT250572 | 11008588 | Kom | 1390000 | 10% | Biostent d.o.o | 11-10/25
| Materijal za interventnu neuroradiologiju | 404-1-110/24-119 | 96 | Intrakranijalni stentovi sa manjim mrežnim otvorima za definitivni tretman aneurizmi bez upotrebe koila, flow diverter , sa integrisanim dvoslojnim pokrivanjem (dual layer coverage) sa spoljašnjim i unutrašnjim stentom, u vidu mrežice od 48 upletenih žica od legure nikl – titanijuma za unutrašnji stent , i u vidu mrežice od 16 upletenih žica za spoljašnji stent , sa vidljivim heliksnim nitima u zidu i na krajevima stenta , sa mogućnošću repozicije do 50 % nakon otvaranja do 3 puta , dijametar stenta 2.5 – 5.5 mm , ukupne dužine stenta 13-62 mm | 1 |  | FRED Flow Re-Direction Endoluminal Device, Stent sistem, intrakranijalni, samooslobađajući | MicroVention Europe / Francuska | XFRED3012 | STT250573 | 11008589 | Kom | 1390000 | 10% | Biostent d.o.o | 11-10/25
| Materijal za interventnu neuroradiologiju | 404-1-110/24-119 | 96 | Intrakranijalni stentovi sa manjim mrežnim otvorima za definitivni tretman aneurizmi bez upotrebe koila, flow diverter , sa integrisanim dvoslojnim pokrivanjem (dual layer coverage) sa spoljašnjim i unutrašnjim stentom, u vidu mrežice od 48 upletenih žica od legure nikl – titanijuma za unutrašnji stent , i u vidu mrežice od 16 upletenih žica za spoljašnji stent , sa vidljivim heliksnim nitima u zidu i na krajevima stenta , sa mogućnošću repozicije do 50 % nakon otvaranja do 3 puta , dijametar stenta 2.5 – 5.5 mm , ukupne dužine stenta 13-62 mm | 1 |  | FRED Flow Re-Direction Endoluminal Device, Stent sistem, intrakranijalni, samooslobađajući | MicroVention Europe / Francuska | XFRED3013 | STT250574 | 11008590 | Kom | 1390000 | 10% | Biostent d.o.o | 11-10/25
| Materijal za interventnu neuroradiologiju | 404-1-110/24-119 | 96 | Intrakranijalni stentovi sa manjim mrežnim otvorima za definitivni tretman aneurizmi bez upotrebe koila, flow diverter , sa integrisanim dvoslojnim pokrivanjem (dual layer coverage) sa spoljašnjim i unutrašnjim stentom, u vidu mrežice od 48 upletenih žica od legure nikl – titanijuma za unutrašnji stent , i u vidu mrežice od 16 upletenih žica za spoljašnji stent , sa vidljivim heliksnim nitima u zidu i na krajevima stenta , sa mogućnošću repozicije do 50 % nakon otvaranja do 3 puta , dijametar stenta 2.5 – 5.5 mm , ukupne dužine stenta 13-62 mm | 1 |  | FRED Flow Re-Direction Endoluminal Device, Stent sistem, intrakranijalni, samooslobađajući | MicroVention Europe / Francuska | XFRED3014 | STT250575 | 11008591 | Kom | 1390000 | 10% | Biostent d.o.o | 11-10/25
| Materijal za interventnu neuroradiologiju | 404-1-110/24-119 | 96 | Intrakranijalni stentovi sa manjim mrežnim otvorima za definitivni tretman aneurizmi bez upotrebe koila, flow diverter , sa integrisanim dvoslojnim pokrivanjem (dual layer coverage) sa spoljašnjim i unutrašnjim stentom, u vidu mrežice od 48 upletenih žica od legure nikl – titanijuma za unutrašnji stent , i u vidu mrežice od 16 upletenih žica za spoljašnji stent , sa vidljivim heliksnim nitima u zidu i na krajevima stenta , sa mogućnošću repozicije do 50 % nakon otvaranja do 3 puta , dijametar stenta 2.5 – 5.5 mm , ukupne dužine stenta 13-62 mm | 1 |  | FRED Flow Re-Direction Endoluminal Device, Stent sistem, intrakranijalni, samooslobađajući | MicroVention Europe / Francuska | XFRED3015 | STT250576 | 11008592 | Kom | 1390000 | 10% | Biostent d.o.o | 11-10/25
| Materijal za interventnu neuroradiologiju | 404-1-110/24-119 | 96 | Intrakranijalni stentovi sa manjim mrežnim otvorima za definitivni tretman aneurizmi bez upotrebe koila, flow diverter , sa integrisanim dvoslojnim pokrivanjem (dual layer coverage) sa spoljašnjim i unutrašnjim stentom, u vidu mrežice od 48 upletenih žica od legure nikl – titanijuma za unutrašnji stent , i u vidu mrežice od 16 upletenih žica za spoljašnji stent , sa vidljivim heliksnim nitima u zidu i na krajevima stenta , sa mogućnošću repozicije do 50 % nakon otvaranja do 3 puta , dijametar stenta 2.5 – 5.5 mm , ukupne dužine stenta 13-62 mm | 1 |  | FRED Flow Re-Direction Endoluminal Device, Stent sistem, intrakranijalni, samooslobađajući | MicroVention Europe / Francuska | XFRED3016 | STT250577 | 11008593 | Kom | 1390000 | 10% | Biostent d.o.o | 11-10/25
| Materijal za interventnu neuroradiologiju | 404-1-110/24-119 | 96 | Intrakranijalni stentovi sa manjim mrežnim otvorima za definitivni tretman aneurizmi bez upotrebe koila, flow diverter , sa integrisanim dvoslojnim pokrivanjem (dual layer coverage) sa spoljašnjim i unutrašnjim stentom, u vidu mrežice od 48 upletenih žica od legure nikl – titanijuma za unutrašnji stent , i u vidu mrežice od 16 upletenih žica za spoljašnji stent , sa vidljivim heliksnim nitima u zidu i na krajevima stenta , sa mogućnošću repozicije do 50 % nakon otvaranja do 3 puta , dijametar stenta 2.5 – 5.5 mm , ukupne dužine stenta 13-62 mm | 1 |  | FRED Flow Re-Direction Endoluminal Device, Stent sistem, intrakranijalni, samooslobađajući | MicroVention Europe / Francuska | XFRED3017 | STT250578 | 11008594 | Kom | 1390000 | 10% | Biostent d.o.o | 11-10/25
| Materijal za interventnu neuroradiologiju | 404-1-110/24-119 | 96 | Intrakranijalni stentovi sa manjim mrežnim otvorima za definitivni tretman aneurizmi bez upotrebe koila, flow diverter , sa integrisanim dvoslojnim pokrivanjem (dual layer coverage) sa spoljašnjim i unutrašnjim stentom, u vidu mrežice od 48 upletenih žica od legure nikl – titanijuma za unutrašnji stent , i u vidu mrežice od 16 upletenih žica za spoljašnji stent , sa vidljivim heliksnim nitima u zidu i na krajevima stenta , sa mogućnošću repozicije do 50 % nakon otvaranja do 3 puta , dijametar stenta 2.5 – 5.5 mm , ukupne dužine stenta 13-62 mm | 1 |  | FRED Flow Re-Direction Endoluminal Device, Stent sistem, intrakranijalni, samooslobađajući | MicroVention Europe / Francuska | XFRED3018 | STT250579 | 11008595 | Kom | 1390000 | 10% | Biostent d.o.o | 11-10/25
| Materijal za interventnu neuroradiologiju | 404-1-110/24-119 | 96 | Intrakranijalni stentovi sa manjim mrežnim otvorima za definitivni tretman aneurizmi bez upotrebe koila, flow diverter , sa integrisanim dvoslojnim pokrivanjem (dual layer coverage) sa spoljašnjim i unutrašnjim stentom, u vidu mrežice od 48 upletenih žica od legure nikl – titanijuma za unutrašnji stent , i u vidu mrežice od 16 upletenih žica za spoljašnji stent , sa vidljivim heliksnim nitima u zidu i na krajevima stenta , sa mogućnošću repozicije do 50 % nakon otvaranja do 3 puta , dijametar stenta 2.5 – 5.5 mm , ukupne dužine stenta 13-62 mm | 1 |  | FRED Flow Re-Direction Endoluminal Device, Stent sistem, intrakranijalni, samooslobađajući | MicroVention Europe / Francuska | XFRED3019 | STT250580 | 11008596 | Kom | 1390000 | 10% | Biostent d.o.o | 11-10/25
| Materijal za interventnu neuroradiologiju | 404-1-110/24-119 | 96 | Intrakranijalni stentovi sa manjim mrežnim otvorima za definitivni tretman aneurizmi bez upotrebe koila, flow diverter , sa integrisanim dvoslojnim pokrivanjem (dual layer coverage) sa spoljašnjim i unutrašnjim stentom, u vidu mrežice od 48 upletenih žica od legure nikl – titanijuma za unutrašnji stent , i u vidu mrežice od 16 upletenih žica za spoljašnji stent , sa vidljivim heliksnim nitima u zidu i na krajevima stenta , sa mogućnošću repozicije do 50 % nakon otvaranja do 3 puta , dijametar stenta 2.5 – 5.5 mm , ukupne dužine stenta 13-62 mm | 1 |  | FRED Flow Re-Direction Endoluminal Device, Stent sistem, intrakranijalni, samooslobađajući | MicroVention Europe / Francuska | XFRED3020 | STT250581 | 11008597 | Kom | 1390000 | 10% | Biostent d.o.o | 11-10/25
| Materijal za interventnu neuroradiologiju | 404-1-110/24-119 | 96 | Intrakranijalni stentovi sa manjim mrežnim otvorima za definitivni tretman aneurizmi bez upotrebe koila, flow diverter , sa integrisanim dvoslojnim pokrivanjem (dual layer coverage) sa spoljašnjim i unutrašnjim stentom, u vidu mrežice od 48 upletenih žica od legure nikl – titanijuma za unutrašnji stent , i u vidu mrežice od 16 upletenih žica za spoljašnji stent , sa vidljivim heliksnim nitima u zidu i na krajevima stenta , sa mogućnošću repozicije do 50 % nakon otvaranja do 3 puta , dijametar stenta 2.5 – 5.5 mm , ukupne dužine stenta 13-62 mm | 1 |  | FRED Flow Re-Direction Endoluminal Device, Stent sistem, intrakranijalni, samooslobađajući | MicroVention Europe / Francuska | XFRED3021 | STT250582 | 11008598 | Kom | 1390000 | 10% | Biostent d.o.o | 11-10/25
| Materijal za interventnu neuroradiologiju | 404-1-110/24-119 | 96 | Intrakranijalni stentovi sa manjim mrežnim otvorima za definitivni tretman aneurizmi bez upotrebe koila, flow diverter , sa integrisanim dvoslojnim pokrivanjem (dual layer coverage) sa spoljašnjim i unutrašnjim stentom, u vidu mrežice od 48 upletenih žica od legure nikl – titanijuma za unutrašnji stent , i u vidu mrežice od 16 upletenih žica za spoljašnji stent , sa vidljivim heliksnim nitima u zidu i na krajevima stenta , sa mogućnošću repozicije do 50 % nakon otvaranja do 3 puta , dijametar stenta 2.5 – 5.5 mm , ukupne dužine stenta 13-62 mm | 1 |  | FRED Flow Re-Direction Endoluminal Device, Stent sistem, intrakranijalni, samooslobađajući | MicroVention Europe / Francuska | XFRED3022 | STT250583 | 11008599 | Kom | 1390000 | 10% | Biostent d.o.o | 11-10/25
| Materijal za interventnu neuroradiologiju | 404-1-110/24-119 | 96 | Intrakranijalni stentovi sa manjim mrežnim otvorima za definitivni tretman aneurizmi bez upotrebe koila, flow diverter , sa integrisanim dvoslojnim pokrivanjem (dual layer coverage) sa spoljašnjim i unutrašnjim stentom, u vidu mrežice od 48 upletenih žica od legure nikl – titanijuma za unutrašnji stent , i u vidu mrežice od 16 upletenih žica za spoljašnji stent , sa vidljivim heliksnim nitima u zidu i na krajevima stenta , sa mogućnošću repozicije do 50 % nakon otvaranja do 3 puta , dijametar stenta 2.5 – 5.5 mm , ukupne dužine stenta 13-62 mm | 1 |  | FRED Flow Re-Direction Endoluminal Device, Stent sistem, intrakranijalni, samooslobađajući | MicroVention Europe / Francuska | XFRED3023 | STT250584 | 11008600 | Kom | 1390000 | 10% | Biostent d.o.o | 11-10/25
| Materijal za interventnu neuroradiologiju | 404-1-110/24-119 | 96 | Intrakranijalni stentovi sa manjim mrežnim otvorima za definitivni tretman aneurizmi bez upotrebe koila, flow diverter , sa integrisanim dvoslojnim pokrivanjem (dual layer coverage) sa spoljašnjim i unutrašnjim stentom, u vidu mrežice od 48 upletenih žica od legure nikl – titanijuma za unutrašnji stent , i u vidu mrežice od 16 upletenih žica za spoljašnji stent , sa vidljivim heliksnim nitima u zidu i na krajevima stenta , sa mogućnošću repozicije do 50 % nakon otvaranja do 3 puta , dijametar stenta 2.5 – 5.5 mm , ukupne dužine stenta 13-62 mm | 1 |  | FRED Flow Re-Direction Endoluminal Device, Stent sistem, intrakranijalni, samooslobađajući | MicroVention Europe / Francuska | XFRED3024 | STT250585 | 11008601 | Kom | 1390000 | 10% | Biostent d.o.o | 11-10/25
| Materijal za interventnu neuroradiologiju | 404-1-110/24-119 | 96 | Intrakranijalni stentovi sa manjim mrežnim otvorima za definitivni tretman aneurizmi bez upotrebe koila, flow diverter , sa integrisanim dvoslojnim pokrivanjem (dual layer coverage) sa spoljašnjim i unutrašnjim stentom, u vidu mrežice od 48 upletenih žica od legure nikl – titanijuma za unutrašnji stent , i u vidu mrežice od 16 upletenih žica za spoljašnji stent , sa vidljivim heliksnim nitima u zidu i na krajevima stenta , sa mogućnošću repozicije do 50 % nakon otvaranja do 3 puta , dijametar stenta 2.5 – 5.5 mm , ukupne dužine stenta 13-62 mm | 1 |  | FRED Flow Re-Direction Endoluminal Device, Stent sistem, intrakranijalni, samooslobađajući | MicroVention Europe / Francuska | XFRED3025 | STT250586 | 11008602 | Kom | 1390000 | 10% | Biostent d.o.o | 11-10/25
| Materijal za interventnu neuroradiologiju | 404-1-110/24-119 | 96 | Intrakranijalni stentovi sa manjim mrežnim otvorima za definitivni tretman aneurizmi bez upotrebe koila, flow diverter , sa integrisanim dvoslojnim pokrivanjem (dual layer coverage) sa spoljašnjim i unutrašnjim stentom, u vidu mrežice od 48 upletenih žica od legure nikl – titanijuma za unutrašnji stent , i u vidu mrežice od 16 upletenih žica za spoljašnji stent , sa vidljivim heliksnim nitima u zidu i na krajevima stenta , sa mogućnošću repozicije do 50 % nakon otvaranja do 3 puta , dijametar stenta 2.5 – 5.5 mm , ukupne dužine stenta 13-62 mm | 1 |  | FRED Flow Re-Direction Endoluminal Device, Stent sistem, intrakranijalni, samooslobađajući | MicroVention Europe / Francuska | XFRED3026 | STT250587 | 11008603 | Kom | 1390000 | 10% | Biostent d.o.o | 11-10/25
| Materijal za interventnu neuroradiologiju | 404-1-110/24-119 | 96 | Intrakranijalni stentovi sa manjim mrežnim otvorima za definitivni tretman aneurizmi bez upotrebe koila, flow diverter , sa integrisanim dvoslojnim pokrivanjem (dual layer coverage) sa spoljašnjim i unutrašnjim stentom, u vidu mrežice od 48 upletenih žica od legure nikl – titanijuma za unutrašnji stent , i u vidu mrežice od 16 upletenih žica za spoljašnji stent , sa vidljivim heliksnim nitima u zidu i na krajevima stenta , sa mogućnošću repozicije do 50 % nakon otvaranja do 3 puta , dijametar stenta 2.5 – 5.5 mm , ukupne dužine stenta 13-62 mm | 1 |  | FRED Flow Re-Direction Endoluminal Device, Stent sistem, intrakranijalni, samooslobađajući | MicroVention Europe / Francuska | XFRED3027 | STT250588 | 11008604 | Kom | 1390000 | 10% | Biostent d.o.o | 11-10/25
| Materijal za interventnu neuroradiologiju | 404-1-110/24-119 | 96 | Intrakranijalni stentovi sa manjim mrežnim otvorima za definitivni tretman aneurizmi bez upotrebe koila, flow diverter , sa integrisanim dvoslojnim pokrivanjem (dual layer coverage) sa spoljašnjim i unutrašnjim stentom, u vidu mrežice od 48 upletenih žica od legure nikl – titanijuma za unutrašnji stent , i u vidu mrežice od 16 upletenih žica za spoljašnji stent , sa vidljivim heliksnim nitima u zidu i na krajevima stenta , sa mogućnošću repozicije do 50 % nakon otvaranja do 3 puta , dijametar stenta 2.5 – 5.5 mm , ukupne dužine stenta 13-62 mm | 1 |  | FRED Flow Re-Direction Endoluminal Device, Stent sistem, intrakranijalni, samooslobađajući | MicroVention Europe / Francuska | XFRED3507 | STT250589 | 11008605 | Kom | 1390000 | 10% | Biostent d.o.o | 11-10/25
| Materijal za interventnu neuroradiologiju | 404-1-110/24-119 | 96 | Intrakranijalni stentovi sa manjim mrežnim otvorima za definitivni tretman aneurizmi bez upotrebe koila, flow diverter , sa integrisanim dvoslojnim pokrivanjem (dual layer coverage) sa spoljašnjim i unutrašnjim stentom, u vidu mrežice od 48 upletenih žica od legure nikl – titanijuma za unutrašnji stent , i u vidu mrežice od 16 upletenih žica za spoljašnji stent , sa vidljivim heliksnim nitima u zidu i na krajevima stenta , sa mogućnošću repozicije do 50 % nakon otvaranja do 3 puta , dijametar stenta 2.5 – 5.5 mm , ukupne dužine stenta 13-62 mm | 1 |  | FRED Flow Re-Direction Endoluminal Device, Stent sistem, intrakranijalni, samooslobađajući | MicroVention Europe / Francuska | XFRED3509 | STT250590 | 11008606 | Kom | 1390000 | 10% | Biostent d.o.o | 11-10/25
| Materijal za interventnu neuroradiologiju | 404-1-110/24-119 | 96 | Intrakranijalni stentovi sa manjim mrežnim otvorima za definitivni tretman aneurizmi bez upotrebe koila, flow diverter , sa integrisanim dvoslojnim pokrivanjem (dual layer coverage) sa spoljašnjim i unutrašnjim stentom, u vidu mrežice od 48 upletenih žica od legure nikl – titanijuma za unutrašnji stent , i u vidu mrežice od 16 upletenih žica za spoljašnji stent , sa vidljivim heliksnim nitima u zidu i na krajevima stenta , sa mogućnošću repozicije do 50 % nakon otvaranja do 3 puta , dijametar stenta 2.5 – 5.5 mm , ukupne dužine stenta 13-62 mm | 1 |  | FRED Flow Re-Direction Endoluminal Device, Stent sistem, intrakranijalni, samooslobađajući | MicroVention Europe / Francuska | XFRED3511 | STT250591 | 11008607 | Kom | 1390000 | 10% | Biostent d.o.o | 11-10/25
| Materijal za interventnu neuroradiologiju | 404-1-110/24-119 | 96 | Intrakranijalni stentovi sa manjim mrežnim otvorima za definitivni tretman aneurizmi bez upotrebe koila, flow diverter , sa integrisanim dvoslojnim pokrivanjem (dual layer coverage) sa spoljašnjim i unutrašnjim stentom, u vidu mrežice od 48 upletenih žica od legure nikl – titanijuma za unutrašnji stent , i u vidu mrežice od 16 upletenih žica za spoljašnji stent , sa vidljivim heliksnim nitima u zidu i na krajevima stenta , sa mogućnošću repozicije do 50 % nakon otvaranja do 3 puta , dijametar stenta 2.5 – 5.5 mm , ukupne dužine stenta 13-62 mm | 1 |  | FRED Flow Re-Direction Endoluminal Device, Stent sistem, intrakranijalni, samooslobađajući | MicroVention Europe / Francuska | XFRED3513 | STT250592 | 11008608 | Kom | 1390000 | 10% | Biostent d.o.o | 11-10/25
| Materijal za interventnu neuroradiologiju | 404-1-110/24-119 | 96 | Intrakranijalni stentovi sa manjim mrežnim otvorima za definitivni tretman aneurizmi bez upotrebe koila, flow diverter , sa integrisanim dvoslojnim pokrivanjem (dual layer coverage) sa spoljašnjim i unutrašnjim stentom, u vidu mrežice od 48 upletenih žica od legure nikl – titanijuma za unutrašnji stent , i u vidu mrežice od 16 upletenih žica za spoljašnji stent , sa vidljivim heliksnim nitima u zidu i na krajevima stenta , sa mogućnošću repozicije do 50 % nakon otvaranja do 3 puta , dijametar stenta 2.5 – 5.5 mm , ukupne dužine stenta 13-62 mm | 1 |  | FRED Flow Re-Direction Endoluminal Device, Stent sistem, intrakranijalni, samooslobađajući | MicroVention Europe / Francuska | XFRED3516 | STT250593 | 11008609 | Kom | 1390000 | 10% | Biostent d.o.o | 11-10/25
| Materijal za interventnu neuroradiologiju | 404-1-110/24-119 | 96 | Intrakranijalni stentovi sa manjim mrežnim otvorima za definitivni tretman aneurizmi bez upotrebe koila, flow diverter , sa integrisanim dvoslojnim pokrivanjem (dual layer coverage) sa spoljašnjim i unutrašnjim stentom, u vidu mrežice od 48 upletenih žica od legure nikl – titanijuma za unutrašnji stent , i u vidu mrežice od 16 upletenih žica za spoljašnji stent , sa vidljivim heliksnim nitima u zidu i na krajevima stenta , sa mogućnošću repozicije do 50 % nakon otvaranja do 3 puta , dijametar stenta 2.5 – 5.5 mm , ukupne dužine stenta 13-62 mm | 1 |  | FRED Flow Re-Direction Endoluminal Device, Stent sistem, intrakranijalni, samooslobađajući | MicroVention Europe / Francuska | XFRED3524 | STT250594 | 11008610 | Kom | 1390000 | 10% | Biostent d.o.o | 11-10/25
| Materijal za interventnu neuroradiologiju | 404-1-110/24-119 | 96 | Intrakranijalni stentovi sa manjim mrežnim otvorima za definitivni tretman aneurizmi bez upotrebe koila, flow diverter , sa integrisanim dvoslojnim pokrivanjem (dual layer coverage) sa spoljašnjim i unutrašnjim stentom, u vidu mrežice od 48 upletenih žica od legure nikl – titanijuma za unutrašnji stent , i u vidu mrežice od 16 upletenih žica za spoljašnji stent , sa vidljivim heliksnim nitima u zidu i na krajevima stenta , sa mogućnošću repozicije do 50 % nakon otvaranja do 3 puta , dijametar stenta 2.5 – 5.5 mm , ukupne dužine stenta 13-62 mm | 1 |  | FRED Flow Re-Direction Endoluminal Device, Stent sistem, intrakranijalni, samooslobađajući | MicroVention Europe / Francuska | XFRED3536 | STT250595 | 11008611 | Kom | 1390000 | 10% | Biostent d.o.o | 11-10/25
| Materijal za interventnu neuroradiologiju | 404-1-110/24-119 | 96 | Intrakranijalni stentovi sa manjim mrežnim otvorima za definitivni tretman aneurizmi bez upotrebe koila, flow diverter , sa integrisanim dvoslojnim pokrivanjem (dual layer coverage) sa spoljašnjim i unutrašnjim stentom, u vidu mrežice od 48 upletenih žica od legure nikl – titanijuma za unutrašnji stent , i u vidu mrežice od 16 upletenih žica za spoljašnji stent , sa vidljivim heliksnim nitima u zidu i na krajevima stenta , sa mogućnošću repozicije do 50 % nakon otvaranja do 3 puta , dijametar stenta 2.5 – 5.5 mm , ukupne dužine stenta 13-62 mm | 1 |  | FRED Flow Re-Direction Endoluminal Device, Stent sistem, intrakranijalni, samooslobađajući | MicroVention Europe / Francuska | XFRED4007 | STT250596 | 11008612 | Kom | 1390000 | 10% | Biostent d.o.o | 11-10/25
| Materijal za interventnu neuroradiologiju | 404-1-110/24-119 | 96 | Intrakranijalni stentovi sa manjim mrežnim otvorima za definitivni tretman aneurizmi bez upotrebe koila, flow diverter , sa integrisanim dvoslojnim pokrivanjem (dual layer coverage) sa spoljašnjim i unutrašnjim stentom, u vidu mrežice od 48 upletenih žica od legure nikl – titanijuma za unutrašnji stent , i u vidu mrežice od 16 upletenih žica za spoljašnji stent , sa vidljivim heliksnim nitima u zidu i na krajevima stenta , sa mogućnošću repozicije do 50 % nakon otvaranja do 3 puta , dijametar stenta 2.5 – 5.5 mm , ukupne dužine stenta 13-62 mm | 1 |  | FRED Flow Re-Direction Endoluminal Device, Stent sistem, intrakranijalni, samooslobađajući | MicroVention Europe / Francuska | XFRED4009 | STT250597 | 11008613 | Kom | 1390000 | 10% | Biostent d.o.o | 11-10/25
| Materijal za interventnu neuroradiologiju | 404-1-110/24-119 | 96 | Intrakranijalni stentovi sa manjim mrežnim otvorima za definitivni tretman aneurizmi bez upotrebe koila, flow diverter , sa integrisanim dvoslojnim pokrivanjem (dual layer coverage) sa spoljašnjim i unutrašnjim stentom, u vidu mrežice od 48 upletenih žica od legure nikl – titanijuma za unutrašnji stent , i u vidu mrežice od 16 upletenih žica za spoljašnji stent , sa vidljivim heliksnim nitima u zidu i na krajevima stenta , sa mogućnošću repozicije do 50 % nakon otvaranja do 3 puta , dijametar stenta 2.5 – 5.5 mm , ukupne dužine stenta 13-62 mm | 1 |  | FRED Flow Re-Direction Endoluminal Device, Stent sistem, intrakranijalni, samooslobađajući | MicroVention Europe / Francuska | XFRED4012 | STT250598 | 11008614 | Kom | 1390000 | 10% | Biostent d.o.o | 11-10/25
| Materijal za interventnu neuroradiologiju | 404-1-110/24-119 | 96 | Intrakranijalni stentovi sa manjim mrežnim otvorima za definitivni tretman aneurizmi bez upotrebe koila, flow diverter , sa integrisanim dvoslojnim pokrivanjem (dual layer coverage) sa spoljašnjim i unutrašnjim stentom, u vidu mrežice od 48 upletenih žica od legure nikl – titanijuma za unutrašnji stent , i u vidu mrežice od 16 upletenih žica za spoljašnji stent , sa vidljivim heliksnim nitima u zidu i na krajevima stenta , sa mogućnošću repozicije do 50 % nakon otvaranja do 3 puta , dijametar stenta 2.5 – 5.5 mm , ukupne dužine stenta 13-62 mm | 1 |  | FRED Flow Re-Direction Endoluminal Device, Stent sistem, intrakranijalni, samooslobađajući | MicroVention Europe / Francuska | XFRED4014 | STT250599 | 11008615 | Kom | 1390000 | 10% | Biostent d.o.o | 11-10/25
| Materijal za interventnu neuroradiologiju | 404-1-110/24-119 | 96 | Intrakranijalni stentovi sa manjim mrežnim otvorima za definitivni tretman aneurizmi bez upotrebe koila, flow diverter , sa integrisanim dvoslojnim pokrivanjem (dual layer coverage) sa spoljašnjim i unutrašnjim stentom, u vidu mrežice od 48 upletenih žica od legure nikl – titanijuma za unutrašnji stent , i u vidu mrežice od 16 upletenih žica za spoljašnji stent , sa vidljivim heliksnim nitima u zidu i na krajevima stenta , sa mogućnošću repozicije do 50 % nakon otvaranja do 3 puta , dijametar stenta 2.5 – 5.5 mm , ukupne dužine stenta 13-62 mm | 1 |  | FRED Flow Re-Direction Endoluminal Device, Stent sistem, intrakranijalni, samooslobađajući | MicroVention Europe / Francuska | XFRED4017 | STT250600 | 11008616 | Kom | 1390000 | 10% | Biostent d.o.o | 11-10/25
| Materijal za interventnu neuroradiologiju | 404-1-110/24-119 | 96 | Intrakranijalni stentovi sa manjim mrežnim otvorima za definitivni tretman aneurizmi bez upotrebe koila, flow diverter , sa integrisanim dvoslojnim pokrivanjem (dual layer coverage) sa spoljašnjim i unutrašnjim stentom, u vidu mrežice od 48 upletenih žica od legure nikl – titanijuma za unutrašnji stent , i u vidu mrežice od 16 upletenih žica za spoljašnji stent , sa vidljivim heliksnim nitima u zidu i na krajevima stenta , sa mogućnošću repozicije do 50 % nakon otvaranja do 3 puta , dijametar stenta 2.5 – 5.5 mm , ukupne dužine stenta 13-62 mm | 1 |  | FRED Flow Re-Direction Endoluminal Device, Stent sistem, intrakranijalni, samooslobađajući | MicroVention Europe / Francuska | XFRED4026 | STT250601 | 11008617 | Kom | 1390000 | 10% | Biostent d.o.o | 11-10/25
| Materijal za interventnu neuroradiologiju | 404-1-110/24-119 | 96 | Intrakranijalni stentovi sa manjim mrežnim otvorima za definitivni tretman aneurizmi bez upotrebe koila, flow diverter , sa integrisanim dvoslojnim pokrivanjem (dual layer coverage) sa spoljašnjim i unutrašnjim stentom, u vidu mrežice od 48 upletenih žica od legure nikl – titanijuma za unutrašnji stent , i u vidu mrežice od 16 upletenih žica za spoljašnji stent , sa vidljivim heliksnim nitima u zidu i na krajevima stenta , sa mogućnošću repozicije do 50 % nakon otvaranja do 3 puta , dijametar stenta 2.5 – 5.5 mm , ukupne dužine stenta 13-62 mm | 1 |  | FRED Flow Re-Direction Endoluminal Device, Stent sistem, intrakranijalni, samooslobađajući | MicroVention Europe / Francuska | XFRED4038 | STT250602 | 11008618 | Kom | 1390000 | 10% | Biostent d.o.o | 11-10/25
| Materijal za interventnu neuroradiologiju | 404-1-110/24-119 | 96 | Intrakranijalni stentovi sa manjim mrežnim otvorima za definitivni tretman aneurizmi bez upotrebe koila, flow diverter , sa integrisanim dvoslojnim pokrivanjem (dual layer coverage) sa spoljašnjim i unutrašnjim stentom, u vidu mrežice od 48 upletenih žica od legure nikl – titanijuma za unutrašnji stent , i u vidu mrežice od 16 upletenih žica za spoljašnji stent , sa vidljivim heliksnim nitima u zidu i na krajevima stenta , sa mogućnošću repozicije do 50 % nakon otvaranja do 3 puta , dijametar stenta 2.5 – 5.5 mm , ukupne dužine stenta 13-62 mm | 1 |  | FRED Flow Re-Direction Endoluminal Device, Stent sistem, intrakranijalni, samooslobađajući | MicroVention Europe / Francuska | XFRED4508 | STT250603 | 11008619 | Kom | 1390000 | 10% | Biostent d.o.o | 11-10/25
| Materijal za interventnu neuroradiologiju | 404-1-110/24-119 | 96 | Intrakranijalni stentovi sa manjim mrežnim otvorima za definitivni tretman aneurizmi bez upotrebe koila, flow diverter , sa integrisanim dvoslojnim pokrivanjem (dual layer coverage) sa spoljašnjim i unutrašnjim stentom, u vidu mrežice od 48 upletenih žica od legure nikl – titanijuma za unutrašnji stent , i u vidu mrežice od 16 upletenih žica za spoljašnji stent , sa vidljivim heliksnim nitima u zidu i na krajevima stenta , sa mogućnošću repozicije do 50 % nakon otvaranja do 3 puta , dijametar stenta 2.5 – 5.5 mm , ukupne dužine stenta 13-62 mm | 1 |  | FRED Flow Re-Direction Endoluminal Device, Stent sistem, intrakranijalni, samooslobađajući | MicroVention Europe / Francuska | XFRED4511 | STT250604 | 11008620 | Kom | 1390000 | 10% | Biostent d.o.o | 11-10/25
| Materijal za interventnu neuroradiologiju | 404-1-110/24-119 | 96 | Intrakranijalni stentovi sa manjim mrežnim otvorima za definitivni tretman aneurizmi bez upotrebe koila, flow diverter , sa integrisanim dvoslojnim pokrivanjem (dual layer coverage) sa spoljašnjim i unutrašnjim stentom, u vidu mrežice od 48 upletenih žica od legure nikl – titanijuma za unutrašnji stent , i u vidu mrežice od 16 upletenih žica za spoljašnji stent , sa vidljivim heliksnim nitima u zidu i na krajevima stenta , sa mogućnošću repozicije do 50 % nakon otvaranja do 3 puta , dijametar stenta 2.5 – 5.5 mm , ukupne dužine stenta 13-62 mm | 1 |  | FRED Flow Re-Direction Endoluminal Device, Stent sistem, intrakranijalni, samooslobađajući | MicroVention Europe / Francuska | XFRED4513 | STT250605 | 11008621 | Kom | 1390000 | 10% | Biostent d.o.o | 11-10/25
| Materijal za interventnu neuroradiologiju | 404-1-110/24-119 | 96 | Intrakranijalni stentovi sa manjim mrežnim otvorima za definitivni tretman aneurizmi bez upotrebe koila, flow diverter , sa integrisanim dvoslojnim pokrivanjem (dual layer coverage) sa spoljašnjim i unutrašnjim stentom, u vidu mrežice od 48 upletenih žica od legure nikl – titanijuma za unutrašnji stent , i u vidu mrežice od 16 upletenih žica za spoljašnji stent , sa vidljivim heliksnim nitima u zidu i na krajevima stenta , sa mogućnošću repozicije do 50 % nakon otvaranja do 3 puta , dijametar stenta 2.5 – 5.5 mm , ukupne dužine stenta 13-62 mm | 1 |  | FRED Flow Re-Direction Endoluminal Device, Stent sistem, intrakranijalni, samooslobađajući | MicroVention Europe / Francuska | XFRED4518 | STT250606 | 11008622 | Kom | 1390000 | 10% | Biostent d.o.o | 11-10/25
| Materijal za interventnu neuroradiologiju | 404-1-110/24-119 | 96 | Intrakranijalni stentovi sa manjim mrežnim otvorima za definitivni tretman aneurizmi bez upotrebe koila, flow diverter , sa integrisanim dvoslojnim pokrivanjem (dual layer coverage) sa spoljašnjim i unutrašnjim stentom, u vidu mrežice od 48 upletenih žica od legure nikl – titanijuma za unutrašnji stent , i u vidu mrežice od 16 upletenih žica za spoljašnji stent , sa vidljivim heliksnim nitima u zidu i na krajevima stenta , sa mogućnošću repozicije do 50 % nakon otvaranja do 3 puta , dijametar stenta 2.5 – 5.5 mm , ukupne dužine stenta 13-62 mm | 1 |  | FRED Flow Re-Direction Endoluminal Device, Stent sistem, intrakranijalni, samooslobađajući | MicroVention Europe / Francuska | XFRED4524 | STT250607 | 11008623 | Kom | 1390000 | 10% | Biostent d.o.o | 11-10/25
| Materijal za interventnu neuroradiologiju | 404-1-110/24-119 | 96 | Intrakranijalni stentovi sa manjim mrežnim otvorima za definitivni tretman aneurizmi bez upotrebe koila, flow diverter , sa integrisanim dvoslojnim pokrivanjem (dual layer coverage) sa spoljašnjim i unutrašnjim stentom, u vidu mrežice od 48 upletenih žica od legure nikl – titanijuma za unutrašnji stent , i u vidu mrežice od 16 upletenih žica za spoljašnji stent , sa vidljivim heliksnim nitima u zidu i na krajevima stenta , sa mogućnošću repozicije do 50 % nakon otvaranja do 3 puta , dijametar stenta 2.5 – 5.5 mm , ukupne dužine stenta 13-62 mm | 1 |  | FRED Flow Re-Direction Endoluminal Device, Stent sistem, intrakranijalni, samooslobađajući | MicroVention Europe / Francuska | XFRED4528 | STT250608 | 11008624 | Kom | 1390000 | 10% | Biostent d.o.o | 11-10/25
| Materijal za interventnu neuroradiologiju | 404-1-110/24-119 | 96 | Intrakranijalni stentovi sa manjim mrežnim otvorima za definitivni tretman aneurizmi bez upotrebe koila, flow diverter , sa integrisanim dvoslojnim pokrivanjem (dual layer coverage) sa spoljašnjim i unutrašnjim stentom, u vidu mrežice od 48 upletenih žica od legure nikl – titanijuma za unutrašnji stent , i u vidu mrežice od 16 upletenih žica za spoljašnji stent , sa vidljivim heliksnim nitima u zidu i na krajevima stenta , sa mogućnošću repozicije do 50 % nakon otvaranja do 3 puta , dijametar stenta 2.5 – 5.5 mm , ukupne dužine stenta 13-62 mm | 1 |  | FRED Flow Re-Direction Endoluminal Device, Stent sistem, intrakranijalni, samooslobađajući | MicroVention Europe / Francuska | XFRED4539 | STT250609 | 11008625 | Kom | 1390000 | 10% | Biostent d.o.o | 11-10/25
| Materijal za interventnu neuroradiologiju | 404-1-110/24-119 | 96 | Intrakranijalni stentovi sa manjim mrežnim otvorima za definitivni tretman aneurizmi bez upotrebe koila, flow diverter , sa integrisanim dvoslojnim pokrivanjem (dual layer coverage) sa spoljašnjim i unutrašnjim stentom, u vidu mrežice od 48 upletenih žica od legure nikl – titanijuma za unutrašnji stent , i u vidu mrežice od 16 upletenih žica za spoljašnji stent , sa vidljivim heliksnim nitima u zidu i na krajevima stenta , sa mogućnošću repozicije do 50 % nakon otvaranja do 3 puta , dijametar stenta 2.5 – 5.5 mm , ukupne dužine stenta 13-62 mm | 1 |  | FRED Flow Re-Direction Endoluminal Device, Stent sistem, intrakranijalni, samooslobađajući | MicroVention Europe / Francuska | XFRED5009 | STT250610 | 11008626 | Kom | 1390000 | 10% | Biostent d.o.o | 11-10/25
| Materijal za interventnu neuroradiologiju | 404-1-110/24-119 | 96 | Intrakranijalni stentovi sa manjim mrežnim otvorima za definitivni tretman aneurizmi bez upotrebe koila, flow diverter , sa integrisanim dvoslojnim pokrivanjem (dual layer coverage) sa spoljašnjim i unutrašnjim stentom, u vidu mrežice od 48 upletenih žica od legure nikl – titanijuma za unutrašnji stent , i u vidu mrežice od 16 upletenih žica za spoljašnji stent , sa vidljivim heliksnim nitima u zidu i na krajevima stenta , sa mogućnošću repozicije do 50 % nakon otvaranja do 3 puta , dijametar stenta 2.5 – 5.5 mm , ukupne dužine stenta 13-62 mm | 1 |  | FRED Flow Re-Direction Endoluminal Device, Stent sistem, intrakranijalni, samooslobađajući | MicroVention Europe / Francuska | XFRED5011 | STT250611 | 11008627 | Kom | 1390000 | 10% | Biostent d.o.o | 11-10/25
| Materijal za interventnu neuroradiologiju | 404-1-110/24-119 | 96 | Intrakranijalni stentovi sa manjim mrežnim otvorima za definitivni tretman aneurizmi bez upotrebe koila, flow diverter , sa integrisanim dvoslojnim pokrivanjem (dual layer coverage) sa spoljašnjim i unutrašnjim stentom, u vidu mrežice od 48 upletenih žica od legure nikl – titanijuma za unutrašnji stent , i u vidu mrežice od 16 upletenih žica za spoljašnji stent , sa vidljivim heliksnim nitima u zidu i na krajevima stenta , sa mogućnošću repozicije do 50 % nakon otvaranja do 3 puta , dijametar stenta 2.5 – 5.5 mm , ukupne dužine stenta 13-62 mm | 1 |  | FRED Flow Re-Direction Endoluminal Device, Stent sistem, intrakranijalni, samooslobađajući | MicroVention Europe / Francuska | XFRED5014 | STT250612 | 11008628 | Kom | 1390000 | 10% | Biostent d.o.o | 11-10/25
| Materijal za interventnu neuroradiologiju | 404-1-110/24-119 | 96 | Intrakranijalni stentovi sa manjim mrežnim otvorima za definitivni tretman aneurizmi bez upotrebe koila, flow diverter , sa integrisanim dvoslojnim pokrivanjem (dual layer coverage) sa spoljašnjim i unutrašnjim stentom, u vidu mrežice od 48 upletenih žica od legure nikl – titanijuma za unutrašnji stent , i u vidu mrežice od 16 upletenih žica za spoljašnji stent , sa vidljivim heliksnim nitima u zidu i na krajevima stenta , sa mogućnošću repozicije do 50 % nakon otvaranja do 3 puta , dijametar stenta 2.5 – 5.5 mm , ukupne dužine stenta 13-62 mm | 1 |  | FRED Flow Re-Direction Endoluminal Device, Stent sistem, intrakranijalni, samooslobađajući | MicroVention Europe / Francuska | XFRED5019 | STT250613 | 11008629 | Kom | 1390000 | 10% | Biostent d.o.o | 11-10/25
| Materijal za interventnu neuroradiologiju | 404-1-110/24-119 | 96 | Intrakranijalni stentovi sa manjim mrežnim otvorima za definitivni tretman aneurizmi bez upotrebe koila, flow diverter , sa integrisanim dvoslojnim pokrivanjem (dual layer coverage) sa spoljašnjim i unutrašnjim stentom, u vidu mrežice od 48 upletenih žica od legure nikl – titanijuma za unutrašnji stent , i u vidu mrežice od 16 upletenih žica za spoljašnji stent , sa vidljivim heliksnim nitima u zidu i na krajevima stenta , sa mogućnošću repozicije do 50 % nakon otvaranja do 3 puta , dijametar stenta 2.5 – 5.5 mm , ukupne dužine stenta 13-62 mm | 1 |  | FRED Flow Re-Direction Endoluminal Device, Stent sistem, intrakranijalni, samooslobađajući | MicroVention Europe / Francuska | XFRED5026 | STT250614 | 11008630 | Kom | 1390000 | 10% | Biostent d.o.o | 11-10/25
| Materijal za interventnu neuroradiologiju | 404-1-110/24-119 | 96 | Intrakranijalni stentovi sa manjim mrežnim otvorima za definitivni tretman aneurizmi bez upotrebe koila, flow diverter , sa integrisanim dvoslojnim pokrivanjem (dual layer coverage) sa spoljašnjim i unutrašnjim stentom, u vidu mrežice od 48 upletenih žica od legure nikl – titanijuma za unutrašnji stent , i u vidu mrežice od 16 upletenih žica za spoljašnji stent , sa vidljivim heliksnim nitima u zidu i na krajevima stenta , sa mogućnošću repozicije do 50 % nakon otvaranja do 3 puta , dijametar stenta 2.5 – 5.5 mm , ukupne dužine stenta 13-62 mm | 1 |  | FRED Flow Re-Direction Endoluminal Device, Stent sistem, intrakranijalni, samooslobađajući | MicroVention Europe / Francuska | XFRED5029 | STT250615 | 11008631 | Kom | 1390000 | 10% | Biostent d.o.o | 11-10/25
| Materijal za interventnu neuroradiologiju | 404-1-110/24-119 | 96 | Intrakranijalni stentovi sa manjim mrežnim otvorima za definitivni tretman aneurizmi bez upotrebe koila, flow diverter , sa integrisanim dvoslojnim pokrivanjem (dual layer coverage) sa spoljašnjim i unutrašnjim stentom, u vidu mrežice od 48 upletenih žica od legure nikl – titanijuma za unutrašnji stent , i u vidu mrežice od 16 upletenih žica za spoljašnji stent , sa vidljivim heliksnim nitima u zidu i na krajevima stenta , sa mogućnošću repozicije do 50 % nakon otvaranja do 3 puta , dijametar stenta 2.5 – 5.5 mm , ukupne dužine stenta 13-62 mm | 1 |  | FRED Flow Re-Direction Endoluminal Device, Stent sistem, intrakranijalni, samooslobađajući | MicroVention Europe / Francuska | XFRED5514 | STT250616 | 11008632 | Kom | 1390000 | 10% | Biostent d.o.o | 11-10/25
| Materijal za interventnu neuroradiologiju | 404-1-110/24-119 | 96 | Intrakranijalni stentovi sa manjim mrežnim otvorima za definitivni tretman aneurizmi bez upotrebe koila, flow diverter , sa integrisanim dvoslojnim pokrivanjem (dual layer coverage) sa spoljašnjim i unutrašnjim stentom, u vidu mrežice od 48 upletenih žica od legure nikl – titanijuma za unutrašnji stent , i u vidu mrežice od 16 upletenih žica za spoljašnji stent , sa vidljivim heliksnim nitima u zidu i na krajevima stenta , sa mogućnošću repozicije do 50 % nakon otvaranja do 3 puta , dijametar stenta 2.5 – 5.5 mm , ukupne dužine stenta 13-62 mm | 1 |  | FRED Flow Re-Direction Endoluminal Device, Stent sistem, intrakranijalni, samooslobađajući | MicroVention Europe / Francuska | XFRED5519 | STT250617 | 11008633 | Kom | 1390000 | 10% | Biostent d.o.o | 11-10/25
| Materijal za interventnu neuroradiologiju | 404-1-110/24-119 | 96 | Intrakranijalni stentovi sa manjim mrežnim otvorima za definitivni tretman aneurizmi bez upotrebe koila, flow diverter , sa integrisanim dvoslojnim pokrivanjem (dual layer coverage) sa spoljašnjim i unutrašnjim stentom, u vidu mrežice od 48 upletenih žica od legure nikl – titanijuma za unutrašnji stent , i u vidu mrežice od 16 upletenih žica za spoljašnji stent , sa vidljivim heliksnim nitima u zidu i na krajevima stenta , sa mogućnošću repozicije do 50 % nakon otvaranja do 3 puta , dijametar stenta 2.5 – 5.5 mm , ukupne dužine stenta 13-62 mm | 1 |  | FRED Flow Re-Direction Endoluminal Device, Stent sistem, intrakranijalni, samooslobađajući | MicroVention Europe / Francuska | XFRED5526 | STT250618 | 11008634 | Kom | 1390000 | 10% | Biostent d.o.o | 11-10/25
| Materijal za interventnu neuroradiologiju | 404-1-110/24-119 | 97 | Nitinolski niskoprofilni stent sa hibridnom, komplijantnom podrškom, zatvorenog dizajna , jednožični , duplo-helična žica za vizuelizaciju; sa 12 ili 16 žica ; sa 2, 3 ili 16 radiopaktnih žičnih niti ; na distalnom i proksimalnom kraju sa 3 ili 4 tantalijumskih radiovidljivih markera , sa zatvorenim ćelijama veličina 0.8 mm ili 1.5 mm , sa mogućnošću repozicije nakon otvaranja do 80 % ili sve dok su 3 markera unutar mikrokatetera , dijametri stenta 2.5-5.5 mm , sa totalnim dužinama stenta od 12 – 34 mm | 1 |  | LVIS Intraluminal Support Device, Stent sistem, intrakranijalni, samooslobađajući | MicroVention Europe / Francuska | 212517-CAS | STT250619 | 11008635 | Kom | 565000 | 10% | Biostent d.o.o | 11-10/25
| Materijal za interventnu neuroradiologiju | 404-1-110/24-119 | 97 | Nitinolski niskoprofilni stent sa hibridnom, komplijantnom podrškom, zatvorenog dizajna , jednožični , duplo-helična žica za vizuelizaciju; sa 12 ili 16 žica ; sa 2, 3 ili 16 radiopaktnih žičnih niti ; na distalnom i proksimalnom kraju sa 3 ili 4 tantalijumskih radiovidljivih markera , sa zatvorenim ćelijama veličina 0.8 mm ili 1.5 mm , sa mogućnošću repozicije nakon otvaranja do 80 % ili sve dok su 3 markera unutar mikrokatetera , dijametri stenta 2.5-5.5 mm , sa totalnim dužinama stenta od 12 – 34 mm | 1 |  | LVIS Intraluminal Support Device, Stent sistem, intrakranijalni, samooslobađajući | MicroVention Europe / Francuska | 212525-CAS | STT250620 | 11008636 | Kom | 565000 | 10% | Biostent d.o.o | 11-10/25
| Materijal za interventnu neuroradiologiju | 404-1-110/24-119 | 97 | Nitinolski niskoprofilni stent sa hibridnom, komplijantnom podrškom, zatvorenog dizajna , jednožični , duplo-helična žica za vizuelizaciju; sa 12 ili 16 žica ; sa 2, 3 ili 16 radiopaktnih žičnih niti ; na distalnom i proksimalnom kraju sa 3 ili 4 tantalijumskih radiovidljivih markera , sa zatvorenim ćelijama veličina 0.8 mm ili 1.5 mm , sa mogućnošću repozicije nakon otvaranja do 80 % ili sve dok su 3 markera unutar mikrokatetera , dijametri stenta 2.5-5.5 mm , sa totalnim dužinama stenta od 12 – 34 mm | 1 |  | LVIS Intraluminal Support Device, Stent sistem, intrakranijalni, samooslobađajući | MicroVention Europe / Francuska | 212912-CAS | STT250621 | 11008637 | Kom | 565000 | 10% | Biostent d.o.o | 11-10/25
| Materijal za interventnu neuroradiologiju | 404-1-110/24-119 | 97 | Nitinolski niskoprofilni stent sa hibridnom, komplijantnom podrškom, zatvorenog dizajna , jednožični , duplo-helična žica za vizuelizaciju; sa 12 ili 16 žica ; sa 2, 3 ili 16 radiopaktnih žičnih niti ; na distalnom i proksimalnom kraju sa 3 ili 4 tantalijumskih radiovidljivih markera , sa zatvorenim ćelijama veličina 0.8 mm ili 1.5 mm , sa mogućnošću repozicije nakon otvaranja do 80 % ili sve dok su 3 markera unutar mikrokatetera , dijametri stenta 2.5-5.5 mm , sa totalnim dužinama stenta od 12 – 34 mm | 1 |  | LVIS Intraluminal Support Device, Stent sistem, intrakranijalni, samooslobađajući | MicroVention Europe / Francuska | 212917-CAS | STT250622 | 11008638 | Kom | 565000 | 10% | Biostent d.o.o | 11-10/25
| Materijal za interventnu neuroradiologiju | 404-1-110/24-119 | 97 | Nitinolski niskoprofilni stent sa hibridnom, komplijantnom podrškom, zatvorenog dizajna , jednožični , duplo-helična žica za vizuelizaciju; sa 12 ili 16 žica ; sa 2, 3 ili 16 radiopaktnih žičnih niti ; na distalnom i proksimalnom kraju sa 3 ili 4 tantalijumskih radiovidljivih markera , sa zatvorenim ćelijama veličina 0.8 mm ili 1.5 mm , sa mogućnošću repozicije nakon otvaranja do 80 % ili sve dok su 3 markera unutar mikrokatetera , dijametri stenta 2.5-5.5 mm , sa totalnim dužinama stenta od 12 – 34 mm | 1 |  | LVIS Intraluminal Support Device, Stent sistem, intrakranijalni, samooslobađajući | MicroVention Europe / Francuska | 21922-CAS | STT250623 | 11008639 | Kom | 565000 | 10% | Biostent d.o.o | 11-10/25
| Materijal za interventnu neuroradiologiju | 404-1-110/24-119 | 97 | Nitinolski niskoprofilni stent sa hibridnom, komplijantnom podrškom, zatvorenog dizajna , jednožični , duplo-helična žica za vizuelizaciju; sa 12 ili 16 žica ; sa 2, 3 ili 16 radiopaktnih žičnih niti ; na distalnom i proksimalnom kraju sa 3 ili 4 tantalijumskih radiovidljivih markera , sa zatvorenim ćelijama veličina 0.8 mm ili 1.5 mm , sa mogućnošću repozicije nakon otvaranja do 80 % ili sve dok su 3 markera unutar mikrokatetera , dijametri stenta 2.5-5.5 mm , sa totalnim dužinama stenta od 12 – 34 mm | 1 |  | LVIS Intraluminal Support Device, Stent sistem, intrakranijalni, samooslobađajući | MicroVention Europe / Francuska | 212928-CAS | STT250624 | 11008640 | Kom | 565000 | 10% | Biostent d.o.o | 11-10/25
| Materijal za interventnu neuroradiologiju | 404-1-110/24-119 | 97 | Nitinolski niskoprofilni stent sa hibridnom, komplijantnom podrškom, zatvorenog dizajna , jednožični , duplo-helična žica za vizuelizaciju; sa 12 ili 16 žica ; sa 2, 3 ili 16 radiopaktnih žičnih niti ; na distalnom i proksimalnom kraju sa 3 ili 4 tantalijumskih radiovidljivih markera , sa zatvorenim ćelijama veličina 0.8 mm ili 1.5 mm , sa mogućnošću repozicije nakon otvaranja do 80 % ili sve dok su 3 markera unutar mikrokatetera , dijametri stenta 2.5-5.5 mm , sa totalnim dužinama stenta od 12 – 34 mm | 1 |  | LVIS Intraluminal Support Device, Stent sistem, intrakranijalni, samooslobađajući | MicroVention Europe / Francuska | 212931-CAS | STT250625 | 11008641 | Kom | 565000 | 10% | Biostent d.o.o | 11-10/25
| Materijal za interventnu neuroradiologiju | 404-1-110/24-119 | 97 | Nitinolski niskoprofilni stent sa hibridnom, komplijantnom podrškom, zatvorenog dizajna , jednožični , duplo-helična žica za vizuelizaciju; sa 12 ili 16 žica ; sa 2, 3 ili 16 radiopaktnih žičnih niti ; na distalnom i proksimalnom kraju sa 3 ili 4 tantalijumskih radiovidljivih markera , sa zatvorenim ćelijama veličina 0.8 mm ili 1.5 mm , sa mogućnošću repozicije nakon otvaranja do 80 % ili sve dok su 3 markera unutar mikrokatetera , dijametri stenta 2.5-5.5 mm , sa totalnim dužinama stenta od 12 – 34 mm | 1 |  | LVIS Intraluminal Support Device, Stent sistem, intrakranijalni, samooslobađajući | MicroVention Europe / Francuska | 213015-CAS | STT250626 | 11008642 | Kom | 565000 | 10% | Biostent d.o.o | 11-10/25
| Materijal za interventnu neuroradiologiju | 404-1-110/24-119 | 97 | Nitinolski niskoprofilni stent sa hibridnom, komplijantnom podrškom, zatvorenog dizajna , jednožični , duplo-helična žica za vizuelizaciju; sa 12 ili 16 žica ; sa 2, 3 ili 16 radiopaktnih žičnih niti ; na distalnom i proksimalnom kraju sa 3 ili 4 tantalijumskih radiovidljivih markera , sa zatvorenim ćelijama veličina 0.8 mm ili 1.5 mm , sa mogućnošću repozicije nakon otvaranja do 80 % ili sve dok su 3 markera unutar mikrokatetera , dijametri stenta 2.5-5.5 mm , sa totalnim dužinama stenta od 12 – 34 mm | 1 |  | LVIS Intraluminal Support Device, Stent sistem, intrakranijalni, samooslobađajući | MicroVention Europe / Francuska | 213025-CAS | STT250627 | 11008643 | Kom | 565000 | 10% | Biostent d.o.o | 11-10/25
| Materijal za interventnu neuroradiologiju | 404-1-110/24-119 | 97 | Nitinolski niskoprofilni stent sa hibridnom, komplijantnom podrškom, zatvorenog dizajna , jednožični , duplo-helična žica za vizuelizaciju; sa 12 ili 16 žica ; sa 2, 3 ili 16 radiopaktnih žičnih niti ; na distalnom i proksimalnom kraju sa 3 ili 4 tantalijumskih radiovidljivih markera , sa zatvorenim ćelijama veličina 0.8 mm ili 1.5 mm , sa mogućnošću repozicije nakon otvaranja do 80 % ili sve dok su 3 markera unutar mikrokatetera , dijametri stenta 2.5-5.5 mm , sa totalnim dužinama stenta od 12 – 34 mm | 1 |  | LVIS Intraluminal Support Device, Stent sistem, intrakranijalni, samooslobađajući | MicroVention Europe / Francuska | 213041-CAS | STT250628 | 11008644 | Kom | 565000 | 10% | Biostent d.o.o | 11-10/25
| Materijal za interventnu neuroradiologiju | 404-1-110/24-119 | 97 | Nitinolski niskoprofilni stent sa hibridnom, komplijantnom podrškom, zatvorenog dizajna , jednožični , duplo-helična žica za vizuelizaciju; sa 12 ili 16 žica ; sa 2, 3 ili 16 radiopaktnih žičnih niti ; na distalnom i proksimalnom kraju sa 3 ili 4 tantalijumskih radiovidljivih markera , sa zatvorenim ćelijama veličina 0.8 mm ili 1.5 mm , sa mogućnošću repozicije nakon otvaranja do 80 % ili sve dok su 3 markera unutar mikrokatetera , dijametri stenta 2.5-5.5 mm , sa totalnim dužinama stenta od 12 – 34 mm | 1 |  | LVIS Intraluminal Support Device, Stent sistem, intrakranijalni, samooslobađajući | MicroVention Europe / Francuska | 214035-CAS | STT250629 | 11008645 | Kom | 565000 | 10% | Biostent d.o.o | 11-10/25
| Materijal za interventnu neuroradiologiju | 404-1-110/24-119 | 97 | Nitinolski niskoprofilni stent sa hibridnom, komplijantnom podrškom, zatvorenog dizajna , jednožični , duplo-helična žica za vizuelizaciju; sa 12 ili 16 žica ; sa 2, 3 ili 16 radiopaktnih žičnih niti ; na distalnom i proksimalnom kraju sa 3 ili 4 tantalijumskih radiovidljivih markera , sa zatvorenim ćelijama veličina 0.8 mm ili 1.5 mm , sa mogućnošću repozicije nakon otvaranja do 80 % ili sve dok su 3 markera unutar mikrokatetera , dijametri stenta 2.5-5.5 mm , sa totalnim dužinama stenta od 12 – 34 mm | 1 |  | LVIS Intraluminal Support Device, Stent sistem, intrakranijalni, samooslobađajući | MicroVention Europe / Francuska | 214049-CAS | STT250630 | 11008646 | Kom | 565000 | 10% | Biostent d.o.o | 11-10/25
| Materijal za interventnu neuroradiologiju | 404-1-110/24-119 | 97 | Nitinolski niskoprofilni stent sa hibridnom, komplijantnom podrškom, zatvorenog dizajna , jednožični , duplo-helična žica za vizuelizaciju; sa 12 ili 16 žica ; sa 2, 3 ili 16 radiopaktnih žičnih niti ; na distalnom i proksimalnom kraju sa 3 ili 4 tantalijumskih radiovidljivih markera , sa zatvorenim ćelijama veličina 0.8 mm ili 1.5 mm , sa mogućnošću repozicije nakon otvaranja do 80 % ili sve dok su 3 markera unutar mikrokatetera , dijametri stenta 2.5-5.5 mm , sa totalnim dužinama stenta od 12 – 34 mm | 1 |  | LVIS Intraluminal Support Device, Stent sistem, intrakranijalni, samooslobađajući | MicroVention Europe / Francuska | 172010-CASJ | STT250631 | 11008647 | Kom | 565000 | 10% | Biostent d.o.o | 11-10/25
| Materijal za interventnu neuroradiologiju | 404-1-110/24-119 | 97 | Nitinolski niskoprofilni stent sa hibridnom, komplijantnom podrškom, zatvorenog dizajna , jednožični , duplo-helična žica za vizuelizaciju; sa 12 ili 16 žica ; sa 2, 3 ili 16 radiopaktnih žičnih niti ; na distalnom i proksimalnom kraju sa 3 ili 4 tantalijumskih radiovidljivih markera , sa zatvorenim ćelijama veličina 0.8 mm ili 1.5 mm , sa mogućnošću repozicije nakon otvaranja do 80 % ili sve dok su 3 markera unutar mikrokatetera , dijametri stenta 2.5-5.5 mm , sa totalnim dužinama stenta od 12 – 34 mm | 1 |  | LVIS Intraluminal Support Device, Stent sistem, intrakranijalni, samooslobađajući | MicroVention Europe / Francuska | 172014-CASJ | STT250632 | 11008648 | Kom | 565000 | 10% | Biostent d.o.o | 11-10/25
| Materijal za interventnu neuroradiologiju | 404-1-110/24-119 | 97 | Nitinolski niskoprofilni stent sa hibridnom, komplijantnom podrškom, zatvorenog dizajna , jednožični , duplo-helična žica za vizuelizaciju; sa 12 ili 16 žica ; sa 2, 3 ili 16 radiopaktnih žičnih niti ; na distalnom i proksimalnom kraju sa 3 ili 4 tantalijumskih radiovidljivih markera , sa zatvorenim ćelijama veličina 0.8 mm ili 1.5 mm , sa mogućnošću repozicije nakon otvaranja do 80 % ili sve dok su 3 markera unutar mikrokatetera , dijametri stenta 2.5-5.5 mm , sa totalnim dužinama stenta od 12 – 34 mm | 1 |  | LVIS Intraluminal Support Device, Stent sistem, intrakranijalni, samooslobađajući | MicroVention Europe / Francuska | 172020-CASJ | STT250633 | 11008649 | Kom | 565000 | 10% | Biostent d.o.o | 11-10/25
| Materijal za interventnu neuroradiologiju | 404-1-110/24-119 | 97 | Nitinolski niskoprofilni stent sa hibridnom, komplijantnom podrškom, zatvorenog dizajna , jednožični , duplo-helična žica za vizuelizaciju; sa 12 ili 16 žica ; sa 2, 3 ili 16 radiopaktnih žičnih niti ; na distalnom i proksimalnom kraju sa 3 ili 4 tantalijumskih radiovidljivih markera , sa zatvorenim ćelijama veličina 0.8 mm ili 1.5 mm , sa mogućnošću repozicije nakon otvaranja do 80 % ili sve dok su 3 markera unutar mikrokatetera , dijametri stenta 2.5-5.5 mm , sa totalnim dužinama stenta od 12 – 34 mm | 1 |  | LVIS Intraluminal Support Device, Stent sistem, intrakranijalni, samooslobađajući | MicroVention Europe / Francuska | 172032-CASJ | STT250634 | 11008650 | Kom | 565000 | 10% | Biostent d.o.o | 11-10/25
| Materijal za interventnu neuroradiologiju | 404-1-110/24-119 | 97 | Nitinolski niskoprofilni stent sa hibridnom, komplijantnom podrškom, zatvorenog dizajna , jednožični , duplo-helična žica za vizuelizaciju; sa 12 ili 16 žica ; sa 2, 3 ili 16 radiopaktnih žičnih niti ; na distalnom i proksimalnom kraju sa 3 ili 4 tantalijumskih radiovidljivih markera , sa zatvorenim ćelijama veličina 0.8 mm ili 1.5 mm , sa mogućnošću repozicije nakon otvaranja do 80 % ili sve dok su 3 markera unutar mikrokatetera , dijametri stenta 2.5-5.5 mm , sa totalnim dužinama stenta od 12 – 34 mm | 1 |  | LVIS Intraluminal Support Device, Stent sistem, intrakranijalni, samooslobađajući | MicroVention Europe / Francuska | 172516-CASJ | STT250635 | 11008651 | Kom | 565000 | 10% | Biostent d.o.o | 11-10/25
| Materijal za interventnu neuroradiologiju | 404-1-110/24-119 | 97 | Nitinolski niskoprofilni stent sa hibridnom, komplijantnom podrškom, zatvorenog dizajna , jednožični , duplo-helična žica za vizuelizaciju; sa 12 ili 16 žica ; sa 2, 3 ili 16 radiopaktnih žičnih niti ; na distalnom i proksimalnom kraju sa 3 ili 4 tantalijumskih radiovidljivih markera , sa zatvorenim ćelijama veličina 0.8 mm ili 1.5 mm , sa mogućnošću repozicije nakon otvaranja do 80 % ili sve dok su 3 markera unutar mikrokatetera , dijametri stenta 2.5-5.5 mm , sa totalnim dužinama stenta od 12 – 34 mm | 1 |  | LVIS Intraluminal Support Device, Stent sistem, intrakranijalni, samooslobađajući | MicroVention Europe / Francuska | 172524-CASJ | STT250636 | 11008652 | Kom | 565000 | 10% | Biostent d.o.o | 11-10/25
| Materijal za interventnu neuroradiologiju | 404-1-110/24-119 | 97 | Nitinolski niskoprofilni stent sa hibridnom, komplijantnom podrškom, zatvorenog dizajna , jednožični , duplo-helična žica za vizuelizaciju; sa 12 ili 16 žica ; sa 2, 3 ili 16 radiopaktnih žičnih niti ; na distalnom i proksimalnom kraju sa 3 ili 4 tantalijumskih radiovidljivih markera , sa zatvorenim ćelijama veličina 0.8 mm ili 1.5 mm , sa mogućnošću repozicije nakon otvaranja do 80 % ili sve dok su 3 markera unutar mikrokatetera , dijametri stenta 2.5-5.5 mm , sa totalnim dužinama stenta od 12 – 34 mm | 1 |  | LVIS Intraluminal Support Device, Stent sistem, intrakranijalni, samooslobađajući | MicroVention Europe / Francuska | 172530-CASJ | STT250637 | 11008653 | Kom | 565000 | 10% | Biostent d.o.o | 11-10/25
| Materijal za interventnu neuroradiologiju | 404-1-110/24-119 | 97 | Nitinolski niskoprofilni stent sa hibridnom, komplijantnom podrškom, zatvorenog dizajna , jednožični , duplo-helična žica za vizuelizaciju; sa 12 ili 16 žica ; sa 2, 3 ili 16 radiopaktnih žičnih niti ; na distalnom i proksimalnom kraju sa 3 ili 4 tantalijumskih radiovidljivih markera , sa zatvorenim ćelijama veličina 0.8 mm ili 1.5 mm , sa mogućnošću repozicije nakon otvaranja do 80 % ili sve dok su 3 markera unutar mikrokatetera , dijametri stenta 2.5-5.5 mm , sa totalnim dužinama stenta od 12 – 34 mm | 1 |  | LVIS Intraluminal Support Device, Stent sistem, intrakranijalni, samooslobađajući | MicroVention Europe / Francuska | 172537-CASJ | STT250638 | 11008654 | Kom | 565000 | 10% | Biostent d.o.o | 11-10/25
| Materijal za interventnu neuroradiologiju | 404-1-110/24-119 | 97 | Nitinolski niskoprofilni stent sa hibridnom, komplijantnom podrškom, zatvorenog dizajna , jednožični , duplo-helična žica za vizuelizaciju; sa 12 ili 16 žica ; sa 2, 3 ili 16 radiopaktnih žičnih niti ; na distalnom i proksimalnom kraju sa 3 ili 4 tantalijumskih radiovidljivih markera , sa zatvorenim ćelijama veličina 0.8 mm ili 1.5 mm , sa mogućnošću repozicije nakon otvaranja do 80 % ili sve dok su 3 markera unutar mikrokatetera , dijametri stenta 2.5-5.5 mm , sa totalnim dužinama stenta od 12 – 34 mm | 1 |  | LVIS Intraluminal Support Device, Stent sistem, intrakranijalni,samooslobađajući | MicroVention Europe / Francuska | LEV2512 | STT250639 | 11008655 | Kom | 565000 | 10% | Biostent d.o.o | 11-10/25
| Materijal za interventnu neuroradiologiju | 404-1-110/24-119 | 97 | Nitinolski niskoprofilni stent sa hibridnom, komplijantnom podrškom, zatvorenog dizajna , jednožični , duplo-helična žica za vizuelizaciju; sa 12 ili 16 žica ; sa 2, 3 ili 16 radiopaktnih žičnih niti ; na distalnom i proksimalnom kraju sa 3 ili 4 tantalijumskih radiovidljivih markera , sa zatvorenim ćelijama veličina 0.8 mm ili 1.5 mm , sa mogućnošću repozicije nakon otvaranja do 80 % ili sve dok su 3 markera unutar mikrokatetera , dijametri stenta 2.5-5.5 mm , sa totalnim dužinama stenta od 12 – 34 mm | 1 |  | LVIS Intraluminal Support Device, Stent sistem, intrakranijalni,samooslobađajući | MicroVention Europe / Francuska | LEV2517 | STT250640 | 11008656 | Kom | 565000 | 10% | Biostent d.o.o | 11-10/25
| Materijal za interventnu neuroradiologiju | 404-1-110/24-119 | 97 | Nitinolski niskoprofilni stent sa hibridnom, komplijantnom podrškom, zatvorenog dizajna , jednožični , duplo-helična žica za vizuelizaciju; sa 12 ili 16 žica ; sa 2, 3 ili 16 radiopaktnih žičnih niti ; na distalnom i proksimalnom kraju sa 3 ili 4 tantalijumskih radiovidljivih markera , sa zatvorenim ćelijama veličina 0.8 mm ili 1.5 mm , sa mogućnošću repozicije nakon otvaranja do 80 % ili sve dok su 3 markera unutar mikrokatetera , dijametri stenta 2.5-5.5 mm , sa totalnim dužinama stenta od 12 – 34 mm | 1 |  | LVIS Intraluminal Support Device, Stent sistem, intrakranijalni,samooslobađajući | MicroVention Europe / Francuska | LEV2522 | STT250641 | 11008657 | Kom | 565000 | 10% | Biostent d.o.o | 11-10/25
| Materijal za interventnu neuroradiologiju | 404-1-110/24-119 | 97 | Nitinolski niskoprofilni stent sa hibridnom, komplijantnom podrškom, zatvorenog dizajna , jednožični , duplo-helična žica za vizuelizaciju; sa 12 ili 16 žica ; sa 2, 3 ili 16 radiopaktnih žičnih niti ; na distalnom i proksimalnom kraju sa 3 ili 4 tantalijumskih radiovidljivih markera , sa zatvorenim ćelijama veličina 0.8 mm ili 1.5 mm , sa mogućnošću repozicije nakon otvaranja do 80 % ili sve dok su 3 markera unutar mikrokatetera , dijametri stenta 2.5-5.5 mm , sa totalnim dužinama stenta od 12 – 34 mm | 1 |  | LVIS Intraluminal Support Device, Stent sistem, intrakranijalni,samooslobađajući | MicroVention Europe / Francuska | LEV2527 | STT250642 | 11008658 | Kom | 565000 | 10% | Biostent d.o.o | 11-10/25
| Materijal za interventnu neuroradiologiju | 404-1-110/24-119 | 97 | Nitinolski niskoprofilni stent sa hibridnom, komplijantnom podrškom, zatvorenog dizajna , jednožični , duplo-helična žica za vizuelizaciju; sa 12 ili 16 žica ; sa 2, 3 ili 16 radiopaktnih žičnih niti ; na distalnom i proksimalnom kraju sa 3 ili 4 tantalijumskih radiovidljivih markera , sa zatvorenim ćelijama veličina 0.8 mm ili 1.5 mm , sa mogućnošću repozicije nakon otvaranja do 80 % ili sve dok su 3 markera unutar mikrokatetera , dijametri stenta 2.5-5.5 mm , sa totalnim dužinama stenta od 12 – 34 mm | 1 |  | LVIS Intraluminal Support Device, Stent sistem, intrakranijalni,samooslobađajući | MicroVention Europe / Francuska | LEV3018 | STT250643 | 11008659 | Kom | 565000 | 10% | Biostent d.o.o | 11-10/25
| Materijal za interventnu neuroradiologiju | 404-1-110/24-119 | 97 | Nitinolski niskoprofilni stent sa hibridnom, komplijantnom podrškom, zatvorenog dizajna , jednožični , duplo-helična žica za vizuelizaciju; sa 12 ili 16 žica ; sa 2, 3 ili 16 radiopaktnih žičnih niti ; na distalnom i proksimalnom kraju sa 3 ili 4 tantalijumskih radiovidljivih markera , sa zatvorenim ćelijama veličina 0.8 mm ili 1.5 mm , sa mogućnošću repozicije nakon otvaranja do 80 % ili sve dok su 3 markera unutar mikrokatetera , dijametri stenta 2.5-5.5 mm , sa totalnim dužinama stenta od 12 – 34 mm | 1 |  | LVIS Intraluminal Support Device, Stent sistem, intrakranijalni,samooslobađajući | MicroVention Europe / Francuska | LEV3024 | STT250644 | 11008660 | Kom | 565000 | 10% | Biostent d.o.o | 11-10/25
| Materijal za interventnu neuroradiologiju | 404-1-110/24-119 | 97 | Nitinolski niskoprofilni stent sa hibridnom, komplijantnom podrškom, zatvorenog dizajna , jednožični , duplo-helična žica za vizuelizaciju; sa 12 ili 16 žica ; sa 2, 3 ili 16 radiopaktnih žičnih niti ; na distalnom i proksimalnom kraju sa 3 ili 4 tantalijumskih radiovidljivih markera , sa zatvorenim ćelijama veličina 0.8 mm ili 1.5 mm , sa mogućnošću repozicije nakon otvaranja do 80 % ili sve dok su 3 markera unutar mikrokatetera , dijametri stenta 2.5-5.5 mm , sa totalnim dužinama stenta od 12 – 34 mm | 1 |  | LVIS Intraluminal Support Device, Stent sistem, intrakranijalni,samooslobađajući | MicroVention Europe / Francuska | LEV3028 | STT250645 | 11008661 | Kom | 565000 | 10% | Biostent d.o.o | 11-10/25
| Materijal za interventnu neuroradiologiju | 404-1-110/24-119 | 97 | Nitinolski niskoprofilni stent sa hibridnom, komplijantnom podrškom, zatvorenog dizajna , jednožični , duplo-helična žica za vizuelizaciju; sa 12 ili 16 žica ; sa 2, 3 ili 16 radiopaktnih žičnih niti ; na distalnom i proksimalnom kraju sa 3 ili 4 tantalijumskih radiovidljivih markera , sa zatvorenim ćelijama veličina 0.8 mm ili 1.5 mm , sa mogućnošću repozicije nakon otvaranja do 80 % ili sve dok su 3 markera unutar mikrokatetera , dijametri stenta 2.5-5.5 mm , sa totalnim dužinama stenta od 12 – 34 mm | 1 |  | LVIS Intraluminal Support Device, Stent sistem, intrakranijalni,samooslobađajući | MicroVention Europe / Francuska | LEV3032 | STT250646 | 11008662 | Kom | 565000 | 10% | Biostent d.o.o | 11-10/25
| Materijal za interventnu neuroradiologiju | 404-1-110/24-119 | 97 | Nitinolski niskoprofilni stent sa hibridnom, komplijantnom podrškom, zatvorenog dizajna , jednožični , duplo-helična žica za vizuelizaciju; sa 12 ili 16 žica ; sa 2, 3 ili 16 radiopaktnih žičnih niti ; na distalnom i proksimalnom kraju sa 3 ili 4 tantalijumskih radiovidljivih markera , sa zatvorenim ćelijama veličina 0.8 mm ili 1.5 mm , sa mogućnošću repozicije nakon otvaranja do 80 % ili sve dok su 3 markera unutar mikrokatetera , dijametri stenta 2.5-5.5 mm , sa totalnim dužinama stenta od 12 – 34 mm | 1 |  | LVIS Intraluminal Support Device, Stent sistem, intrakranijalni,samooslobađajući | MicroVention Europe / Francuska | LEV3517 | STT250647 | 11008663 | Kom | 565000 | 10% | Biostent d.o.o | 11-10/25
| Materijal za interventnu neuroradiologiju | 404-1-110/24-119 | 97 | Nitinolski niskoprofilni stent sa hibridnom, komplijantnom podrškom, zatvorenog dizajna , jednožični , duplo-helična žica za vizuelizaciju; sa 12 ili 16 žica ; sa 2, 3 ili 16 radiopaktnih žičnih niti ; na distalnom i proksimalnom kraju sa 3 ili 4 tantalijumskih radiovidljivih markera , sa zatvorenim ćelijama veličina 0.8 mm ili 1.5 mm , sa mogućnošću repozicije nakon otvaranja do 80 % ili sve dok su 3 markera unutar mikrokatetera , dijametri stenta 2.5-5.5 mm , sa totalnim dužinama stenta od 12 – 34 mm | 1 |  | LVIS Intraluminal Support Device, Stent sistem, intrakranijalni,samooslobađajući | MicroVention Europe / Francuska | LEV3522 | STT250648 | 11008664 | Kom | 565000 | 10% | Biostent d.o.o | 11-10/25
| Materijal za interventnu neuroradiologiju | 404-1-110/24-119 | 97 | Nitinolski niskoprofilni stent sa hibridnom, komplijantnom podrškom, zatvorenog dizajna , jednožični , duplo-helična žica za vizuelizaciju; sa 12 ili 16 žica ; sa 2, 3 ili 16 radiopaktnih žičnih niti ; na distalnom i proksimalnom kraju sa 3 ili 4 tantalijumskih radiovidljivih markera , sa zatvorenim ćelijama veličina 0.8 mm ili 1.5 mm , sa mogućnošću repozicije nakon otvaranja do 80 % ili sve dok su 3 markera unutar mikrokatetera , dijametri stenta 2.5-5.5 mm , sa totalnim dužinama stenta od 12 – 34 mm | 1 |  | LVIS Intraluminal Support Device, Stent sistem, intrakranijalni,samooslobađajući | MicroVention Europe / Francuska | LEV3528 | STT250649 | 11008665 | Kom | 565000 | 10% | Biostent d.o.o | 11-10/25
| Materijal za interventnu neuroradiologiju | 404-1-110/24-119 | 97 | Nitinolski niskoprofilni stent sa hibridnom, komplijantnom podrškom, zatvorenog dizajna , jednožični , duplo-helična žica za vizuelizaciju; sa 12 ili 16 žica ; sa 2, 3 ili 16 radiopaktnih žičnih niti ; na distalnom i proksimalnom kraju sa 3 ili 4 tantalijumskih radiovidljivih markera , sa zatvorenim ćelijama veličina 0.8 mm ili 1.5 mm , sa mogućnošću repozicije nakon otvaranja do 80 % ili sve dok su 3 markera unutar mikrokatetera , dijametri stenta 2.5-5.5 mm , sa totalnim dužinama stenta od 12 – 34 mm | 1 |  | LVIS Intraluminal Support Device, Stent sistem, intrakranijalni,samooslobađajući | MicroVention Europe / Francuska | LEV3534 | STT250650 | 11008666 | Kom | 565000 | 10% | Biostent d.o.o | 11-10/25
| Materijal za interventnu neuroradiologiju | 404-1-110/24-119 | 97 | Nitinolski niskoprofilni stent sa hibridnom, komplijantnom podrškom, zatvorenog dizajna , jednožični , duplo-helična žica za vizuelizaciju; sa 12 ili 16 žica ; sa 2, 3 ili 16 radiopaktnih žičnih niti ; na distalnom i proksimalnom kraju sa 3 ili 4 tantalijumskih radiovidljivih markera , sa zatvorenim ćelijama veličina 0.8 mm ili 1.5 mm , sa mogućnošću repozicije nakon otvaranja do 80 % ili sve dok su 3 markera unutar mikrokatetera , dijametri stenta 2.5-5.5 mm , sa totalnim dužinama stenta od 12 – 34 mm | 1 |  | LVIS Intraluminal Support Device, Stent sistem, intrakranijalni,samooslobađajući | MicroVention Europe / Francuska | LEV4013 | STT250651 | 11008667 | Kom | 565000 | 10% | Biostent d.o.o | 11-10/25
| Materijal za interventnu neuroradiologiju | 404-1-110/24-119 | 97 | Nitinolski niskoprofilni stent sa hibridnom, komplijantnom podrškom, zatvorenog dizajna , jednožični , duplo-helična žica za vizuelizaciju; sa 12 ili 16 žica ; sa 2, 3 ili 16 radiopaktnih žičnih niti ; na distalnom i proksimalnom kraju sa 3 ili 4 tantalijumskih radiovidljivih markera , sa zatvorenim ćelijama veličina 0.8 mm ili 1.5 mm , sa mogućnošću repozicije nakon otvaranja do 80 % ili sve dok su 3 markera unutar mikrokatetera , dijametri stenta 2.5-5.5 mm , sa totalnim dužinama stenta od 12 – 34 mm | 1 |  | LVIS Intraluminal Support Device, Stent sistem, intrakranijalni,samooslobađajući | MicroVention Europe / Francuska | LEV4018 | STT250652 | 11008668 | Kom | 565000 | 10% | Biostent d.o.o | 11-10/25
| Materijal za interventnu neuroradiologiju | 404-1-110/24-119 | 97 | Nitinolski niskoprofilni stent sa hibridnom, komplijantnom podrškom, zatvorenog dizajna , jednožični , duplo-helična žica za vizuelizaciju; sa 12 ili 16 žica ; sa 2, 3 ili 16 radiopaktnih žičnih niti ; na distalnom i proksimalnom kraju sa 3 ili 4 tantalijumskih radiovidljivih markera , sa zatvorenim ćelijama veličina 0.8 mm ili 1.5 mm , sa mogućnošću repozicije nakon otvaranja do 80 % ili sve dok su 3 markera unutar mikrokatetera , dijametri stenta 2.5-5.5 mm , sa totalnim dužinama stenta od 12 – 34 mm | 1 |  | LVIS Intraluminal Support Device, Stent sistem, intrakranijalni,samooslobađajući | MicroVention Europe / Francuska | LEV4021 | STT250653 | 11008669 | Kom | 565000 | 10% | Biostent d.o.o | 11-10/25
| Materijal za interventnu neuroradiologiju | 404-1-110/24-119 | 97 | Nitinolski niskoprofilni stent sa hibridnom, komplijantnom podrškom, zatvorenog dizajna , jednožični , duplo-helična žica za vizuelizaciju; sa 12 ili 16 žica ; sa 2, 3 ili 16 radiopaktnih žičnih niti ; na distalnom i proksimalnom kraju sa 3 ili 4 tantalijumskih radiovidljivih markera , sa zatvorenim ćelijama veličina 0.8 mm ili 1.5 mm , sa mogućnošću repozicije nakon otvaranja do 80 % ili sve dok su 3 markera unutar mikrokatetera , dijametri stenta 2.5-5.5 mm , sa totalnim dužinama stenta od 12 – 34 mm | 1 |  | LVIS Intraluminal Support Device, Stent sistem, intrakranijalni,samooslobađajući | MicroVention Europe / Francuska | LEV4027 | STT250654 | 11008670 | Kom | 565000 | 10% | Biostent d.o.o | 11-10/25
| Materijal za interventnu neuroradiologiju | 404-1-110/24-119 | 97 | Nitinolski niskoprofilni stent sa hibridnom, komplijantnom podrškom, zatvorenog dizajna , jednožični , duplo-helična žica za vizuelizaciju; sa 12 ili 16 žica ; sa 2, 3 ili 16 radiopaktnih žičnih niti ; na distalnom i proksimalnom kraju sa 3 ili 4 tantalijumskih radiovidljivih markera , sa zatvorenim ćelijama veličina 0.8 mm ili 1.5 mm , sa mogućnošću repozicije nakon otvaranja do 80 % ili sve dok su 3 markera unutar mikrokatetera , dijametri stenta 2.5-5.5 mm , sa totalnim dužinama stenta od 12 – 34 mm | 1 |  | LVIS Intraluminal Support Device, Stent sistem, intrakranijalni,samooslobađajući | MicroVention Europe / Francuska | LEV4031 | STT250655 | 11008671 | Kom | 565000 | 10% | Biostent d.o.o | 11-10/25
| Materijal za interventnu neuroradiologiju | 404-1-110/24-119 | 98 | Stentovi za potrebe interventne neuroradiologije tip 9 | 1 | Hidrofilni samošireći intrakranijalni nitinolski stent za aneurizme širokog vrata. Zavisno od tipa aneurizme upotrebljava se stent sa 4 ili 6 latica, dijametra krune ukupnog raspona od 4 do 15 mm. Telo stenta je u rasponu dimenzija 3-4x15-20mm. Hidrofilni glikokaliksni premaz omogućava redukciju antiagregacione terapije. RVD je od 2,2 do 3,7mm. Elektrolitičko odvajanje stenta. Radiopakni markeri su raspoređeni na kruni stenta. Kompatibilan sa mikrokateterom 0,021’’ | pCONUS Bifurcation Aneurysm Implant | Phenox GmbH Nemačka | PCON2-HPC-4-15-10 | STT250664 | 11008680 | Kom | 785000 | 10% | Austroline d.o.o | 11-2/25
| Materijal za interventnu neuroradiologiju | 404-1-110/24-119 | 98 | Stentovi za potrebe interventne neuroradiologije tip 9 | 1 | Hidrofilni samošireći intrakranijalni nitinolski stent za aneurizme širokog vrata. Zavisno od tipa aneurizme upotrebljava se stent sa 4 ili 6 latica, dijametra krune ukupnog raspona od 4 do 15 mm. Telo stenta je u rasponu dimenzija 3-4x15-20mm. Hidrofilni glikokaliksni premaz omogućava redukciju antiagregacione terapije. RVD je od 2,2 do 3,7mm. Elektrolitičko odvajanje stenta. Radiopakni markeri su raspoređeni na kruni stenta. Kompatibilan sa mikrokateterom 0,021’’ | pCONUS Bifurcation Aneurysm Implant | Phenox GmbH Nemačka | PCON-3-20-4-F | STT250665 | 11008681 | Kom | 785000 | 10% | Austroline d.o.o | 11-2/25
| Materijal za interventnu neuroradiologiju | 404-1-110/24-119 | 98 | Stentovi za potrebe interventne neuroradiologije tip 9 | 1 | Hidrofilni samošireći intrakranijalni nitinolski stent za aneurizme širokog vrata. Zavisno od tipa aneurizme upotrebljava se stent sa 4 ili 6 latica, dijametra krune ukupnog raspona od 4 do 15 mm. Telo stenta je u rasponu dimenzija 3-4x15-20mm. Hidrofilni glikokaliksni premaz omogućava redukciju antiagregacione terapije. RVD je od 2,2 do 3,7mm. Elektrolitičko odvajanje stenta. Radiopakni markeri su raspoređeni na kruni stenta. Kompatibilan sa mikrokateterom 0,021’’ | pCONUS Bifurcation Aneurysm Implant | Phenox GmbH Nemačka | PCON-4-20-8-F | STT250666 | 11008682 | Kom | 785000 | 10% | Austroline d.o.o | 11-2/25
| Materijal za interventnu neuroradiologiju | 404-1-110/24-119 | 98 | Stentovi za potrebe interventne neuroradiologije tip 9 | 1 | Hidrofilni samošireći intrakranijalni nitinolski stent za aneurizme širokog vrata. Zavisno od tipa aneurizme upotrebljava se stent sa 4 ili 6 latica, dijametra krune ukupnog raspona od 4 do 15 mm. Telo stenta je u rasponu dimenzija 3-4x15-20mm. Hidrofilni glikokaliksni premaz omogućava redukciju antiagregacione terapije. RVD je od 2,2 do 3,7mm. Elektrolitičko odvajanje stenta. Radiopakni markeri su raspoređeni na kruni stenta. Kompatibilan sa mikrokateterom 0,021’’ | pCONUS Bifurcation Aneurysm Implant | Phenox GmbH Nemačka | PCON-4-20-10-F | STT250667 | 11008683 | Kom | 785000 | 10% | Austroline d.o.o | 11-2/25
| Materijal za interventnu neuroradiologiju | 404-1-110/24-119 | 98 | Stentovi za potrebe interventne neuroradiologije tip 9 | 1 | Hidrofilni samošireći intrakranijalni nitinolski stent za aneurizme širokog vrata. Zavisno od tipa aneurizme upotrebljava se stent sa 4 ili 6 latica, dijametra krune ukupnog raspona od 4 do 15 mm. Telo stenta je u rasponu dimenzija 3-4x15-20mm. Hidrofilni glikokaliksni premaz omogućava redukciju antiagregacione terapije. RVD je od 2,2 do 3,7mm. Elektrolitičko odvajanje stenta. Radiopakni markeri su raspoređeni na kruni stenta. Kompatibilan sa mikrokateterom 0,021’’ | pCONUS Bifurcation Aneurysm Implant | Phenox GmbH Nemačka | PCON2-HPC-4-15-6 | STT250668 | 11008684 | Kom | 785000 | 10% | Austroline d.o.o | 11-2/25
| Materijal za interventnu neuroradiologiju | 404-1-110/24-119 | 98 | Stentovi za potrebe interventne neuroradiologije tip 9 | 1 | Hidrofilni samošireći intrakranijalni nitinolski stent za aneurizme širokog vrata. Zavisno od tipa aneurizme upotrebljava se stent sa 4 ili 6 latica, dijametra krune ukupnog raspona od 4 do 15 mm. Telo stenta je u rasponu dimenzija 3-4x15-20mm. Hidrofilni glikokaliksni premaz omogućava redukciju antiagregacione terapije. RVD je od 2,2 do 3,7mm. Elektrolitičko odvajanje stenta. Radiopakni markeri su raspoređeni na kruni stenta. Kompatibilan sa mikrokateterom 0,021’’ | pCONUS Bifurcation Aneurysm Implant | Phenox GmbH Nemačka | PCON2-4-15-12 | STT250669 | 11008685 | Kom | 785000 | 10% | Austroline d.o.o | 11-2/25
| Materijal za interventnu neuroradiologiju | 404-1-110/24-119 | 98 | Stentovi za potrebe interventne neuroradiologije tip 9 | 1 | Hidrofilni samošireći intrakranijalni nitinolski stent za aneurizme širokog vrata. Zavisno od tipa aneurizme upotrebljava se stent sa 4 ili 6 latica, dijametra krune ukupnog raspona od 4 do 15 mm. Telo stenta je u rasponu dimenzija 3-4x15-20mm. Hidrofilni glikokaliksni premaz omogućava redukciju antiagregacione terapije. RVD je od 2,2 do 3,7mm. Elektrolitičko odvajanje stenta. Radiopakni markeri su raspoređeni na kruni stenta. Kompatibilan sa mikrokateterom 0,021’’ | pCONUS Bifurcation Aneurysm Implant | Phenox GmbH Nemačka | PCON-4-25-6-F | STT250670 | 11008686 | Kom | 785000 | 10% | Austroline d.o.o | 11-2/25
| Materijal za interventnu neuroradiologiju | 404-1-110/24-119 | 98 | Stentovi za potrebe interventne neuroradiologije tip 9 | 1 | Hidrofilni samošireći intrakranijalni nitinolski stent za aneurizme širokog vrata. Zavisno od tipa aneurizme upotrebljava se stent sa 4 ili 6 latica, dijametra krune ukupnog raspona od 4 do 15 mm. Telo stenta je u rasponu dimenzija 3-4x15-20mm. Hidrofilni glikokaliksni premaz omogućava redukciju antiagregacione terapije. RVD je od 2,2 do 3,7mm. Elektrolitičko odvajanje stenta. Radiopakni markeri su raspoređeni na kruni stenta. Kompatibilan sa mikrokateterom 0,021’’ | pCONUS Bifurcation Aneurysm Implant | Phenox GmbH Nemačka | PCON-4-25-12-F | STT250671 | 11008687 | Kom | 785000 | 10% | Austroline d.o.o | 11-2/25
| Materijal za interventnu neuroradiologiju | 404-1-110/24-119 | 98 | Stentovi za potrebe interventne neuroradiologije tip 9 | 1 | Hidrofilni samošireći intrakranijalni nitinolski stent za aneurizme širokog vrata. Zavisno od tipa aneurizme upotrebljava se stent sa 4 ili 6 latica, dijametra krune ukupnog raspona od 4 do 15 mm. Telo stenta je u rasponu dimenzija 3-4x15-20mm. Hidrofilni glikokaliksni premaz omogućava redukciju antiagregacione terapije. RVD je od 2,2 do 3,7mm. Elektrolitičko odvajanje stenta. Radiopakni markeri su raspoređeni na kruni stenta. Kompatibilan sa mikrokateterom 0,021’’ | pCONUS Bifurcation Aneurysm Implant | Phenox GmbH Nemačka | PCON2-HPC-4-15-7 | STT250672 | 11008688 | Kom | 785000 | 10% | Austroline d.o.o | 11-2/25
| Materijal za interventnu neuroradiologiju | 404-1-110/24-119 | 98 | Stentovi za potrebe interventne neuroradiologije tip 9 | 1 | Hidrofilni samošireći intrakranijalni nitinolski stent za aneurizme širokog vrata. Zavisno od tipa aneurizme upotrebljava se stent sa 4 ili 6 latica, dijametra krune ukupnog raspona od 4 do 15 mm. Telo stenta je u rasponu dimenzija 3-4x15-20mm. Hidrofilni glikokaliksni premaz omogućava redukciju antiagregacione terapije. RVD je od 2,2 do 3,7mm. Elektrolitičko odvajanje stenta. Radiopakni markeri su raspoređeni na kruni stenta. Kompatibilan sa mikrokateterom 0,021’’ | pCONUS Bifurcation Aneurysm Implant | Phenox GmbH Nemačka | PCON-HPC-4-20-5 | STT250673 | 11008689 | Kom | 785000 | 10% | Austroline d.o.o | 11-2/25
| Materijal za interventnu neuroradiologiju | 404-1-110/24-119 | 98 | Stentovi za potrebe interventne neuroradiologije tip 9 | 1 | Hidrofilni samošireći intrakranijalni nitinolski stent za aneurizme širokog vrata. Zavisno od tipa aneurizme upotrebljava se stent sa 4 ili 6 latica, dijametra krune ukupnog raspona od 4 do 15 mm. Telo stenta je u rasponu dimenzija 3-4x15-20mm. Hidrofilni glikokaliksni premaz omogućava redukciju antiagregacione terapije. RVD je od 2,2 do 3,7mm. Elektrolitičko odvajanje stenta. Radiopakni markeri su raspoređeni na kruni stenta. Kompatibilan sa mikrokateterom 0,021’’ | pCONUS Bifurcation Aneurysm Implant | Phenox GmbH Nemačka | PCON-4-25-10-F | STT250674 | 11008690 | Kom | 785000 | 10% | Austroline d.o.o | 11-2/25
| Materijal za interventnu neuroradiologiju | 404-1-110/24-119 | 98 | Stentovi za potrebe interventne neuroradiologije tip 9 | 1 | Hidrofilni samošireći intrakranijalni nitinolski stent za aneurizme širokog vrata. Zavisno od tipa aneurizme upotrebljava se stent sa 4 ili 6 latica, dijametra krune ukupnog raspona od 4 do 15 mm. Telo stenta je u rasponu dimenzija 3-4x15-20mm. Hidrofilni glikokaliksni premaz omogućava redukciju antiagregacione terapije. RVD je od 2,2 do 3,7mm. Elektrolitičko odvajanje stenta. Radiopakni markeri su raspoređeni na kruni stenta. Kompatibilan sa mikrokateterom 0,021’’ | pCONUS Bifurcation Aneurysm Implant | Phenox GmbH Nemačka | PCON2-HPC-4-15-15 | STT250675 | 11008691 | Kom | 785000 | 10% | Austroline d.o.o | 11-2/25
| Materijal za interventnu neuroradiologiju | 404-1-110/24-119 | 98 | Stentovi za potrebe interventne neuroradiologije tip 9 | 1 | Hidrofilni samošireći intrakranijalni nitinolski stent za aneurizme širokog vrata. Zavisno od tipa aneurizme upotrebljava se stent sa 4 ili 6 latica, dijametra krune ukupnog raspona od 4 do 15 mm. Telo stenta je u rasponu dimenzija 3-4x15-20mm. Hidrofilni glikokaliksni premaz omogućava redukciju antiagregacione terapije. RVD je od 2,2 do 3,7mm. Elektrolitičko odvajanje stenta. Radiopakni markeri su raspoređeni na kruni stenta. Kompatibilan sa mikrokateterom 0,021’’ | pCONUS Bifurcation Aneurysm Implant | Phenox GmbH Nemačka | PCON-4-20-12-F | STT250676 | 11008692 | Kom | 785000 | 10% | Austroline d.o.o | 11-2/25
| Materijal za interventnu neuroradiologiju | 404-1-110/24-119 | 98 | Stentovi za potrebe interventne neuroradiologije tip 9 | 1 | Hidrofilni samošireći intrakranijalni nitinolski stent za aneurizme širokog vrata. Zavisno od tipa aneurizme upotrebljava se stent sa 4 ili 6 latica, dijametra krune ukupnog raspona od 4 do 15 mm. Telo stenta je u rasponu dimenzija 3-4x15-20mm. Hidrofilni glikokaliksni premaz omogućava redukciju antiagregacione terapije. RVD je od 2,2 do 3,7mm. Elektrolitičko odvajanje stenta. Radiopakni markeri su raspoređeni na kruni stenta. Kompatibilan sa mikrokateterom 0,021’’ | pCONUS Bifurcation Aneurysm Implant | Phenox GmbH Nemačka | PCON-4-25-8-F | STT250677 | 11008693 | Kom | 785000 | 10% | Austroline d.o.o | 11-2/25
| Materijal za interventnu neuroradiologiju | 404-1-110/24-119 | 98 | Stentovi za potrebe interventne neuroradiologije tip 9 | 1 | Hidrofilni samošireći intrakranijalni nitinolski stent za aneurizme širokog vrata. Zavisno od tipa aneurizme upotrebljava se stent sa 4 ili 6 latica, dijametra krune ukupnog raspona od 4 do 15 mm. Telo stenta je u rasponu dimenzija 3-4x15-20mm. Hidrofilni glikokaliksni premaz omogućava redukciju antiagregacione terapije. RVD je od 2,2 do 3,7mm. Elektrolitičko odvajanje stenta. Radiopakni markeri su raspoređeni na kruni stenta. Kompatibilan sa mikrokateterom 0,021’’ | pCONUS Bifurcation Aneurysm Implant | Phenox GmbH Nemačka | PCON2-4-15-5 | STT250678 | 11008694 | Kom | 785000 | 10% | Austroline d.o.o | 11-2/25
| Materijal za interventnu neuroradiologiju | 404-1-110/24-119 | 98 | Stentovi za potrebe interventne neuroradiologije tip 9 | 1 | Hidrofilni samošireći intrakranijalni nitinolski stent za aneurizme širokog vrata. Zavisno od tipa aneurizme upotrebljava se stent sa 4 ili 6 latica, dijametra krune ukupnog raspona od 4 do 15 mm. Telo stenta je u rasponu dimenzija 3-4x15-20mm. Hidrofilni glikokaliksni premaz omogućava redukciju antiagregacione terapije. RVD je od 2,2 do 3,7mm. Elektrolitičko odvajanje stenta. Radiopakni markeri su raspoređeni na kruni stenta. Kompatibilan sa mikrokateterom 0,021’’ | pCONUS Bifurcation Aneurysm Implant | Phenox GmbH Nemačka | PCON2-4-15-6 | STT250679 | 11008695 | Kom | 785000 | 10% | Austroline d.o.o | 11-2/25
| Materijal za interventnu neuroradiologiju | 404-1-110/24-119 | 98 | Stentovi za potrebe interventne neuroradiologije tip 9 | 1 | Hidrofilni samošireći intrakranijalni nitinolski stent za aneurizme širokog vrata. Zavisno od tipa aneurizme upotrebljava se stent sa 4 ili 6 latica, dijametra krune ukupnog raspona od 4 do 15 mm. Telo stenta je u rasponu dimenzija 3-4x15-20mm. Hidrofilni glikokaliksni premaz omogućava redukciju antiagregacione terapije. RVD je od 2,2 do 3,7mm. Elektrolitičko odvajanje stenta. Radiopakni markeri su raspoređeni na kruni stenta. Kompatibilan sa mikrokateterom 0,021’’ | pCONUS Bifurcation Aneurysm Implant | Phenox GmbH Nemačka | PCON2-4-15-10 | STT250680 | 11008696 | Kom | 785000 | 10% | Austroline d.o.o | 11-2/25
| Materijal za interventnu neuroradiologiju | 404-1-110/24-119 | 98 | Stentovi za potrebe interventne neuroradiologije tip 9 | 1 | Hidrofilni samošireći intrakranijalni nitinolski stent za aneurizme širokog vrata. Zavisno od tipa aneurizme upotrebljava se stent sa 4 ili 6 latica, dijametra krune ukupnog raspona od 4 do 15 mm. Telo stenta je u rasponu dimenzija 3-4x15-20mm. Hidrofilni glikokaliksni premaz omogućava redukciju antiagregacione terapije. RVD je od 2,2 do 3,7mm. Elektrolitičko odvajanje stenta. Radiopakni markeri su raspoređeni na kruni stenta. Kompatibilan sa mikrokateterom 0,021’’ | pCONUS Bifurcation Aneurysm Implant | Phenox GmbH Nemačka | PCON2-4-15-8 | STT250681 | 11008697 | Kom | 785000 | 10% | Austroline d.o.o | 11-2/25
| Materijal za interventnu neuroradiologiju | 404-1-110/24-119 | 98 | Stentovi za potrebe interventne neuroradiologije tip 9 | 1 | Hidrofilni samošireći intrakranijalni nitinolski stent za aneurizme širokog vrata. Zavisno od tipa aneurizme upotrebljava se stent sa 4 ili 6 latica, dijametra krune ukupnog raspona od 4 do 15 mm. Telo stenta je u rasponu dimenzija 3-4x15-20mm. Hidrofilni glikokaliksni premaz omogućava redukciju antiagregacione terapije. RVD je od 2,2 do 3,7mm. Elektrolitičko odvajanje stenta. Radiopakni markeri su raspoređeni na kruni stenta. Kompatibilan sa mikrokateterom 0,021’’ | pCONUS Bifurcation Aneurysm Implant | Phenox GmbH Nemačka | PCON-4-20-6-F | STT250682 | 11008698 | Kom | 785000 | 10% | Austroline d.o.o | 11-2/25
| Materijal za interventnu neuroradiologiju | 404-1-110/24-119 | 98 | Stentovi za potrebe interventne neuroradiologije tip 9 | 1 | Hidrofilni samošireći intrakranijalni nitinolski stent za aneurizme širokog vrata. Zavisno od tipa aneurizme upotrebljava se stent sa 4 ili 6 latica, dijametra krune ukupnog raspona od 4 do 15 mm. Telo stenta je u rasponu dimenzija 3-4x15-20mm. Hidrofilni glikokaliksni premaz omogućava redukciju antiagregacione terapije. RVD je od 2,2 do 3,7mm. Elektrolitičko odvajanje stenta. Radiopakni markeri su raspoređeni na kruni stenta. Kompatibilan sa mikrokateterom 0,021’’ | pCONUS Bifurcation Aneurysm Implant | Phenox GmbH Nemačka | PCON-4-25-15-F | STT250683 | 11008699 | Kom | 785000 | 10% | Austroline d.o.o | 11-2/25
| Materijal za interventnu neuroradiologiju | 404-1-110/24-119 | 98 | Stentovi za potrebe interventne neuroradiologije tip 9 | 1 | Hidrofilni samošireći intrakranijalni nitinolski stent za aneurizme širokog vrata. Zavisno od tipa aneurizme upotrebljava se stent sa 4 ili 6 latica, dijametra krune ukupnog raspona od 4 do 15 mm. Telo stenta je u rasponu dimenzija 3-4x15-20mm. Hidrofilni glikokaliksni premaz omogućava redukciju antiagregacione terapije. RVD je od 2,2 do 3,7mm. Elektrolitičko odvajanje stenta. Radiopakni markeri su raspoređeni na kruni stenta. Kompatibilan sa mikrokateterom 0,021’’ | pCONUS Bifurcation Aneurysm Implant | Phenox GmbH Nemačka | PCON-HPC-3-20-4 | STT250684 | 11008700 | Kom | 785000 | 10% | Austroline d.o.o | 11-2/25
| Materijal za interventnu neuroradiologiju | 404-1-110/24-119 | 98 | Stentovi za potrebe interventne neuroradiologije tip 9 | 1 | Hidrofilni samošireći intrakranijalni nitinolski stent za aneurizme širokog vrata. Zavisno od tipa aneurizme upotrebljava se stent sa 4 ili 6 latica, dijametra krune ukupnog raspona od 4 do 15 mm. Telo stenta je u rasponu dimenzija 3-4x15-20mm. Hidrofilni glikokaliksni premaz omogućava redukciju antiagregacione terapije. RVD je od 2,2 do 3,7mm. Elektrolitičko odvajanje stenta. Radiopakni markeri su raspoređeni na kruni stenta. Kompatibilan sa mikrokateterom 0,021’’ | pCONUS Bifurcation Aneurysm Implant | Phenox GmbH Nemačka | PCON2-HPC-4-15-8 | STT250685 | 11008701 | Kom | 785000 | 10% | Austroline d.o.o | 11-2/25
| Materijal za interventnu neuroradiologiju | 404-1-110/24-119 | 98 | Stentovi za potrebe interventne neuroradiologije tip 9 | 1 | Hidrofilni samošireći intrakranijalni nitinolski stent za aneurizme širokog vrata. Zavisno od tipa aneurizme upotrebljava se stent sa 4 ili 6 latica, dijametra krune ukupnog raspona od 4 do 15 mm. Telo stenta je u rasponu dimenzija 3-4x15-20mm. Hidrofilni glikokaliksni premaz omogućava redukciju antiagregacione terapije. RVD je od 2,2 do 3,7mm. Elektrolitičko odvajanje stenta. Radiopakni markeri su raspoređeni na kruni stenta. Kompatibilan sa mikrokateterom 0,021’’ | pCONUS Bifurcation Aneurysm Implant | Phenox GmbH Nemačka | PCON2-4-15-15 | STT250686 | 11008702 | Kom | 785000 | 10% | Austroline d.o.o | 11-2/25
| Materijal za interventnu neuroradiologiju | 404-1-110/24-119 | 98 | Stentovi za potrebe interventne neuroradiologije tip 9 | 1 | Hidrofilni samošireći intrakranijalni nitinolski stent za aneurizme širokog vrata. Zavisno od tipa aneurizme upotrebljava se stent sa 4 ili 6 latica, dijametra krune ukupnog raspona od 4 do 15 mm. Telo stenta je u rasponu dimenzija 3-4x15-20mm. Hidrofilni glikokaliksni premaz omogućava redukciju antiagregacione terapije. RVD je od 2,2 do 3,7mm. Elektrolitičko odvajanje stenta. Radiopakni markeri su raspoređeni na kruni stenta. Kompatibilan sa mikrokateterom 0,021’’ | pCONUS Bifurcation Aneurysm Implant | Phenox GmbH Nemačka | PCON2-HPC-4-15-12 | STT250687 | 11008703 | Kom | 785000 | 10% | Austroline d.o.o | 11-2/25
| Materijal za interventnu neuroradiologiju | 404-1-110/24-119 | 98 | Stentovi za potrebe interventne neuroradiologije tip 9 | 1 | Hidrofilni samošireći intrakranijalni nitinolski stent za aneurizme širokog vrata. Zavisno od tipa aneurizme upotrebljava se stent sa 4 ili 6 latica, dijametra krune ukupnog raspona od 4 do 15 mm. Telo stenta je u rasponu dimenzija 3-4x15-20mm. Hidrofilni glikokaliksni premaz omogućava redukciju antiagregacione terapije. RVD je od 2,2 do 3,7mm. Elektrolitičko odvajanje stenta. Radiopakni markeri su raspoređeni na kruni stenta. Kompatibilan sa mikrokateterom 0,021’’ | pCONUS Bifurcation Aneurysm Implant | Phenox GmbH Nemačka | PCON-4-25-5-F | STT250688 | 11008704 | Kom | 785000 | 10% | Austroline d.o.o | 11-2/25
| Materijal za interventnu neuroradiologiju | 404-1-110/24-119 | 98 | Stentovi za potrebe interventne neuroradiologije tip 9 | 1 | Hidrofilni samošireći intrakranijalni nitinolski stent za aneurizme širokog vrata. Zavisno od tipa aneurizme upotrebljava se stent sa 4 ili 6 latica, dijametra krune ukupnog raspona od 4 do 15 mm. Telo stenta je u rasponu dimenzija 3-4x15-20mm. Hidrofilni glikokaliksni premaz omogućava redukciju antiagregacione terapije. RVD je od 2,2 do 3,7mm. Elektrolitičko odvajanje stenta. Radiopakni markeri su raspoređeni na kruni stenta. Kompatibilan sa mikrokateterom 0,021’’ | pCONUS Bifurcation Aneurysm Implant | Phenox GmbH Nemačka | PCON2-HPC-4-15-5 | STT250689 | 11008705 | Kom | 785000 | 10% | Austroline d.o.o | 11-2/25
| Materijal za interventnu neuroradiologiju | 404-1-110/24-119 | 98 | Stentovi za potrebe interventne neuroradiologije tip 9 | 1 | Hidrofilni samošireći intrakranijalni nitinolski stent za aneurizme širokog vrata. Zavisno od tipa aneurizme upotrebljava se stent sa 4 ili 6 latica, dijametra krune ukupnog raspona od 4 do 15 mm. Telo stenta je u rasponu dimenzija 3-4x15-20mm. Hidrofilni glikokaliksni premaz omogućava redukciju antiagregacione terapije. RVD je od 2,2 do 3,7mm. Elektrolitičko odvajanje stenta. Radiopakni markeri su raspoređeni na kruni stenta. Kompatibilan sa mikrokateterom 0,021’’ | pCONUS Bifurcation Aneurysm Implant | Phenox GmbH Nemačka | PCON-4-20-15-F | STT250690 | 11008706 | Kom | 785000 | 10% | Austroline d.o.o | 11-2/25
| Materijal za interventnu neuroradiologiju | 404-1-110/24-119 | 98 | Stentovi za potrebe interventne neuroradiologije tip 9 | 1 | Hidrofilni samošireći intrakranijalni nitinolski stent za aneurizme širokog vrata. Zavisno od tipa aneurizme upotrebljava se stent sa 4 ili 6 latica, dijametra krune ukupnog raspona od 4 do 15 mm. Telo stenta je u rasponu dimenzija 3-4x15-20mm. Hidrofilni glikokaliksni premaz omogućava redukciju antiagregacione terapije. RVD je od 2,2 do 3,7mm. Elektrolitičko odvajanje stenta. Radiopakni markeri su raspoređeni na kruni stenta. Kompatibilan sa mikrokateterom 0,021’’ | pCONUS Bifurcation Aneurysm Implant | Phenox GmbH Nemačka | PCON-4-20-5-F | STT250691 | 11008707 | Kom | 785000 | 10% | Austroline d.o.o | 11-2/25
| Materijal za interventnu neuroradiologiju | 404-1-110/24-119 | 98 | Stentovi za potrebe interventne neuroradiologije tip 9 | 1 | Hidrofilni samošireći intrakranijalni nitinolski stent za aneurizme širokog vrata. Zavisno od tipa aneurizme upotrebljava se stent sa 4 ili 6 latica, dijametra krune ukupnog raspona od 4 do 15 mm. Telo stenta je u rasponu dimenzija 3-4x15-20mm. Hidrofilni glikokaliksni premaz omogućava redukciju antiagregacione terapije. RVD je od 2,2 do 3,7mm. Elektrolitičko odvajanje stenta. Radiopakni markeri su raspoređeni na kruni stenta. Kompatibilan sa mikrokateterom 0,021’’ | pCONUS Bifurcation Aneurysm Implant | Phenox GmbH Nemačka | PCON2-4-15-7 | STT250692 | 11008708 | Kom | 785000 | 10% | Austroline d.o.o | 11-2/25
| Materijal za interventnu neuroradiologiju | 404-1-110/24-119 | 99 | Stentovi za potrebe interventne neuroradiologije tip 10 | 1 | Sistem za definitivno zatvaranje anurizmi od nitlona za krivne sudove promera od 1,5 do 8 mm, dužina od 10 do 50mm, mogučnost repozicije do 90% | Derivo embolisation device (tip Derivo 2, Derivo 2 short tip) | Acandis GmbH | 01-107001 | STT250291 | 11008307 | Kom | 1332400 | 10% | Neomedica d.o.o. Beograd | 11-7/25
| Materijal za interventnu neuroradiologiju | 404-1-110/24-119 | 99 | Stentovi za potrebe interventne neuroradiologije tip 10 | 1 | Sistem za definitivno zatvaranje anurizmi od nitlona za krivne sudove promera od 1,5 do 8 mm, dužina od 10 do 50mm, mogučnost repozicije do 90% | Derivo embolisation device (tip Derivo 2, Derivo 2 short tip) | Acandis GmbH | 01-107002 | STT250292 | 11008308 | Kom | 1332400 | 10% | Neomedica d.o.o. Beograd | 11-7/25
| Materijal za interventnu neuroradiologiju | 404-1-110/24-119 | 99 | Stentovi za potrebe interventne neuroradiologije tip 10 | 1 | Sistem za definitivno zatvaranje anurizmi od nitlona za krivne sudove promera od 1,5 do 8 mm, dužina od 10 do 50mm, mogučnost repozicije do 90% | Derivo embolisation device (tip Derivo 2, Derivo 2 short tip) | Acandis GmbH | 01-107003 | STT250293 | 11008309 | Kom | 1332400 | 10% | Neomedica d.o.o. Beograd | 11-7/25
| Materijal za interventnu neuroradiologiju | 404-1-110/24-119 | 99 | Stentovi za potrebe interventne neuroradiologije tip 10 | 1 | Sistem za definitivno zatvaranje anurizmi od nitlona za krivne sudove promera od 1,5 do 8 mm, dužina od 10 do 50mm, mogučnost repozicije do 90% | Derivo embolisation device (tip Derivo 2, Derivo 2 short tip) | Acandis GmbH | 01-107005 | STT250294 | 11008310 | Kom | 1332400 | 10% | Neomedica d.o.o. Beograd | 11-7/25
| Materijal za interventnu neuroradiologiju | 404-1-110/24-119 | 99 | Stentovi za potrebe interventne neuroradiologije tip 10 | 1 | Sistem za definitivno zatvaranje anurizmi od nitlona za krivne sudove promera od 1,5 do 8 mm, dužina od 10 do 50mm, mogučnost repozicije do 90% | Derivo embolisation device (tip Derivo 2, Derivo 2 short tip) | Acandis GmbH | 01-107006 | STT250295 | 11008311 | Kom | 1332400 | 10% | Neomedica d.o.o. Beograd | 11-7/25
| Materijal za interventnu neuroradiologiju | 404-1-110/24-119 | 99 | Stentovi za potrebe interventne neuroradiologije tip 10 | 1 | Sistem za definitivno zatvaranje anurizmi od nitlona za krivne sudove promera od 1,5 do 8 mm, dužina od 10 do 50mm, mogučnost repozicije do 90% | Derivo embolisation device (tip Derivo 2, Derivo 2 short tip) | Acandis GmbH | 01-107007 | STT250296 | 11008312 | Kom | 1332400 | 10% | Neomedica d.o.o. Beograd | 11-7/25
| Materijal za interventnu neuroradiologiju | 404-1-110/24-119 | 99 | Stentovi za potrebe interventne neuroradiologije tip 10 | 1 | Sistem za definitivno zatvaranje anurizmi od nitlona za krivne sudove promera od 1,5 do 8 mm, dužina od 10 do 50mm, mogučnost repozicije do 90% | Derivo embolisation device (tip Derivo 2, Derivo 2 short tip) | Acandis GmbH | 01-107008 | STT250297 | 11008313 | Kom | 1332400 | 10% | Neomedica d.o.o. Beograd | 11-7/25
| Materijal za interventnu neuroradiologiju | 404-1-110/24-119 | 99 | Stentovi za potrebe interventne neuroradiologije tip 10 | 1 | Sistem za definitivno zatvaranje anurizmi od nitlona za krivne sudove promera od 1,5 do 8 mm, dužina od 10 do 50mm, mogučnost repozicije do 90% | Derivo embolisation device (tip Derivo 2, Derivo 2 short tip) | Acandis GmbH | 01-107009 | STT250298 | 11008314 | Kom | 1332400 | 10% | Neomedica d.o.o. Beograd | 11-7/25
| Materijal za interventnu neuroradiologiju | 404-1-110/24-119 | 99 | Stentovi za potrebe interventne neuroradiologije tip 10 | 1 | Sistem za definitivno zatvaranje anurizmi od nitlona za krivne sudove promera od 1,5 do 8 mm, dužina od 10 do 50mm, mogučnost repozicije do 90% | Derivo embolisation device (tip Derivo 2, Derivo 2 short tip) | Acandis GmbH | 01-107010 | STT250299 | 11008315 | Kom | 1332400 | 10% | Neomedica d.o.o. Beograd | 11-7/25
| Materijal za interventnu neuroradiologiju | 404-1-110/24-119 | 99 | Stentovi za potrebe interventne neuroradiologije tip 10 | 1 | Sistem za definitivno zatvaranje anurizmi od nitlona za krivne sudove promera od 1,5 do 8 mm, dužina od 10 do 50mm, mogučnost repozicije do 90% | Derivo embolisation device (tip Derivo 2, Derivo 2 short tip) | Acandis GmbH | 01-107011 | STT250300 | 11008316 | Kom | 1332400 | 10% | Neomedica d.o.o. Beograd | 11-7/25
| Materijal za interventnu neuroradiologiju | 404-1-110/24-119 | 99 | Stentovi za potrebe interventne neuroradiologije tip 10 | 1 | Sistem za definitivno zatvaranje anurizmi od nitlona za krivne sudove promera od 1,5 do 8 mm, dužina od 10 do 50mm, mogučnost repozicije do 90% | Derivo embolisation device (tip Derivo 2, Derivo 2 short tip) | Acandis GmbH | 01-107012 | STT250301 | 11008317 | Kom | 1332400 | 10% | Neomedica d.o.o. Beograd | 11-7/25
| Materijal za interventnu neuroradiologiju | 404-1-110/24-119 | 99 | Stentovi za potrebe interventne neuroradiologije tip 10 | 1 | Sistem za definitivno zatvaranje anurizmi od nitlona za krivne sudove promera od 1,5 do 8 mm, dužina od 10 do 50mm, mogučnost repozicije do 90% | Derivo embolisation device (tip Derivo 2, Derivo 2 short tip) | Acandis GmbH | 01-107013 | STT250302 | 11008318 | Kom | 1332400 | 10% | Neomedica d.o.o. Beograd | 11-7/25
| Materijal za interventnu neuroradiologiju | 404-1-110/24-119 | 99 | Stentovi za potrebe interventne neuroradiologije tip 10 | 1 | Sistem za definitivno zatvaranje anurizmi od nitlona za krivne sudove promera od 1,5 do 8 mm, dužina od 10 do 50mm, mogučnost repozicije do 90% | Derivo embolisation device (tip Derivo 2, Derivo 2 short tip) | Acandis GmbH | 01-107035 | STT250303 | 11008319 | Kom | 1332400 | 10% | Neomedica d.o.o. Beograd | 11-7/25
| Materijal za interventnu neuroradiologiju | 404-1-110/24-119 | 99 | Stentovi za potrebe interventne neuroradiologije tip 10 | 1 | Sistem za definitivno zatvaranje anurizmi od nitlona za krivne sudove promera od 1,5 do 8 mm, dužina od 10 do 50mm, mogučnost repozicije do 90% | Derivo embolisation device (tip Derivo 2, Derivo 2 short tip) | Acandis GmbH | 01-107014 | STT250304 | 11008320 | Kom | 1332400 | 10% | Neomedica d.o.o. Beograd | 11-7/25
| Materijal za interventnu neuroradiologiju | 404-1-110/24-119 | 99 | Stentovi za potrebe interventne neuroradiologije tip 10 | 1 | Sistem za definitivno zatvaranje anurizmi od nitlona za krivne sudove promera od 1,5 do 8 mm, dužina od 10 do 50mm, mogučnost repozicije do 90% | Derivo embolisation device (tip Derivo 2, Derivo 2 short tip) | Acandis GmbH | 01-107015 | STT250305 | 11008321 | Kom | 1332400 | 10% | Neomedica d.o.o. Beograd | 11-7/25
| Materijal za interventnu neuroradiologiju | 404-1-110/24-119 | 99 | Stentovi za potrebe interventne neuroradiologije tip 10 | 1 | Sistem za definitivno zatvaranje anurizmi od nitlona za krivne sudove promera od 1,5 do 8 mm, dužina od 10 do 50mm, mogučnost repozicije do 90% | Derivo embolisation device (tip Derivo 2, Derivo 2 short tip) | Acandis GmbH | 01-107016 | STT250306 | 11008322 | Kom | 1332400 | 10% | Neomedica d.o.o. Beograd | 11-7/25
| Materijal za interventnu neuroradiologiju | 404-1-110/24-119 | 99 | Stentovi za potrebe interventne neuroradiologije tip 10 | 1 | Sistem za definitivno zatvaranje anurizmi od nitlona za krivne sudove promera od 1,5 do 8 mm, dužina od 10 do 50mm, mogučnost repozicije do 90% | Derivo embolisation device (tip Derivo 2, Derivo 2 short tip) | Acandis GmbH | 01-107017 | STT250307 | 11008323 | Kom | 1332400 | 10% | Neomedica d.o.o. Beograd | 11-7/25
| Materijal za interventnu neuroradiologiju | 404-1-110/24-119 | 99 | Stentovi za potrebe interventne neuroradiologije tip 10 | 1 | Sistem za definitivno zatvaranje anurizmi od nitlona za krivne sudove promera od 1,5 do 8 mm, dužina od 10 do 50mm, mogučnost repozicije do 90% | Derivo embolisation device (tip Derivo 2, Derivo 2 short tip) | Acandis GmbH | 01-107039 | STT250308 | 11008324 | Kom | 1332400 | 10% | Neomedica d.o.o. Beograd | 11-7/25
| Materijal za interventnu neuroradiologiju | 404-1-110/24-119 | 99 | Stentovi za potrebe interventne neuroradiologije tip 10 | 1 | Sistem za definitivno zatvaranje anurizmi od nitlona za krivne sudove promera od 1,5 do 8 mm, dužina od 10 do 50mm, mogučnost repozicije do 90% | Derivo embolisation device (tip Derivo 2, Derivo 2 short tip) | Acandis GmbH | 01-107018 | STT250309 | 11008325 | Kom | 1332400 | 10% | Neomedica d.o.o. Beograd | 11-7/25
| Materijal za interventnu neuroradiologiju | 404-1-110/24-119 | 99 | Stentovi za potrebe interventne neuroradiologije tip 10 | 1 | Sistem za definitivno zatvaranje anurizmi od nitlona za krivne sudove promera od 1,5 do 8 mm, dužina od 10 do 50mm, mogučnost repozicije do 90% | Derivo embolisation device (tip Derivo 2, Derivo 2 short tip) | Acandis GmbH | 01-107019 | STT250310 | 11008326 | Kom | 1332400 | 10% | Neomedica d.o.o. Beograd | 11-7/25
| Materijal za interventnu neuroradiologiju | 404-1-110/24-119 | 99 | Stentovi za potrebe interventne neuroradiologije tip 10 | 1 | Sistem za definitivno zatvaranje anurizmi od nitlona za krivne sudove promera od 1,5 do 8 mm, dužina od 10 do 50mm, mogučnost repozicije do 90% | Derivo embolisation device (tip Derivo 2, Derivo 2 short tip) | Acandis GmbH | 01-107020 | STT250311 | 11008327 | Kom | 1332400 | 10% | Neomedica d.o.o. Beograd | 11-7/25
| Materijal za interventnu neuroradiologiju | 404-1-110/24-119 | 99 | Stentovi za potrebe interventne neuroradiologije tip 10 | 1 | Sistem za definitivno zatvaranje anurizmi od nitlona za krivne sudove promera od 1,5 do 8 mm, dužina od 10 do 50mm, mogučnost repozicije do 90% | Derivo embolisation device (tip Derivo 2, Derivo 2 short tip) | Acandis GmbH | 01-107021 | STT250312 | 11008328 | Kom | 1332400 | 10% | Neomedica d.o.o. Beograd | 11-7/25
| Materijal za interventnu neuroradiologiju | 404-1-110/24-119 | 99 | Stentovi za potrebe interventne neuroradiologije tip 10 | 1 | Sistem za definitivno zatvaranje anurizmi od nitlona za krivne sudove promera od 1,5 do 8 mm, dužina od 10 do 50mm, mogučnost repozicije do 90% | Derivo embolisation device (tip Derivo 2, Derivo 2 short tip) | Acandis GmbH | 01-107043 | STT250313 | 11008329 | Kom | 1332400 | 10% | Neomedica d.o.o. Beograd | 11-7/25
| Materijal za interventnu neuroradiologiju | 404-1-110/24-119 | 99 | Stentovi za potrebe interventne neuroradiologije tip 10 | 1 | Sistem za definitivno zatvaranje anurizmi od nitlona za krivne sudove promera od 1,5 do 8 mm, dužina od 10 do 50mm, mogučnost repozicije do 90% | Derivo embolisation device (tip Derivo 2, Derivo 2 short tip) | Acandis GmbH | 01-107022 | STT250314 | 11008330 | Kom | 1332400 | 10% | Neomedica d.o.o. Beograd | 11-7/25
| Materijal za interventnu neuroradiologiju | 404-1-110/24-119 | 99 | Stentovi za potrebe interventne neuroradiologije tip 10 | 1 | Sistem za definitivno zatvaranje anurizmi od nitlona za krivne sudove promera od 1,5 do 8 mm, dužina od 10 do 50mm, mogučnost repozicije do 90% | Derivo embolisation device (tip Derivo 2, Derivo 2 short tip) | Acandis GmbH | 01-107023 | STT250315 | 11008331 | Kom | 1332400 | 10% | Neomedica d.o.o. Beograd | 11-7/25
| Materijal za interventnu neuroradiologiju | 404-1-110/24-119 | 99 | Stentovi za potrebe interventne neuroradiologije tip 10 | 1 | Sistem za definitivno zatvaranje anurizmi od nitlona za krivne sudove promera od 1,5 do 8 mm, dužina od 10 do 50mm, mogučnost repozicije do 90% | Derivo embolisation device (tip Derivo 2, Derivo 2 short tip) | Acandis GmbH | 01-107024 | STT250316 | 11008332 | Kom | 1332400 | 10% | Neomedica d.o.o. Beograd | 11-7/25
| Materijal za interventnu neuroradiologiju | 404-1-110/24-119 | 99 | Stentovi za potrebe interventne neuroradiologije tip 10 | 1 | Sistem za definitivno zatvaranje anurizmi od nitlona za krivne sudove promera od 1,5 do 8 mm, dužina od 10 do 50mm, mogučnost repozicije do 90% | Derivo embolisation device (tip Derivo 2, Derivo 2 short tip) | Acandis GmbH | 01-107025 | STT250317 | 11008333 | Kom | 1332400 | 10% | Neomedica d.o.o. Beograd | 11-7/25
| Materijal za interventnu neuroradiologiju | 404-1-110/24-119 | 99 | Stentovi za potrebe interventne neuroradiologije tip 10 | 1 | Sistem za definitivno zatvaranje anurizmi od nitlona za krivne sudove promera od 1,5 do 8 mm, dužina od 10 do 50mm, mogučnost repozicije do 90% | Derivo embolisation device (tip Derivo 2, Derivo 2 short tip) | Acandis GmbH | 01-107047 | STT250318 | 11008334 | Kom | 1332400 | 10% | Neomedica d.o.o. Beograd | 11-7/25
| Materijal za interventnu neuroradiologiju | 404-1-110/24-119 | 99 | Stentovi za potrebe interventne neuroradiologije tip 10 | 1 | Sistem za definitivno zatvaranje anurizmi od nitlona za krivne sudove promera od 1,5 do 8 mm, dužina od 10 do 50mm, mogučnost repozicije do 90% | Derivo embolisation device (tip Derivo 2, Derivo 2 short tip) | Acandis GmbH | 01-107048 | STT250319 | 11008335 | Kom | 1332400 | 10% | Neomedica d.o.o. Beograd | 11-7/25
| Materijal za interventnu neuroradiologiju | 404-1-110/24-119 | 99 | Stentovi za potrebe interventne neuroradiologije tip 10 | 1 | Sistem za definitivno zatvaranje anurizmi od nitlona za krivne sudove promera od 1,5 do 8 mm, dužina od 10 do 50mm, mogučnost repozicije do 90% | Derivo embolisation device (tip Derivo 2, Derivo 2 short tip) | Acandis GmbH | 01-107026 | STT250320 | 11008336 | Kom | 1332400 | 10% | Neomedica d.o.o. Beograd | 11-7/25
| Materijal za interventnu neuroradiologiju | 404-1-110/24-119 | 99 | Stentovi za potrebe interventne neuroradiologije tip 10 | 1 | Sistem za definitivno zatvaranje anurizmi od nitlona za krivne sudove promera od 1,5 do 8 mm, dužina od 10 do 50mm, mogučnost repozicije do 90% | Derivo embolisation device (tip Derivo 2, Derivo 2 short tip) | Acandis GmbH | 01-107027 | STT250321 | 11008337 | Kom | 1332400 | 10% | Neomedica d.o.o. Beograd | 11-7/25
| Materijal za interventnu neuroradiologiju | 404-1-110/24-119 | 99 | Stentovi za potrebe interventne neuroradiologije tip 10 | 1 | Sistem za definitivno zatvaranje anurizmi od nitlona za krivne sudove promera od 1,5 do 8 mm, dužina od 10 do 50mm, mogučnost repozicije do 90% | Derivo embolisation device (tip Derivo 2, Derivo 2 short tip) | Acandis GmbH | 01-107028 | STT250322 | 11008338 | Kom | 1332400 | 10% | Neomedica d.o.o. Beograd | 11-7/25
| Materijal za interventnu neuroradiologiju | 404-1-110/24-119 | 99 | Stentovi za potrebe interventne neuroradiologije tip 10 | 1 | Sistem za definitivno zatvaranje anurizmi od nitlona za krivne sudove promera od 1,5 do 8 mm, dužina od 10 do 50mm, mogučnost repozicije do 90% | Derivo embolisation device (tip Derivo 2, Derivo 2 short tip) | Acandis GmbH | 01-107029 | STT250323 | 11008339 | Kom | 1332400 | 10% | Neomedica d.o.o. Beograd | 11-7/25
| Materijal za interventnu neuroradiologiju | 404-1-110/24-119 | 99 | Stentovi za potrebe interventne neuroradiologije tip 10 | 1 | Sistem za definitivno zatvaranje anurizmi od nitlona za krivne sudove promera od 1,5 do 8 mm, dužina od 10 do 50mm, mogučnost repozicije do 90% | Derivo embolisation device (tip Derivo 2, Derivo 2 short tip) | Acandis GmbH | 01-107052 | STT250324 | 11008340 | Kom | 1332400 | 10% | Neomedica d.o.o. Beograd | 11-7/25
| Materijal za interventnu neuroradiologiju | 404-1-110/24-119 | 99 | Stentovi za potrebe interventne neuroradiologije tip 10 | 1 | Sistem za definitivno zatvaranje anurizmi od nitlona za krivne sudove promera od 1,5 do 8 mm, dužina od 10 do 50mm, mogučnost repozicije do 90% | Derivo embolisation device (tip Derivo 2, Derivo 2 short tip) | Acandis GmbH | 01-107053 | STT250325 | 11008341 | Kom | 1332400 | 10% | Neomedica d.o.o. Beograd | 11-7/25
| Materijal za interventnu neuroradiologiju | 404-1-110/24-119 | 99 | Stentovi za potrebe interventne neuroradiologije tip 10 | 1 | Sistem za definitivno zatvaranje anurizmi od nitlona za krivne sudove promera od 1,5 do 8 mm, dužina od 10 do 50mm, mogučnost repozicije do 90% | Derivo embolisation device (tip Derivo 2, Derivo 2 short tip) | Acandis GmbH | 01-107030 | STT250326 | 11008342 | Kom | 1332400 | 10% | Neomedica d.o.o. Beograd | 11-7/25
| Materijal za interventnu neuroradiologiju | 404-1-110/24-119 | 99 | Stentovi za potrebe interventne neuroradiologije tip 10 | 1 | Sistem za definitivno zatvaranje anurizmi od nitlona za krivne sudove promera od 1,5 do 8 mm, dužina od 10 do 50mm, mogučnost repozicije do 90% | Derivo embolisation device (tip Derivo 2, Derivo 2 short tip) | Acandis GmbH | 01-107031 | STT250327 | 11008343 | Kom | 1332400 | 10% | Neomedica d.o.o. Beograd | 11-7/25
| Materijal za interventnu neuroradiologiju | 404-1-110/24-119 | 99 | Stentovi za potrebe interventne neuroradiologije tip 10 | 1 | Sistem za definitivno zatvaranje anurizmi od nitlona za krivne sudove promera od 1,5 do 8 mm, dužina od 10 do 50mm, mogučnost repozicije do 90% | Derivo embolisation device (tip Derivo 2, Derivo 2 short tip) | Acandis GmbH | 01-107032 | STT250328 | 11008344 | Kom | 1332400 | 10% | Neomedica d.o.o. Beograd | 11-7/25
| Materijal za interventnu neuroradiologiju | 404-1-110/24-119 | 99 | Stentovi za potrebe interventne neuroradiologije tip 10 | 1 | Sistem za definitivno zatvaranje anurizmi od nitlona za krivne sudove promera od 1,5 do 8 mm, dužina od 10 do 50mm, mogučnost repozicije do 90% | Derivo embolisation device (tip Derivo 2, Derivo 2 short tip) | Acandis GmbH | 01-107033 | STT250329 | 11008345 | Kom | 1332400 | 10% | Neomedica d.o.o. Beograd | 11-7/25
| Materijal za interventnu neuroradiologiju | 404-1-110/24-119 | 99 | Stentovi za potrebe interventne neuroradiologije tip 10 | 1 | Sistem za definitivno zatvaranje anurizmi od nitlona za krivne sudove promera od 1,5 do 8 mm, dužina od 10 do 50mm, mogučnost repozicije do 90% | Derivo embolisation device (tip Derivo 2, Derivo 2 short tip) | Acandis GmbH | 01-107057 | STT250330 | 11008346 | Kom | 1332400 | 10% | Neomedica d.o.o. Beograd | 11-7/25
| Materijal za interventnu neuroradiologiju | 404-1-110/24-119 | 99 | Stentovi za potrebe interventne neuroradiologije tip 10 | 1 | Sistem za definitivno zatvaranje anurizmi od nitlona za krivne sudove promera od 1,5 do 8 mm, dužina od 10 do 50mm, mogučnost repozicije do 90% | Derivo embolisation device (tip Derivo 2, Derivo 2 short tip) | Acandis GmbH | 01-107058 | STT250331 | 11008347 | Kom | 1332400 | 10% | Neomedica d.o.o. Beograd | 11-7/25
| Materijal za interventnu neuroradiologiju | 404-1-110/24-119 | 99 | Stentovi za potrebe interventne neuroradiologije tip 10 | 1 | Sistem za definitivno zatvaranje anurizmi od nitlona za krivne sudove promera od 1,5 do 8 mm, dužina od 10 do 50mm, mogučnost repozicije do 90% | Derivo embolisation device (tip Derivo 2, Derivo 2 short tip) | Acandis GmbH | 01-107059 | STT250332 | 11008348 | Kom | 1332400 | 10% | Neomedica d.o.o. Beograd | 11-7/25
| Materijal za interventnu neuroradiologiju | 404-1-110/24-119 | 99 | Stentovi za potrebe interventne neuroradiologije tip 10 | 1 | Sistem za definitivno zatvaranje anurizmi od nitlona za krivne sudove promera od 1,5 do 8 mm, dužina od 10 do 50mm, mogučnost repozicije do 90% | Derivo embolisation device (tip Derivo 2, Derivo 2 short tip) | Acandis GmbH | 01-107060 | STT250333 | 11008349 | Kom | 1332400 | 10% | Neomedica d.o.o. Beograd | 11-7/25
| Materijal za interventnu neuroradiologiju | 404-1-110/24-119 | 99 | Stentovi za potrebe interventne neuroradiologije tip 10 | 1 | Sistem za definitivno zatvaranje anurizmi od nitlona za krivne sudove promera od 1,5 do 8 mm, dužina od 10 do 50mm, mogučnost repozicije do 90% | Derivo embolisation device (tip Derivo 2, Derivo 2 short tip) | Acandis GmbH | 01-107061 | STT250334 | 11008350 | Kom | 1332400 | 10% | Neomedica d.o.o. Beograd | 11-7/25
| Materijal za interventnu neuroradiologiju | 404-1-110/24-119 | 99 | Stentovi za potrebe interventne neuroradiologije tip 10 | 1 | Sistem za definitivno zatvaranje anurizmi od nitlona za krivne sudove promera od 1,5 do 8 mm, dužina od 10 do 50mm, mogučnost repozicije do 90% | Derivo embolisation device (tip Derivo 2, Derivo 2 short tip) | Acandis GmbH | 01-107068 | STT250335 | 11008351 | Kom | 1332400 | 10% | Neomedica d.o.o. Beograd | 11-7/25
| Materijal za interventnu neuroradiologiju | 404-1-110/24-119 | 99 | Stentovi za potrebe interventne neuroradiologije tip 10 | 1 | Sistem za definitivno zatvaranje anurizmi od nitlona za krivne sudove promera od 1,5 do 8 mm, dužina od 10 do 50mm, mogučnost repozicije do 90% | Derivo embolisation device (tip Derivo 2, Derivo 2 short tip) | Acandis GmbH | 01-107069 | STT250336 | 11008352 | Kom | 1332400 | 10% | Neomedica d.o.o. Beograd | 11-7/25
| Materijal za interventnu neuroradiologiju | 404-1-110/24-119 | 99 | Stentovi za potrebe interventne neuroradiologije tip 10 | 1 | Sistem za definitivno zatvaranje anurizmi od nitlona za krivne sudove promera od 1,5 do 8 mm, dužina od 10 do 50mm, mogučnost repozicije do 90% | Derivo embolisation device (tip Derivo 2, Derivo 2 short tip) | Acandis GmbH | 01-107062 | STT250337 | 11008353 | Kom | 1332400 | 10% | Neomedica d.o.o. Beograd | 11-7/25
| Materijal za interventnu neuroradiologiju | 404-1-110/24-119 | 99 | Stentovi za potrebe interventne neuroradiologije tip 10 | 1 | Sistem za definitivno zatvaranje anurizmi od nitlona za krivne sudove promera od 1,5 do 8 mm, dužina od 10 do 50mm, mogučnost repozicije do 90% | Derivo embolisation device (tip Derivo 2, Derivo 2 short tip) | Acandis GmbH | 01-107063 | STT250338 | 11008354 | Kom | 1332400 | 10% | Neomedica d.o.o. Beograd | 11-7/25
| Materijal za interventnu neuroradiologiju | 404-1-110/24-119 | 99 | Stentovi za potrebe interventne neuroradiologije tip 10 | 1 | Sistem za definitivno zatvaranje anurizmi od nitlona za krivne sudove promera od 1,5 do 8 mm, dužina od 10 do 50mm, mogučnost repozicije do 90% | Derivo embolisation device (tip Derivo 2, Derivo 2 short tip) | Acandis GmbH | 01-107064 | STT250339 | 11008355 | Kom | 1332400 | 10% | Neomedica d.o.o. Beograd | 11-7/25
| Materijal za interventnu neuroradiologiju | 404-1-110/24-119 | 99 | Stentovi za potrebe interventne neuroradiologije tip 10 | 1 | Sistem za definitivno zatvaranje anurizmi od nitlona za krivne sudove promera od 1,5 do 8 mm, dužina od 10 do 50mm, mogučnost repozicije do 90% | Derivo embolisation device (tip Derivo 2, Derivo 2 short tip) | Acandis GmbH | 01-107073 | STT250340 | 11008356 | Kom | 1332400 | 10% | Neomedica d.o.o. Beograd | 11-7/25
| Materijal za interventnu neuroradiologiju | 404-1-110/24-119 | 99 | Stentovi za potrebe interventne neuroradiologije tip 10 | 1 | Sistem za definitivno zatvaranje anurizmi od nitlona za krivne sudove promera od 1,5 do 8 mm, dužina od 10 do 50mm, mogučnost repozicije do 90% | Derivo embolisation device (tip Derivo 2, Derivo 2 short tip) | Acandis GmbH | 01-107074 | STT250341 | 11008357 | Kom | 1332400 | 10% | Neomedica d.o.o. Beograd | 11-7/25
| Materijal za interventnu neuroradiologiju | 404-1-110/24-119 | 99 | Stentovi za potrebe interventne neuroradiologije tip 10 | 1 | Sistem za definitivno zatvaranje anurizmi od nitlona za krivne sudove promera od 1,5 do 8 mm, dužina od 10 do 50mm, mogučnost repozicije do 90% | DERIVO 2 heal Embolisation Device | Acandis GmbH | 01-104001 | STT250342 | 11008358 | Kom | 1332400 | 10% | Neomedica d.o.o. Beograd | 11-7/25
| Materijal za interventnu neuroradiologiju | 404-1-110/24-119 | 99 | Stentovi za potrebe interventne neuroradiologije tip 10 | 1 | Sistem za definitivno zatvaranje anurizmi od nitlona za krivne sudove promera od 1,5 do 8 mm, dužina od 10 do 50mm, mogučnost repozicije do 90% | DERIVO 2 heal Embolisation Device | Acandis GmbH | 01-104002 | STT250343 | 11008359 | Kom | 1332400 | 10% | Neomedica d.o.o. Beograd | 11-7/25
| Materijal za interventnu neuroradiologiju | 404-1-110/24-119 | 99 | Stentovi za potrebe interventne neuroradiologije tip 10 | 1 | Sistem za definitivno zatvaranje anurizmi od nitlona za krivne sudove promera od 1,5 do 8 mm, dužina od 10 do 50mm, mogučnost repozicije do 90% | DERIVO 2 heal Embolisation Device | Acandis GmbH | 01-104003 | STT250344 | 11008360 | Kom | 1332400 | 10% | Neomedica d.o.o. Beograd | 11-7/25
| Materijal za interventnu neuroradiologiju | 404-1-110/24-119 | 99 | Stentovi za potrebe interventne neuroradiologije tip 10 | 1 | Sistem za definitivno zatvaranje anurizmi od nitlona za krivne sudove promera od 1,5 do 8 mm, dužina od 10 do 50mm, mogučnost repozicije do 90% | DERIVO 2 heal Embolisation Device | Acandis GmbH | 01-104005 | STT250345 | 11008361 | Kom | 1332400 | 10% | Neomedica d.o.o. Beograd | 11-7/25
| Materijal za interventnu neuroradiologiju | 404-1-110/24-119 | 99 | Stentovi za potrebe interventne neuroradiologije tip 10 | 1 | Sistem za definitivno zatvaranje anurizmi od nitlona za krivne sudove promera od 1,5 do 8 mm, dužina od 10 do 50mm, mogučnost repozicije do 90% | DERIVO 2 heal Embolisation Device | Acandis GmbH | 01-104006 | STT250346 | 11008362 | Kom | 1332400 | 10% | Neomedica d.o.o. Beograd | 11-7/25
| Materijal za interventnu neuroradiologiju | 404-1-110/24-119 | 99 | Stentovi za potrebe interventne neuroradiologije tip 10 | 1 | Sistem za definitivno zatvaranje anurizmi od nitlona za krivne sudove promera od 1,5 do 8 mm, dužina od 10 do 50mm, mogučnost repozicije do 90% | DERIVO 2 heal Embolisation Device | Acandis GmbH | 01-104007 | STT250347 | 11008363 | Kom | 1332400 | 10% | Neomedica d.o.o. Beograd | 11-7/25
| Materijal za interventnu neuroradiologiju | 404-1-110/24-119 | 99 | Stentovi za potrebe interventne neuroradiologije tip 10 | 1 | Sistem za definitivno zatvaranje anurizmi od nitlona za krivne sudove promera od 1,5 do 8 mm, dužina od 10 do 50mm, mogučnost repozicije do 90% | DERIVO 2 heal Embolisation Device | Acandis GmbH | 01-104008 | STT250348 | 11008364 | Kom | 1332400 | 10% | Neomedica d.o.o. Beograd | 11-7/25
| Materijal za interventnu neuroradiologiju | 404-1-110/24-119 | 99 | Stentovi za potrebe interventne neuroradiologije tip 10 | 1 | Sistem za definitivno zatvaranje anurizmi od nitlona za krivne sudove promera od 1,5 do 8 mm, dužina od 10 do 50mm, mogučnost repozicije do 90% | DERIVO 2 heal Embolisation Device | Acandis GmbH | 01-104009 | STT250349 | 11008365 | Kom | 1332400 | 10% | Neomedica d.o.o. Beograd | 11-7/25
| Materijal za interventnu neuroradiologiju | 404-1-110/24-119 | 99 | Stentovi za potrebe interventne neuroradiologije tip 10 | 1 | Sistem za definitivno zatvaranje anurizmi od nitlona za krivne sudove promera od 1,5 do 8 mm, dužina od 10 do 50mm, mogučnost repozicije do 90% | DERIVO 2 heal Embolisation Device | Acandis GmbH | 01-104010 | STT250350 | 11008366 | Kom | 1332400 | 10% | Neomedica d.o.o. Beograd | 11-7/25
| Materijal za interventnu neuroradiologiju | 404-1-110/24-119 | 99 | Stentovi za potrebe interventne neuroradiologije tip 10 | 1 | Sistem za definitivno zatvaranje anurizmi od nitlona za krivne sudove promera od 1,5 do 8 mm, dužina od 10 do 50mm, mogučnost repozicije do 90% | DERIVO 2 heal Embolisation Device | Acandis GmbH | 01-104011 | STT250351 | 11008367 | Kom | 1332400 | 10% | Neomedica d.o.o. Beograd | 11-7/25
| Materijal za interventnu neuroradiologiju | 404-1-110/24-119 | 99 | Stentovi za potrebe interventne neuroradiologije tip 10 | 1 | Sistem za definitivno zatvaranje anurizmi od nitlona za krivne sudove promera od 1,5 do 8 mm, dužina od 10 do 50mm, mogučnost repozicije do 90% | DERIVO 2 heal Embolisation Device | Acandis GmbH | 01-104012 | STT250352 | 11008368 | Kom | 1332400 | 10% | Neomedica d.o.o. Beograd | 11-7/25
| Materijal za interventnu neuroradiologiju | 404-1-110/24-119 | 99 | Stentovi za potrebe interventne neuroradiologije tip 10 | 1 | Sistem za definitivno zatvaranje anurizmi od nitlona za krivne sudove promera od 1,5 do 8 mm, dužina od 10 do 50mm, mogučnost repozicije do 90% | DERIVO 2 heal Embolisation Device | Acandis GmbH | 01-104013 | STT250353 | 11008369 | Kom | 1332400 | 10% | Neomedica d.o.o. Beograd | 11-7/25
| Materijal za interventnu neuroradiologiju | 404-1-110/24-119 | 99 | Stentovi za potrebe interventne neuroradiologije tip 10 | 1 | Sistem za definitivno zatvaranje anurizmi od nitlona za krivne sudove promera od 1,5 do 8 mm, dužina od 10 do 50mm, mogučnost repozicije do 90% | DERIVO 2 heal Embolisation Device | Acandis GmbH | 01-104035 | STT250354 | 11008370 | Kom | 1332400 | 10% | Neomedica d.o.o. Beograd | 11-7/25
| Materijal za interventnu neuroradiologiju | 404-1-110/24-119 | 99 | Stentovi za potrebe interventne neuroradiologije tip 10 | 1 | Sistem za definitivno zatvaranje anurizmi od nitlona za krivne sudove promera od 1,5 do 8 mm, dužina od 10 do 50mm, mogučnost repozicije do 90% | DERIVO 2 heal Embolisation Device | Acandis GmbH | 01-104014 | STT250355 | 11008371 | Kom | 1332400 | 10% | Neomedica d.o.o. Beograd | 11-7/25
| Materijal za interventnu neuroradiologiju | 404-1-110/24-119 | 99 | Stentovi za potrebe interventne neuroradiologije tip 10 | 1 | Sistem za definitivno zatvaranje anurizmi od nitlona za krivne sudove promera od 1,5 do 8 mm, dužina od 10 do 50mm, mogučnost repozicije do 90% | DERIVO 2 heal Embolisation Device | Acandis GmbH | 01-104015 | STT250356 | 11008372 | Kom | 1332400 | 10% | Neomedica d.o.o. Beograd | 11-7/25
| Materijal za interventnu neuroradiologiju | 404-1-110/24-119 | 99 | Stentovi za potrebe interventne neuroradiologije tip 10 | 1 | Sistem za definitivno zatvaranje anurizmi od nitlona za krivne sudove promera od 1,5 do 8 mm, dužina od 10 do 50mm, mogučnost repozicije do 90% | DERIVO 2 heal Embolisation Device | Acandis GmbH | 01-104016 | STT250357 | 11008373 | Kom | 1332400 | 10% | Neomedica d.o.o. Beograd | 11-7/25
| Materijal za interventnu neuroradiologiju | 404-1-110/24-119 | 99 | Stentovi za potrebe interventne neuroradiologije tip 10 | 1 | Sistem za definitivno zatvaranje anurizmi od nitlona za krivne sudove promera od 1,5 do 8 mm, dužina od 10 do 50mm, mogučnost repozicije do 90% | DERIVO 2 heal Embolisation Device | Acandis GmbH | 01-104017 | STT250358 | 11008374 | Kom | 1332400 | 10% | Neomedica d.o.o. Beograd | 11-7/25
| Materijal za interventnu neuroradiologiju | 404-1-110/24-119 | 99 | Stentovi za potrebe interventne neuroradiologije tip 10 | 1 | Sistem za definitivno zatvaranje anurizmi od nitlona za krivne sudove promera od 1,5 do 8 mm, dužina od 10 do 50mm, mogučnost repozicije do 90% | DERIVO 2 heal Embolisation Device | Acandis GmbH | 01-104039 | STT250359 | 11008375 | Kom | 1332400 | 10% | Neomedica d.o.o. Beograd | 11-7/25
| Materijal za interventnu neuroradiologiju | 404-1-110/24-119 | 99 | Stentovi za potrebe interventne neuroradiologije tip 10 | 1 | Sistem za definitivno zatvaranje anurizmi od nitlona za krivne sudove promera od 1,5 do 8 mm, dužina od 10 do 50mm, mogučnost repozicije do 90% | DERIVO 2 heal Embolisation Device | Acandis GmbH | 01-104018 | STT250360 | 11008376 | Kom | 1332400 | 10% | Neomedica d.o.o. Beograd | 11-7/25
| Materijal za interventnu neuroradiologiju | 404-1-110/24-119 | 99 | Stentovi za potrebe interventne neuroradiologije tip 10 | 1 | Sistem za definitivno zatvaranje anurizmi od nitlona za krivne sudove promera od 1,5 do 8 mm, dužina od 10 do 50mm, mogučnost repozicije do 90% | DERIVO 2 heal Embolisation Device | Acandis GmbH | 01-104019 | STT250361 | 11008377 | Kom | 1332400 | 10% | Neomedica d.o.o. Beograd | 11-7/25
| Materijal za interventnu neuroradiologiju | 404-1-110/24-119 | 99 | Stentovi za potrebe interventne neuroradiologije tip 10 | 1 | Sistem za definitivno zatvaranje anurizmi od nitlona za krivne sudove promera od 1,5 do 8 mm, dužina od 10 do 50mm, mogučnost repozicije do 90% | DERIVO 2 heal Embolisation Device | Acandis GmbH | 01-104020 | STT250362 | 11008378 | Kom | 1332400 | 10% | Neomedica d.o.o. Beograd | 11-7/25
| Materijal za interventnu neuroradiologiju | 404-1-110/24-119 | 99 | Stentovi za potrebe interventne neuroradiologije tip 10 | 1 | Sistem za definitivno zatvaranje anurizmi od nitlona za krivne sudove promera od 1,5 do 8 mm, dužina od 10 do 50mm, mogučnost repozicije do 90% | DERIVO 2 heal Embolisation Device | Acandis GmbH | 01-104021 | STT250363 | 11008379 | Kom | 1332400 | 10% | Neomedica d.o.o. Beograd | 11-7/25
| Materijal za interventnu neuroradiologiju | 404-1-110/24-119 | 99 | Stentovi za potrebe interventne neuroradiologije tip 10 | 1 | Sistem za definitivno zatvaranje anurizmi od nitlona za krivne sudove promera od 1,5 do 8 mm, dužina od 10 do 50mm, mogučnost repozicije do 90% | DERIVO 2 heal Embolisation Device | Acandis GmbH | 01-104043 | STT250364 | 11008380 | Kom | 1332400 | 10% | Neomedica d.o.o. Beograd | 11-7/25
| Materijal za interventnu neuroradiologiju | 404-1-110/24-119 | 99 | Stentovi za potrebe interventne neuroradiologije tip 10 | 1 | Sistem za definitivno zatvaranje anurizmi od nitlona za krivne sudove promera od 1,5 do 8 mm, dužina od 10 do 50mm, mogučnost repozicije do 90% | DERIVO 2 heal Embolisation Device | Acandis GmbH | 01-104022 | STT250365 | 11008381 | Kom | 1332400 | 10% | Neomedica d.o.o. Beograd | 11-7/25
| Materijal za interventnu neuroradiologiju | 404-1-110/24-119 | 99 | Stentovi za potrebe interventne neuroradiologije tip 10 | 1 | Sistem za definitivno zatvaranje anurizmi od nitlona za krivne sudove promera od 1,5 do 8 mm, dužina od 10 do 50mm, mogučnost repozicije do 90% | DERIVO 2 heal Embolisation Device | Acandis GmbH | 01-104023 | STT250366 | 11008382 | Kom | 1332400 | 10% | Neomedica d.o.o. Beograd | 11-7/25
| Materijal za interventnu neuroradiologiju | 404-1-110/24-119 | 99 | Stentovi za potrebe interventne neuroradiologije tip 10 | 1 | Sistem za definitivno zatvaranje anurizmi od nitlona za krivne sudove promera od 1,5 do 8 mm, dužina od 10 do 50mm, mogučnost repozicije do 90% | DERIVO 2 heal Embolisation Device | Acandis GmbH | 01-104024 | STT250367 | 11008383 | Kom | 1332400 | 10% | Neomedica d.o.o. Beograd | 11-7/25
| Materijal za interventnu neuroradiologiju | 404-1-110/24-119 | 99 | Stentovi za potrebe interventne neuroradiologije tip 10 | 1 | Sistem za definitivno zatvaranje anurizmi od nitlona za krivne sudove promera od 1,5 do 8 mm, dužina od 10 do 50mm, mogučnost repozicije do 90% | DERIVO 2 heal Embolisation Device | Acandis GmbH | 01-104025 | STT250368 | 11008384 | Kom | 1332400 | 10% | Neomedica d.o.o. Beograd | 11-7/25
| Materijal za interventnu neuroradiologiju | 404-1-110/24-119 | 99 | Stentovi za potrebe interventne neuroradiologije tip 10 | 1 | Sistem za definitivno zatvaranje anurizmi od nitlona za krivne sudove promera od 1,5 do 8 mm, dužina od 10 do 50mm, mogučnost repozicije do 90% | DERIVO 2 heal Embolisation Device | Acandis GmbH | 01-104047 | STT250369 | 11008385 | Kom | 1332400 | 10% | Neomedica d.o.o. Beograd | 11-7/25
| Materijal za interventnu neuroradiologiju | 404-1-110/24-119 | 99 | Stentovi za potrebe interventne neuroradiologije tip 10 | 1 | Sistem za definitivno zatvaranje anurizmi od nitlona za krivne sudove promera od 1,5 do 8 mm, dužina od 10 do 50mm, mogučnost repozicije do 90% | DERIVO 2 heal Embolisation Device | Acandis GmbH | 01-104048 | STT250370 | 11008386 | Kom | 1332400 | 10% | Neomedica d.o.o. Beograd | 11-7/25
| Materijal za interventnu neuroradiologiju | 404-1-110/24-119 | 99 | Stentovi za potrebe interventne neuroradiologije tip 10 | 1 | Sistem za definitivno zatvaranje anurizmi od nitlona za krivne sudove promera od 1,5 do 8 mm, dužina od 10 do 50mm, mogučnost repozicije do 90% | DERIVO 2 heal Embolisation Device | Acandis GmbH | 01-104026 | STT250371 | 11008387 | Kom | 1332400 | 10% | Neomedica d.o.o. Beograd | 11-7/25
| Materijal za interventnu neuroradiologiju | 404-1-110/24-119 | 99 | Stentovi za potrebe interventne neuroradiologije tip 10 | 1 | Sistem za definitivno zatvaranje anurizmi od nitlona za krivne sudove promera od 1,5 do 8 mm, dužina od 10 do 50mm, mogučnost repozicije do 90% | DERIVO 2 heal Embolisation Device | Acandis GmbH | 01-104027 | STT250372 | 11008388 | Kom | 1332400 | 10% | Neomedica d.o.o. Beograd | 11-7/25
| Materijal za interventnu neuroradiologiju | 404-1-110/24-119 | 99 | Stentovi za potrebe interventne neuroradiologije tip 10 | 1 | Sistem za definitivno zatvaranje anurizmi od nitlona za krivne sudove promera od 1,5 do 8 mm, dužina od 10 do 50mm, mogučnost repozicije do 90% | DERIVO 2 heal Embolisation Device | Acandis GmbH | 01-104028 | STT250373 | 11008389 | Kom | 1332400 | 10% | Neomedica d.o.o. Beograd | 11-7/25
| Materijal za interventnu neuroradiologiju | 404-1-110/24-119 | 99 | Stentovi za potrebe interventne neuroradiologije tip 10 | 1 | Sistem za definitivno zatvaranje anurizmi od nitlona za krivne sudove promera od 1,5 do 8 mm, dužina od 10 do 50mm, mogučnost repozicije do 90% | DERIVO 2 heal Embolisation Device | Acandis GmbH | 01-104029 | STT250374 | 11008390 | Kom | 1332400 | 10% | Neomedica d.o.o. Beograd | 11-7/25
| Materijal za interventnu neuroradiologiju | 404-1-110/24-119 | 99 | Stentovi za potrebe interventne neuroradiologije tip 10 | 1 | Sistem za definitivno zatvaranje anurizmi od nitlona za krivne sudove promera od 1,5 do 8 mm, dužina od 10 do 50mm, mogučnost repozicije do 90% | DERIVO 2 heal Embolisation Device | Acandis GmbH | 01-104052 | STT250375 | 11008391 | Kom | 1332400 | 10% | Neomedica d.o.o. Beograd | 11-7/25
| Materijal za interventnu neuroradiologiju | 404-1-110/24-119 | 99 | Stentovi za potrebe interventne neuroradiologije tip 10 | 1 | Sistem za definitivno zatvaranje anurizmi od nitlona za krivne sudove promera od 1,5 do 8 mm, dužina od 10 do 50mm, mogučnost repozicije do 90% | DERIVO 2 heal Embolisation Device | Acandis GmbH | 01-104053 | STT250376 | 11008392 | Kom | 1332400 | 10% | Neomedica d.o.o. Beograd | 11-7/25
| Materijal za interventnu neuroradiologiju | 404-1-110/24-119 | 99 | Stentovi za potrebe interventne neuroradiologije tip 10 | 1 | Sistem za definitivno zatvaranje anurizmi od nitlona za krivne sudove promera od 1,5 do 8 mm, dužina od 10 do 50mm, mogučnost repozicije do 90% | DERIVO 2 heal Embolisation Device | Acandis GmbH | 01-104030 | STT250377 | 11008393 | Kom | 1332400 | 10% | Neomedica d.o.o. Beograd | 11-7/25
| Materijal za interventnu neuroradiologiju | 404-1-110/24-119 | 99 | Stentovi za potrebe interventne neuroradiologije tip 10 | 1 | Sistem za definitivno zatvaranje anurizmi od nitlona za krivne sudove promera od 1,5 do 8 mm, dužina od 10 do 50mm, mogučnost repozicije do 90% | DERIVO 2 heal Embolisation Device | Acandis GmbH | 01-104031 | STT250378 | 11008394 | Kom | 1332400 | 10% | Neomedica d.o.o. Beograd | 11-7/25
| Materijal za interventnu neuroradiologiju | 404-1-110/24-119 | 99 | Stentovi za potrebe interventne neuroradiologije tip 10 | 1 | Sistem za definitivno zatvaranje anurizmi od nitlona za krivne sudove promera od 1,5 do 8 mm, dužina od 10 do 50mm, mogučnost repozicije do 90% | DERIVO 2 heal Embolisation Device | Acandis GmbH | 01-104032 | STT250379 | 11008395 | Kom | 1332400 | 10% | Neomedica d.o.o. Beograd | 11-7/25
| Materijal za interventnu neuroradiologiju | 404-1-110/24-119 | 99 | Stentovi za potrebe interventne neuroradiologije tip 10 | 1 | Sistem za definitivno zatvaranje anurizmi od nitlona za krivne sudove promera od 1,5 do 8 mm, dužina od 10 do 50mm, mogučnost repozicije do 90% | DERIVO 2 heal Embolisation Device | Acandis GmbH | 01-104033 | STT250380 | 11008396 | Kom | 1332400 | 10% | Neomedica d.o.o. Beograd | 11-7/25
| Materijal za interventnu neuroradiologiju | 404-1-110/24-119 | 99 | Stentovi za potrebe interventne neuroradiologije tip 10 | 1 | Sistem za definitivno zatvaranje anurizmi od nitlona za krivne sudove promera od 1,5 do 8 mm, dužina od 10 do 50mm, mogučnost repozicije do 90% | DERIVO 2 heal Embolisation Device | Acandis GmbH | 01-104057 | STT250381 | 11008397 | Kom | 1332400 | 10% | Neomedica d.o.o. Beograd | 11-7/25
| Materijal za interventnu neuroradiologiju | 404-1-110/24-119 | 99 | Stentovi za potrebe interventne neuroradiologije tip 10 | 1 | Sistem za definitivno zatvaranje anurizmi od nitlona za krivne sudove promera od 1,5 do 8 mm, dužina od 10 do 50mm, mogučnost repozicije do 90% | DERIVO 2 heal Embolisation Device | Acandis GmbH | 01-104058 | STT250382 | 11008398 | Kom | 1332400 | 10% | Neomedica d.o.o. Beograd | 11-7/25
| Materijal za interventnu neuroradiologiju | 404-1-110/24-119 | 99 | Stentovi za potrebe interventne neuroradiologije tip 10 | 1 | Sistem za definitivno zatvaranje anurizmi od nitlona za krivne sudove promera od 1,5 do 8 mm, dužina od 10 do 50mm, mogučnost repozicije do 90% | DERIVO 2 heal Embolisation Device | Acandis GmbH | 01-104059 | STT250383 | 11008399 | Kom | 1332400 | 10% | Neomedica d.o.o. Beograd | 11-7/25
| Materijal za interventnu neuroradiologiju | 404-1-110/24-119 | 99 | Stentovi za potrebe interventne neuroradiologije tip 10 | 1 | Sistem za definitivno zatvaranje anurizmi od nitlona za krivne sudove promera od 1,5 do 8 mm, dužina od 10 do 50mm, mogučnost repozicije do 90% | DERIVO 2 heal Embolisation Device | Acandis GmbH | 01-104060 | STT250384 | 11008400 | Kom | 1332400 | 10% | Neomedica d.o.o. Beograd | 11-7/25
| Materijal za interventnu neuroradiologiju | 404-1-110/24-119 | 99 | Stentovi za potrebe interventne neuroradiologije tip 10 | 1 | Sistem za definitivno zatvaranje anurizmi od nitlona za krivne sudove promera od 1,5 do 8 mm, dužina od 10 do 50mm, mogučnost repozicije do 90% | DERIVO 2 heal Embolisation Device | Acandis GmbH | 01-104061 | STT250385 | 11008401 | Kom | 1332400 | 10% | Neomedica d.o.o. Beograd | 11-7/25
| Materijal za interventnu neuroradiologiju | 404-1-110/24-119 | 99 | Stentovi za potrebe interventne neuroradiologije tip 10 | 1 | Sistem za definitivno zatvaranje anurizmi od nitlona za krivne sudove promera od 1,5 do 8 mm, dužina od 10 do 50mm, mogučnost repozicije do 90% | DERIVO 2 heal Embolisation Device | Acandis GmbH | 01-104068 | STT250386 | 11008402 | Kom | 1332400 | 10% | Neomedica d.o.o. Beograd | 11-7/25
| Materijal za interventnu neuroradiologiju | 404-1-110/24-119 | 99 | Stentovi za potrebe interventne neuroradiologije tip 10 | 1 | Sistem za definitivno zatvaranje anurizmi od nitlona za krivne sudove promera od 1,5 do 8 mm, dužina od 10 do 50mm, mogučnost repozicije do 90% | DERIVO 2 heal Embolisation Device | Acandis GmbH | 01-104069 | STT250387 | 11008403 | Kom | 1332400 | 10% | Neomedica d.o.o. Beograd | 11-7/25
| Materijal za interventnu neuroradiologiju | 404-1-110/24-119 | 99 | Stentovi za potrebe interventne neuroradiologije tip 10 | 1 | Sistem za definitivno zatvaranje anurizmi od nitlona za krivne sudove promera od 1,5 do 8 mm, dužina od 10 do 50mm, mogučnost repozicije do 90% | DERIVO 2 heal Embolisation Device | Acandis GmbH | 01-104062 | STT250388 | 11008404 | Kom | 1332400 | 10% | Neomedica d.o.o. Beograd | 11-7/25
| Materijal za interventnu neuroradiologiju | 404-1-110/24-119 | 99 | Stentovi za potrebe interventne neuroradiologije tip 10 | 1 | Sistem za definitivno zatvaranje anurizmi od nitlona za krivne sudove promera od 1,5 do 8 mm, dužina od 10 do 50mm, mogučnost repozicije do 90% | DERIVO 2 heal Embolisation Device | Acandis GmbH | 01-104063 | STT250389 | 11008405 | Kom | 1332400 | 10% | Neomedica d.o.o. Beograd | 11-7/25
| Materijal za interventnu neuroradiologiju | 404-1-110/24-119 | 99 | Stentovi za potrebe interventne neuroradiologije tip 10 | 1 | Sistem za definitivno zatvaranje anurizmi od nitlona za krivne sudove promera od 1,5 do 8 mm, dužina od 10 do 50mm, mogučnost repozicije do 90% | DERIVO 2 heal Embolisation Device | Acandis GmbH | 01-104064 | STT250390 | 11008406 | Kom | 1332400 | 10% | Neomedica d.o.o. Beograd | 11-7/25
| Materijal za interventnu neuroradiologiju | 404-1-110/24-119 | 99 | Stentovi za potrebe interventne neuroradiologije tip 10 | 1 | Sistem za definitivno zatvaranje anurizmi od nitlona za krivne sudove promera od 1,5 do 8 mm, dužina od 10 do 50mm, mogučnost repozicije do 90% | DERIVO 2 heal Embolisation Device | Acandis GmbH | 01-104073 | STT250391 | 11008407 | Kom | 1332400 | 10% | Neomedica d.o.o. Beograd | 11-7/25
| Materijal za interventnu neuroradiologiju | 404-1-110/24-119 | 99 | Stentovi za potrebe interventne neuroradiologije tip 10 | 1 | Sistem za definitivno zatvaranje anurizmi od nitlona za krivne sudove promera od 1,5 do 8 mm, dužina od 10 do 50mm, mogučnost repozicije do 90% | DERIVO 2 heal Embolisation Device | Acandis GmbH | 01-104074 | STT250392 | 11008408 | Kom | 1332400 | 10% | Neomedica d.o.o. Beograd | 11-7/25
| Materijal za interventnu neuroradiologiju | 404-1-110/24-119 | 100 | Stentovi za potrebe interventne neuroradiologije tip 11 | 1 | Flow diverter stent niskog profila izgrađen od 48 upletenih žica, dimenzija 2.25mmX10.5/16/22mm; 2.75mmX12.5/17/22/26.5mm; 3.25mmX11/16.5/21/26mm; kompatibilan sa mikrokateterom unutrašnjeg dijametra .017" | Silk Vista Baby, Intracranial selfexpandable stent | Balt Extrusion SAS, Francuska | SILK_V_2,25x10 | STT250180 | 11008197 | Kom | 1450000 | 10% | Aptus d.o.o | 11-3/25
| Materijal za interventnu neuroradiologiju | 404-1-110/24-119 | 100 | Stentovi za potrebe interventne neuroradiologije tip 11 | 1 | Flow diverter stent niskog profila izgrađen od 48 upletenih žica, dimenzija 2.25mmX10.5/16/22mm; 2.75mmX12.5/17/22/26.5mm; 3.25mmX11/16.5/21/26mm; kompatibilan sa mikrokateterom unutrašnjeg dijametra .017" | Silk Vista Baby, Intracranial selfexpandable stent | Balt Extrusion SAS, Francuska | SILK_V_2,25x15 | STT250262 | 11008279 | Kom | 1450000 | 10% | Aptus d.o.o | 11-3/25
| Materijal za interventnu neuroradiologiju | 404-1-110/24-119 | 100 | Stentovi za potrebe interventne neuroradiologije tip 11 | 1 | Flow diverter stent niskog profila izgrađen od 48 upletenih žica, dimenzija 2.25mmX10.5/16/22mm; 2.75mmX12.5/17/22/26.5mm; 3.25mmX11/16.5/21/26mm; kompatibilan sa mikrokateterom unutrašnjeg dijametra .017" | Silk Vista Baby, Intracranial selfexpandable stent | Balt Extrusion SAS, Francuska | SILK_V_2,25x20 | STT250263 | 11008280 | Kom | 1450000 | 10% | Aptus d.o.o | 11-3/25
| Materijal za interventnu neuroradiologiju | 404-1-110/24-119 | 100 | Stentovi za potrebe interventne neuroradiologije tip 11 | 1 | Flow diverter stent niskog profila izgrađen od 48 upletenih žica, dimenzija 2.25mmX10.5/16/22mm; 2.75mmX12.5/17/22/26.5mm; 3.25mmX11/16.5/21/26mm; kompatibilan sa mikrokateterom unutrašnjeg dijametra .017" | Silk Vista Baby, Intracranial selfexpandable stent | Balt Extrusion SAS, Francuska | SILK_V_2,50x10 | STT250264 | 11008281 | Kom | 1450000 | 10% | Aptus d.o.o | 11-3/25
| Materijal za interventnu neuroradiologiju | 404-1-110/24-119 | 100 | Stentovi za potrebe interventne neuroradiologije tip 11 | 1 | Flow diverter stent niskog profila izgrađen od 48 upletenih žica, dimenzija 2.25mmX10.5/16/22mm; 2.75mmX12.5/17/22/26.5mm; 3.25mmX11/16.5/21/26mm; kompatibilan sa mikrokateterom unutrašnjeg dijametra .017" | Silk Vista Baby, Intracranial selfexpandable stent | Balt Extrusion SAS, Francuska | SILK_V_2,50x15 | STT250265 | 11008282 | Kom | 1450000 | 10% | Aptus d.o.o | 11-3/25
| Materijal za interventnu neuroradiologiju | 404-1-110/24-119 | 100 | Stentovi za potrebe interventne neuroradiologije tip 11 | 1 | Flow diverter stent niskog profila izgrađen od 48 upletenih žica, dimenzija 2.25mmX10.5/16/22mm; 2.75mmX12.5/17/22/26.5mm; 3.25mmX11/16.5/21/26mm; kompatibilan sa mikrokateterom unutrašnjeg dijametra .017" | Silk Vista Baby, Intracranial selfexpandable stent | Balt Extrusion SAS, Francuska | SILK_V_2,50x20 | STT250185 | 11008202 | Kom | 1450000 | 10% | Aptus d.o.o | 11-3/25
| Materijal za interventnu neuroradiologiju | 404-1-110/24-119 | 100 | Stentovi za potrebe interventne neuroradiologije tip 11 | 1 | Flow diverter stent niskog profila izgrađen od 48 upletenih žica, dimenzija 2.25mmX10.5/16/22mm; 2.75mmX12.5/17/22/26.5mm; 3.25mmX11/16.5/21/26mm; kompatibilan sa mikrokateterom unutrašnjeg dijametra .017" | Silk Vista Baby, Intracranial selfexpandable stent | Balt Extrusion SAS, Francuska | SILK_V_2,75x10 | STT250186 | 11008203 | Kom | 1450000 | 10% | Aptus d.o.o | 11-3/25
| Materijal za interventnu neuroradiologiju | 404-1-110/24-119 | 100 | Stentovi za potrebe interventne neuroradiologije tip 11 | 1 | Flow diverter stent niskog profila izgrađen od 48 upletenih žica, dimenzija 2.25mmX10.5/16/22mm; 2.75mmX12.5/17/22/26.5mm; 3.25mmX11/16.5/21/26mm; kompatibilan sa mikrokateterom unutrašnjeg dijametra .017" | Silk Vista Baby, Intracranial selfexpandable stent | Balt Extrusion SAS, Francuska | SILK_V_2,75x15 | STT250187 | 11008204 | Kom | 1450000 | 10% | Aptus d.o.o | 11-3/25
| Materijal za interventnu neuroradiologiju | 404-1-110/24-119 | 100 | Stentovi za potrebe interventne neuroradiologije tip 11 | 1 | Flow diverter stent niskog profila izgrađen od 48 upletenih žica, dimenzija 2.25mmX10.5/16/22mm; 2.75mmX12.5/17/22/26.5mm; 3.25mmX11/16.5/21/26mm; kompatibilan sa mikrokateterom unutrašnjeg dijametra .017" | Silk Vista Baby, Intracranial selfexpandable stent | Balt Extrusion SAS, Francuska | SILK_V_2,75x20 | STT250188 | 11008205 | Kom | 1450000 | 10% | Aptus d.o.o | 11-3/25
| Materijal za interventnu neuroradiologiju | 404-1-110/24-119 | 100 | Stentovi za potrebe interventne neuroradiologije tip 11 | 1 | Flow diverter stent niskog profila izgrađen od 48 upletenih žica, dimenzija 2.25mmX10.5/16/22mm; 2.75mmX12.5/17/22/26.5mm; 3.25mmX11/16.5/21/26mm; kompatibilan sa mikrokateterom unutrašnjeg dijametra .017" | Silk Vista Baby, Intracranial selfexpandable stent | Balt Extrusion SAS, Francuska | SILK_V_2,75x25 | STT250189 | 11008206 | Kom | 1450000 | 10% | Aptus d.o.o | 11-3/25
| Materijal za interventnu neuroradiologiju | 404-1-110/24-119 | 100 | Stentovi za potrebe interventne neuroradiologije tip 11 | 1 | Flow diverter stent niskog profila izgrađen od 48 upletenih žica, dimenzija 2.25mmX10.5/16/22mm; 2.75mmX12.5/17/22/26.5mm; 3.25mmX11/16.5/21/26mm; kompatibilan sa mikrokateterom unutrašnjeg dijametra .017" | Silk Vista Baby, Intracranial selfexpandable stent | Balt Extrusion SAS, Francuska | SILK_V_3,00x10 | STT250190 | 11008207 | Kom | 1450000 | 10% | Aptus d.o.o | 11-3/25
| Materijal za interventnu neuroradiologiju | 404-1-110/24-119 | 100 | Stentovi za potrebe interventne neuroradiologije tip 11 | 1 | Flow diverter stent niskog profila izgrađen od 48 upletenih žica, dimenzija 2.25mmX10.5/16/22mm; 2.75mmX12.5/17/22/26.5mm; 3.25mmX11/16.5/21/26mm; kompatibilan sa mikrokateterom unutrašnjeg dijametra .017" | Silk Vista Baby, Intracranial selfexpandable stent | Balt Extrusion SAS, Francuska | SILK_V_3,00x15 | STT250191 | 11008208 | Kom | 1450000 | 10% | Aptus d.o.o | 11-3/25
| Materijal za interventnu neuroradiologiju | 404-1-110/24-119 | 100 | Stentovi za potrebe interventne neuroradiologije tip 11 | 1 | Flow diverter stent niskog profila izgrađen od 48 upletenih žica, dimenzija 2.25mmX10.5/16/22mm; 2.75mmX12.5/17/22/26.5mm; 3.25mmX11/16.5/21/26mm; kompatibilan sa mikrokateterom unutrašnjeg dijametra .017" | Silk Vista Baby, Intracranial selfexpandable stent | Balt Extrusion SAS, Francuska | SILK_V_3,00x20 | STT250192 | 11008209 | Kom | 1450000 | 10% | Aptus d.o.o | 11-3/25
| Materijal za interventnu neuroradiologiju | 404-1-110/24-119 | 100 | Stentovi za potrebe interventne neuroradiologije tip 11 | 1 | Flow diverter stent niskog profila izgrađen od 48 upletenih žica, dimenzija 2.25mmX10.5/16/22mm; 2.75mmX12.5/17/22/26.5mm; 3.25mmX11/16.5/21/26mm; kompatibilan sa mikrokateterom unutrašnjeg dijametra .017" | Silk Vista Baby, Intracranial selfexpandable stent | Balt Extrusion SAS, Francuska | SILK_V_3,00x25 | STT250193 | 11008210 | Kom | 1450000 | 10% | Aptus d.o.o | 11-3/25
| Materijal za interventnu neuroradiologiju | 404-1-110/24-119 | 100 | Stentovi za potrebe interventne neuroradiologije tip 11 | 1 | Flow diverter stent niskog profila izgrađen od 48 upletenih žica, dimenzija 2.25mmX10.5/16/22mm; 2.75mmX12.5/17/22/26.5mm; 3.25mmX11/16.5/21/26mm; kompatibilan sa mikrokateterom unutrašnjeg dijametra .017" | Silk Vista Baby, Intracranial selfexpandable stent | Balt Extrusion SAS, Francuska | SILK_V_3,25x10 | STT250194 | 11008211 | Kom | 1450000 | 10% | Aptus d.o.o | 11-3/25
| Materijal za interventnu neuroradiologiju | 404-1-110/24-119 | 100 | Stentovi za potrebe interventne neuroradiologije tip 11 | 1 | Flow diverter stent niskog profila izgrađen od 48 upletenih žica, dimenzija 2.25mmX10.5/16/22mm; 2.75mmX12.5/17/22/26.5mm; 3.25mmX11/16.5/21/26mm; kompatibilan sa mikrokateterom unutrašnjeg dijametra .017" | Silk Vista Baby, Intracranial selfexpandable stent | Balt Extrusion SAS, Francuska | SILK_V_3,25x15 | STT250195 | 11008212 | Kom | 1450000 | 10% | Aptus d.o.o | 11-3/25
| Materijal za interventnu neuroradiologiju | 404-1-110/24-119 | 100 | Stentovi za potrebe interventne neuroradiologije tip 11 | 1 | Flow diverter stent niskog profila izgrađen od 48 upletenih žica, dimenzija 2.25mmX10.5/16/22mm; 2.75mmX12.5/17/22/26.5mm; 3.25mmX11/16.5/21/26mm; kompatibilan sa mikrokateterom unutrašnjeg dijametra .017" | Silk Vista Baby, Intracranial selfexpandable stent | Balt Extrusion SAS, Francuska | SILK_V_3,25x20 | STT250196 | 11008213 | Kom | 1450000 | 10% | Aptus d.o.o | 11-3/25
| Materijal za interventnu neuroradiologiju | 404-1-110/24-119 | 100 | Stentovi za potrebe interventne neuroradiologije tip 11 | 1 | Flow diverter stent niskog profila izgrađen od 48 upletenih žica, dimenzija 2.25mmX10.5/16/22mm; 2.75mmX12.5/17/22/26.5mm; 3.25mmX11/16.5/21/26mm; kompatibilan sa mikrokateterom unutrašnjeg dijametra .017" | Silk Vista Baby, Intracranial selfexpandable stent | Balt Extrusion SAS, Francuska | SILK_V_3,25x25 | STT250197 | 11008214 | Kom | 1450000 | 10% | Aptus d.o.o | 11-3/25
| Materijal za interventnu neuroradiologiju | 404-1-110/24-119 | 101 | Stentovi za potrebe interventne neuroradiologije tip 12 | 1 | Nitinolski samošireći stent promera 3-6mm dužine 20-30mm, sa preklapajućim dizajnom i mogućnošću repozicioniranja kod potpuno otvorenog stenta, sa elektolitičkim odvajanjem, postavlja se kroz mikrokateter sa najmanjim unutrašnjim promerom 0.021", 0.027". | Solitaire™ AB Neurovascular Remodeling Device | Micro Therapeutics, Inc. DBA ev3 Neurovascular, 9775 Toledo Way, CA, 92618, Irvine, Sjedinjene Američke Države | SAB-3-20 | STT250169 | 11008186 | Kom | 473000 | 10% | Magna Pharmacia d.o.o. | 11-8/25
| Materijal za interventnu neuroradiologiju | 404-1-110/24-119 | 101 | Stentovi za potrebe interventne neuroradiologije tip 12 | 1 | Nitinolski samošireći stent promera 3-6mm dužine 20-30mm, sa preklapajućim dizajnom i mogućnošću repozicioniranja kod potpuno otvorenog stenta, sa elektolitičkim odvajanjem, postavlja se kroz mikrokateter sa najmanjim unutrašnjim promerom 0.021", 0.027". | Solitaire™ AB Neurovascular Remodeling Device | Micro Therapeutics, Inc. DBA ev3 Neurovascular, 9775 Toledo Way, CA, 92618, Irvine, Sjedinjene Američke Države | SAB-3-30 | STT250170 | 11008187 | Kom | 473000 | 10% | Magna Pharmacia d.o.o. | 11-8/25
| Materijal za interventnu neuroradiologiju | 404-1-110/24-119 | 101 | Stentovi za potrebe interventne neuroradiologije tip 12 | 1 | Nitinolski samošireći stent promera 3-6mm dužine 20-30mm, sa preklapajućim dizajnom i mogućnošću repozicioniranja kod potpuno otvorenog stenta, sa elektolitičkim odvajanjem, postavlja se kroz mikrokateter sa najmanjim unutrašnjim promerom 0.021", 0.027". | Solitaire™ AB Neurovascular Remodeling Device | Micro Therapeutics, Inc. DBA ev3 Neurovascular, 9775 Toledo Way, CA, 92618, Irvine, Sjedinjene Američke Države | SAB-4-15 | STT250171 | 11008188 | Kom | 473000 | 10% | Magna Pharmacia d.o.o. | 11-8/25
| Materijal za interventnu neuroradiologiju | 404-1-110/24-119 | 101 | Stentovi za potrebe interventne neuroradiologije tip 12 | 1 | Nitinolski samošireći stent promera 3-6mm dužine 20-30mm, sa preklapajućim dizajnom i mogućnošću repozicioniranja kod potpuno otvorenog stenta, sa elektolitičkim odvajanjem, postavlja se kroz mikrokateter sa najmanjim unutrašnjim promerom 0.021", 0.027". | Solitaire™ AB Neurovascular Remodeling Device | Micro Therapeutics, Inc. DBA ev3 Neurovascular, 9775 Toledo Way, CA, 92618, Irvine, Sjedinjene Američke Države | SAB-4-20 | STT250172 | 11008189 | Kom | 473000 | 10% | Magna Pharmacia d.o.o. | 11-8/25
| Materijal za interventnu neuroradiologiju | 404-1-110/24-119 | 101 | Stentovi za potrebe interventne neuroradiologije tip 12 | 1 | Nitinolski samošireći stent promera 3-6mm dužine 20-30mm, sa preklapajućim dizajnom i mogućnošću repozicioniranja kod potpuno otvorenog stenta, sa elektolitičkim odvajanjem, postavlja se kroz mikrokateter sa najmanjim unutrašnjim promerom 0.021", 0.027". | Solitaire™ AB Neurovascular Remodeling Device | Micro Therapeutics, Inc. DBA ev3 Neurovascular, 9775 Toledo Way, CA, 92618, Irvine, Sjedinjene Američke Države | SAB-4-30 | STT250173 | 11008190 | Kom | 473000 | 10% | Magna Pharmacia d.o.o. | 11-8/25
| Materijal za interventnu neuroradiologiju | 404-1-110/24-119 | 101 | Stentovi za potrebe interventne neuroradiologije tip 12 | 1 | Nitinolski samošireći stent promera 3-6mm dužine 20-30mm, sa preklapajućim dizajnom i mogućnošću repozicioniranja kod potpuno otvorenog stenta, sa elektolitičkim odvajanjem, postavlja se kroz mikrokateter sa najmanjim unutrašnjim promerom 0.021", 0.027". | Solitaire™ AB Neurovascular Remodeling Device | Micro Therapeutics, Inc. DBA ev3 Neurovascular, 9775 Toledo Way, CA, 92618, Irvine, Sjedinjene Američke Države | SAB-4-40 | STT250174 | 11008191 | Kom | 473000 | 10% | Magna Pharmacia d.o.o. | 11-8/25
| Materijal za interventnu neuroradiologiju | 404-1-110/24-119 | 101 | Stentovi za potrebe interventne neuroradiologije tip 12 | 1 | Nitinolski samošireći stent promera 3-6mm dužine 20-30mm, sa preklapajućim dizajnom i mogućnošću repozicioniranja kod potpuno otvorenog stenta, sa elektolitičkim odvajanjem, postavlja se kroz mikrokateter sa najmanjim unutrašnjim promerom 0.021", 0.027". | Solitaire™ AB Neurovascular Remodeling Device | Micro Therapeutics, Inc. DBA ev3 Neurovascular, 9775 Toledo Way, CA, 92618, Irvine, Sjedinjene Američke Države | SAB-5-20 | STT250175 | 11008192 | Kom | 473000 | 10% | Magna Pharmacia d.o.o. | 11-8/25
| Materijal za interventnu neuroradiologiju | 404-1-110/24-119 | 101 | Stentovi za potrebe interventne neuroradiologije tip 12 | 1 | Nitinolski samošireći stent promera 3-6mm dužine 20-30mm, sa preklapajućim dizajnom i mogućnošću repozicioniranja kod potpuno otvorenog stenta, sa elektolitičkim odvajanjem, postavlja se kroz mikrokateter sa najmanjim unutrašnjim promerom 0.021", 0.027". | Solitaire™ AB Neurovascular Remodeling Device | Micro Therapeutics, Inc. DBA ev3 Neurovascular, 9775 Toledo Way, CA, 92618, Irvine, Sjedinjene Američke Države | SAB-5-30 | STT250176 | 11008193 | Kom | 473000 | 10% | Magna Pharmacia d.o.o. | 11-8/25
| Materijal za interventnu neuroradiologiju | 404-1-110/24-119 | 101 | Stentovi za potrebe interventne neuroradiologije tip 12 | 1 | Nitinolski samošireći stent promera 3-6mm dužine 20-30mm, sa preklapajućim dizajnom i mogućnošću repozicioniranja kod potpuno otvorenog stenta, sa elektolitičkim odvajanjem, postavlja se kroz mikrokateter sa najmanjim unutrašnjim promerom 0.021", 0.027". | Solitaire™ AB Neurovascular Remodeling Device | Micro Therapeutics, Inc. DBA ev3 Neurovascular, 9775 Toledo Way, CA, 92618, Irvine, Sjedinjene Američke Države | SAB-5-40 | STT250177 | 11008194 | Kom | 473000 | 10% | Magna Pharmacia d.o.o. | 11-8/25
| Materijal za interventnu neuroradiologiju | 404-1-110/24-119 | 101 | Stentovi za potrebe interventne neuroradiologije tip 12 | 1 | Nitinolski samošireći stent promera 3-6mm dužine 20-30mm, sa preklapajućim dizajnom i mogućnošću repozicioniranja kod potpuno otvorenog stenta, sa elektolitičkim odvajanjem, postavlja se kroz mikrokateter sa najmanjim unutrašnjim promerom 0.021", 0.027". | Solitaire™ AB Neurovascular Remodeling Device | Micro Therapeutics, Inc. DBA ev3 Neurovascular, 9775 Toledo Way, CA, 92618, Irvine, Sjedinjene Američke Države | SAB-6-20 | STT250178 | 11008195 | Kom | 473000 | 10% | Magna Pharmacia d.o.o. | 11-8/25
| Materijal za interventnu neuroradiologiju | 404-1-110/24-119 | 101 | Stentovi za potrebe interventne neuroradiologije tip 12 | 1 | Nitinolski samošireći stent promera 3-6mm dužine 20-30mm, sa preklapajućim dizajnom i mogućnošću repozicioniranja kod potpuno otvorenog stenta, sa elektolitičkim odvajanjem, postavlja se kroz mikrokateter sa najmanjim unutrašnjim promerom 0.021", 0.027". | Solitaire™ AB Neurovascular Remodeling Device | Micro Therapeutics, Inc. DBA ev3 Neurovascular, 9775 Toledo Way, CA, 92618, Irvine, Sjedinjene Američke Države | SAB-6-30 | STT250179 | 11008196 | Kom | 473000 | 10% | Magna Pharmacia d.o.o. | 11-8/25
| Materijal za interventnu neuroradiologiju | 404-1-110/24-119 | 101 | Stentovi za potrebe interventne neuroradiologije tip 12 | 2 | Sistem odvajanja | Detachment Box | Micro Therapeutics, Inc. DBA ev3 Neurovascular, 9775 Toledo Way, CA, 92618, Irvine, Sjedinjene Američke Države | NDS -2X | RSM007936 | 12027485 | Kom | 155900 | 20% | Magna Pharmacia d.o.o. | 11-8/25
| Materijal za interventnu neuroradiologiju | 404-1-110/24-119 | 101 | Stentovi za potrebe interventne neuroradiologije tip 12 | 3 | Kablovi ( pakovanje od 1 kom) | Cable Set | Micro Therapeutics, Inc. DBA ev3 Neurovascular, 9775 Toledo Way, CA, 92618, Irvine, Sjedinjene Američke Države | CSS -2.75-1X | RSM007937 | 12027486 | Kom | 27500 | 20% | Magna Pharmacia d.o.o. | 11-8/25
| Materijal za interventnu neuroradiologiju | 404-1-110/24-119 | 102 | Stentovi za potrebe interventne neuroradiologije tip 13 | 1 | Hidrofilni samošireći intrakranijalni stent sa gustim tkanjem izrađen od 64 ili 48 "DFT" niti (jezgro žice je od Platine prevučeno slojem Nitinola radi vidljivosti celog stenta i poboljšane fleksibilnosti). Hidrofilni premaz glikokaliksne strukture smanjuje trombogenost stenta i obezbeđuje manje trombogenih komplikacija i redukciju antiagregacione terapije. Pokretna unutrašnja žica je nezavisno pokretna radi poboljšane stabilnosti. Namenjen za minimalni dijametar krvnih sudova u rasponu od 1.75mm do 4.5mm i maksimalni dijametar od 2 do 5mm, dužine stenta u rasponu od 9mm do 41mm. | p48 MW Flow Modulation Device pFMD phenox Flow Modulation Device | Phenox GmbH Nemačka | P48-MW-HPC-300-12 | STT250693 | 11008709 | Kom | 1335000 | 10% | Austroline d.o.o | 11-2/25
| Materijal za interventnu neuroradiologiju | 404-1-110/24-119 | 102 | Stentovi za potrebe interventne neuroradiologije tip 13 | 1 | Hidrofilni samošireći intrakranijalni stent sa gustim tkanjem izrađen od 64 ili 48 "DFT" niti (jezgro žice je od Platine prevučeno slojem Nitinola radi vidljivosti celog stenta i poboljšane fleksibilnosti). Hidrofilni premaz glikokaliksne strukture smanjuje trombogenost stenta i obezbeđuje manje trombogenih komplikacija i redukciju antiagregacione terapije. Pokretna unutrašnja žica je nezavisno pokretna radi poboljšane stabilnosti. Namenjen za minimalni dijametar krvnih sudova u rasponu od 1.75mm do 4.5mm i maksimalni dijametar od 2 do 5mm, dužine stenta u rasponu od 9mm do 41mm. | p48 MW Flow Modulation Device pFMD phenox Flow Modulation Device | Phenox GmbH Nemačka | P48-MW-HPC-200-9 | STT250694 | 11008710 | Kom | 1335000 | 10% | Austroline d.o.o | 11-2/25
| Materijal za interventnu neuroradiologiju | 404-1-110/24-119 | 102 | Stentovi za potrebe interventne neuroradiologije tip 13 | 1 | Hidrofilni samošireći intrakranijalni stent sa gustim tkanjem izrađen od 64 ili 48 "DFT" niti (jezgro žice je od Platine prevučeno slojem Nitinola radi vidljivosti celog stenta i poboljšane fleksibilnosti). Hidrofilni premaz glikokaliksne strukture smanjuje trombogenost stenta i obezbeđuje manje trombogenih komplikacija i redukciju antiagregacione terapije. Pokretna unutrašnja žica je nezavisno pokretna radi poboljšane stabilnosti. Namenjen za minimalni dijametar krvnih sudova u rasponu od 1.75mm do 4.5mm i maksimalni dijametar od 2 do 5mm, dužine stenta u rasponu od 9mm do 41mm. | p48 MW Flow Modulation Device pFMD phenox Flow Modulation Device | Phenox GmbH Nemačka | P48-MW-HPC-300-15 | STT250695 | 11008711 | Kom | 1335000 | 10% | Austroline d.o.o | 11-2/25
| Materijal za interventnu neuroradiologiju | 404-1-110/24-119 | 102 | Stentovi za potrebe interventne neuroradiologije tip 13 | 1 | Hidrofilni samošireći intrakranijalni stent sa gustim tkanjem izrađen od 64 ili 48 "DFT" niti (jezgro žice je od Platine prevučeno slojem Nitinola radi vidljivosti celog stenta i poboljšane fleksibilnosti). Hidrofilni premaz glikokaliksne strukture smanjuje trombogenost stenta i obezbeđuje manje trombogenih komplikacija i redukciju antiagregacione terapije. Pokretna unutrašnja žica je nezavisno pokretna radi poboljšane stabilnosti. Namenjen za minimalni dijametar krvnih sudova u rasponu od 1.75mm do 4.5mm i maksimalni dijametar od 2 do 5mm, dužine stenta u rasponu od 9mm do 41mm. | p48 MW Flow Modulation Device pFMD phenox Flow Modulation Device | Phenox GmbH Nemačka | P48-MW-HPC-300-18 | STT250696 | 11008712 | Kom | 1335000 | 10% | Austroline d.o.o | 11-2/25
| Materijal za interventnu neuroradiologiju | 404-1-110/24-119 | 102 | Stentovi za potrebe interventne neuroradiologije tip 13 | 1 | Hidrofilni samošireći intrakranijalni stent sa gustim tkanjem izrađen od 64 ili 48 "DFT" niti (jezgro žice je od Platine prevučeno slojem Nitinola radi vidljivosti celog stenta i poboljšane fleksibilnosti). Hidrofilni premaz glikokaliksne strukture smanjuje trombogenost stenta i obezbeđuje manje trombogenih komplikacija i redukciju antiagregacione terapije. Pokretna unutrašnja žica je nezavisno pokretna radi poboljšane stabilnosti. Namenjen za minimalni dijametar krvnih sudova u rasponu od 1.75mm do 4.5mm i maksimalni dijametar od 2 do 5mm, dužine stenta u rasponu od 9mm do 41mm. | p48 MW Flow Modulation Device pFMD phenox Flow Modulation Device | Phenox GmbH Nemačka | P48-MW-HPC-300-9 | STT250697 | 11008713 | Kom | 1335000 | 10% | Austroline d.o.o | 11-2/25
| Materijal za interventnu neuroradiologiju | 404-1-110/24-119 | 102 | Stentovi za potrebe interventne neuroradiologije tip 13 | 1 | Hidrofilni samošireći intrakranijalni stent sa gustim tkanjem izrađen od 64 ili 48 "DFT" niti (jezgro žice je od Platine prevučeno slojem Nitinola radi vidljivosti celog stenta i poboljšane fleksibilnosti). Hidrofilni premaz glikokaliksne strukture smanjuje trombogenost stenta i obezbeđuje manje trombogenih komplikacija i redukciju antiagregacione terapije. Pokretna unutrašnja žica je nezavisno pokretna radi poboljšane stabilnosti. Namenjen za minimalni dijametar krvnih sudova u rasponu od 1.75mm do 4.5mm i maksimalni dijametar od 2 do 5mm, dužine stenta u rasponu od 9mm do 41mm. | p48 MW Flow Modulation Device pFMD phenox Flow Modulation Device | Phenox GmbH Nemačka | P48-MW-HPC-200-15 | STT250698 | 11008714 | Kom | 1335000 | 10% | Austroline d.o.o | 11-2/25
| Materijal za interventnu neuroradiologiju | 404-1-110/24-119 | 102 | Stentovi za potrebe interventne neuroradiologije tip 13 | 1 | Hidrofilni samošireći intrakranijalni stent sa gustim tkanjem izrađen od 64 ili 48 "DFT" niti (jezgro žice je od Platine prevučeno slojem Nitinola radi vidljivosti celog stenta i poboljšane fleksibilnosti). Hidrofilni premaz glikokaliksne strukture smanjuje trombogenost stenta i obezbeđuje manje trombogenih komplikacija i redukciju antiagregacione terapije. Pokretna unutrašnja žica je nezavisno pokretna radi poboljšane stabilnosti. Namenjen za minimalni dijametar krvnih sudova u rasponu od 1.75mm do 4.5mm i maksimalni dijametar od 2 do 5mm, dužine stenta u rasponu od 9mm do 41mm. | p48 MW Flow Modulation Device pFMD phenox Flow Modulation Device | Phenox GmbH Nemačka | P48-MW-HPC-200-12 | STT250699 | 11008715 | Kom | 1335000 | 10% | Austroline d.o.o | 11-2/25
| Materijal za interventnu neuroradiologiju | 404-1-110/24-119 | 102 | Stentovi za potrebe interventne neuroradiologije tip 13 | 1 | Hidrofilni samošireći intrakranijalni stent sa gustim tkanjem izrađen od 64 ili 48 "DFT" niti (jezgro žice je od Platine prevučeno slojem Nitinola radi vidljivosti celog stenta i poboljšane fleksibilnosti). Hidrofilni premaz glikokaliksne strukture smanjuje trombogenost stenta i obezbeđuje manje trombogenih komplikacija i redukciju antiagregacione terapije. Pokretna unutrašnja žica je nezavisno pokretna radi poboljšane stabilnosti. Namenjen za minimalni dijametar krvnih sudova u rasponu od 1.75mm do 4.5mm i maksimalni dijametar od 2 do 5mm, dužine stenta u rasponu od 9mm do 41mm. | p48 MW Flow Modulation Device pFMD phenox Flow Modulation Device | Phenox GmbH Nemačka | P48-MW-200-9 | STT250700 | 11008716 | Kom | 1335000 | 10% | Austroline d.o.o | 11-2/25
| Materijal za interventnu neuroradiologiju | 404-1-110/24-119 | 102 | Stentovi za potrebe interventne neuroradiologije tip 13 | 1 | Hidrofilni samošireći intrakranijalni stent sa gustim tkanjem izrađen od 64 ili 48 "DFT" niti (jezgro žice je od Platine prevučeno slojem Nitinola radi vidljivosti celog stenta i poboljšane fleksibilnosti). Hidrofilni premaz glikokaliksne strukture smanjuje trombogenost stenta i obezbeđuje manje trombogenih komplikacija i redukciju antiagregacione terapije. Pokretna unutrašnja žica je nezavisno pokretna radi poboljšane stabilnosti. Namenjen za minimalni dijametar krvnih sudova u rasponu od 1.75mm do 4.5mm i maksimalni dijametar od 2 do 5mm, dužine stenta u rasponu od 9mm do 41mm. | p48 MW Flow Modulation Device pFMD phenox Flow Modulation Device | Phenox GmbH Nemačka | P48-MW-300-9 | STT250701 | 11008717 | Kom | 1335000 | 10% | Austroline d.o.o | 11-2/25
| Materijal za interventnu neuroradiologiju | 404-1-110/24-119 | 102 | Stentovi za potrebe interventne neuroradiologije tip 13 | 1 | Hidrofilni samošireći intrakranijalni stent sa gustim tkanjem izrađen od 64 ili 48 "DFT" niti (jezgro žice je od Platine prevučeno slojem Nitinola radi vidljivosti celog stenta i poboljšane fleksibilnosti). Hidrofilni premaz glikokaliksne strukture smanjuje trombogenost stenta i obezbeđuje manje trombogenih komplikacija i redukciju antiagregacione terapije. Pokretna unutrašnja žica je nezavisno pokretna radi poboljšane stabilnosti. Namenjen za minimalni dijametar krvnih sudova u rasponu od 1.75mm do 4.5mm i maksimalni dijametar od 2 do 5mm, dužine stenta u rasponu od 9mm do 41mm. | p48 MW Flow Modulation Device pFMD phenox Flow Modulation Device | Phenox GmbH Nemačka | P48-MW-300-15 | STT250702 | 11008718 | Kom | 1335000 | 10% | Austroline d.o.o | 11-2/25
| Materijal za interventnu neuroradiologiju | 404-1-110/24-119 | 102 | Stentovi za potrebe interventne neuroradiologije tip 13 | 1 | Hidrofilni samošireći intrakranijalni stent sa gustim tkanjem izrađen od 64 ili 48 "DFT" niti (jezgro žice je od Platine prevučeno slojem Nitinola radi vidljivosti celog stenta i poboljšane fleksibilnosti). Hidrofilni premaz glikokaliksne strukture smanjuje trombogenost stenta i obezbeđuje manje trombogenih komplikacija i redukciju antiagregacione terapije. Pokretna unutrašnja žica je nezavisno pokretna radi poboljšane stabilnosti. Namenjen za minimalni dijametar krvnih sudova u rasponu od 1.75mm do 4.5mm i maksimalni dijametar od 2 do 5mm, dužine stenta u rasponu od 9mm do 41mm. | p48 MW Flow Modulation Device pFMD phenox Flow Modulation Device | Phenox GmbH Nemačka | P48-MW-200-12 | STT250703 | 11008719 | Kom | 1335000 | 10% | Austroline d.o.o | 11-2/25
| Materijal za interventnu neuroradiologiju | 404-1-110/24-119 | 102 | Stentovi za potrebe interventne neuroradiologije tip 13 | 1 | Hidrofilni samošireći intrakranijalni stent sa gustim tkanjem izrađen od 64 ili 48 "DFT" niti (jezgro žice je od Platine prevučeno slojem Nitinola radi vidljivosti celog stenta i poboljšane fleksibilnosti). Hidrofilni premaz glikokaliksne strukture smanjuje trombogenost stenta i obezbeđuje manje trombogenih komplikacija i redukciju antiagregacione terapije. Pokretna unutrašnja žica je nezavisno pokretna radi poboljšane stabilnosti. Namenjen za minimalni dijametar krvnih sudova u rasponu od 1.75mm do 4.5mm i maksimalni dijametar od 2 do 5mm, dužine stenta u rasponu od 9mm do 41mm. | p48 MW Flow Modulation Device pFMD phenox Flow Modulation Device | Phenox GmbH Nemačka | P48-MW-300-12 | STT250704 | 11008720 | Kom | 1335000 | 10% | Austroline d.o.o | 11-2/25
| Materijal za interventnu neuroradiologiju | 404-1-110/24-119 | 102 | Stentovi za potrebe interventne neuroradiologije tip 13 | 1 | Hidrofilni samošireći intrakranijalni stent sa gustim tkanjem izrađen od 64 ili 48 "DFT" niti (jezgro žice je od Platine prevučeno slojem Nitinola radi vidljivosti celog stenta i poboljšane fleksibilnosti). Hidrofilni premaz glikokaliksne strukture smanjuje trombogenost stenta i obezbeđuje manje trombogenih komplikacija i redukciju antiagregacione terapije. Pokretna unutrašnja žica je nezavisno pokretna radi poboljšane stabilnosti. Namenjen za minimalni dijametar krvnih sudova u rasponu od 1.75mm do 4.5mm i maksimalni dijametar od 2 do 5mm, dužine stenta u rasponu od 9mm do 41mm. | p48 MW Flow Modulation Device pFMD phenox Flow Modulation Device | Phenox GmbH Nemačka | P48-MW-200-15 | STT250705 | 11008721 | Kom | 1335000 | 10% | Austroline d.o.o | 11-2/25
| Materijal za interventnu neuroradiologiju | 404-1-110/24-119 | 102 | Stentovi za potrebe interventne neuroradiologije tip 13 | 1 | Hidrofilni samošireći intrakranijalni stent sa gustim tkanjem izrađen od 64 ili 48 "DFT" niti (jezgro žice je od Platine prevučeno slojem Nitinola radi vidljivosti celog stenta i poboljšane fleksibilnosti). Hidrofilni premaz glikokaliksne strukture smanjuje trombogenost stenta i obezbeđuje manje trombogenih komplikacija i redukciju antiagregacione terapije. Pokretna unutrašnja žica je nezavisno pokretna radi poboljšane stabilnosti. Namenjen za minimalni dijametar krvnih sudova u rasponu od 1.75mm do 4.5mm i maksimalni dijametar od 2 do 5mm, dužine stenta u rasponu od 9mm do 41mm. | p48 MW Flow Modulation Device pFMD phenox Flow Modulation Device | Phenox GmbH Nemačka | P48-MW-300-18 | STT250706 | 11008722 | Kom | 1335000 | 10% | Austroline d.o.o | 11-2/25
| Materijal za interventnu neuroradiologiju | 404-1-110/24-119 | 102 | Stentovi za potrebe interventne neuroradiologije tip 13 | 1 | Hidrofilni samošireći intrakranijalni stent sa gustim tkanjem izrađen od 64 ili 48 "DFT" niti (jezgro žice je od Platine prevučeno slojem Nitinola radi vidljivosti celog stenta i poboljšane fleksibilnosti). Hidrofilni premaz glikokaliksne strukture smanjuje trombogenost stenta i obezbeđuje manje trombogenih komplikacija i redukciju antiagregacione terapije. Pokretna unutrašnja žica je nezavisno pokretna radi poboljšane stabilnosti. Namenjen za minimalni dijametar krvnih sudova u rasponu od 1.75mm do 4.5mm i maksimalni dijametar od 2 do 5mm, dužine stenta u rasponu od 9mm do 41mm. | p48 MW Flow Modulation Device pFMD phenox Flow Modulation Device | Phenox GmbH Nemačka | P64-MW-HPC-300-15 | STT250707 | 11008723 | Kom | 1335000 | 10% | Austroline d.o.o | 11-2/25
| Materijal za interventnu neuroradiologiju | 404-1-110/24-119 | 102 | Stentovi za potrebe interventne neuroradiologije tip 13 | 1 | Hidrofilni samošireći intrakranijalni stent sa gustim tkanjem izrađen od 64 ili 48 "DFT" niti (jezgro žice je od Platine prevučeno slojem Nitinola radi vidljivosti celog stenta i poboljšane fleksibilnosti). Hidrofilni premaz glikokaliksne strukture smanjuje trombogenost stenta i obezbeđuje manje trombogenih komplikacija i redukciju antiagregacione terapije. Pokretna unutrašnja žica je nezavisno pokretna radi poboljšane stabilnosti. Namenjen za minimalni dijametar krvnih sudova u rasponu od 1.75mm do 4.5mm i maksimalni dijametar od 2 do 5mm, dužine stenta u rasponu od 9mm do 41mm. | p48 MW Flow Modulation Device pFMD phenox Flow Modulation Device | Phenox GmbH Nemačka | P64-MW-HPC-450-15 | STT250708 | 11008724 | Kom | 1335000 | 10% | Austroline d.o.o | 11-2/25
| Materijal za interventnu neuroradiologiju | 404-1-110/24-119 | 102 | Stentovi za potrebe interventne neuroradiologije tip 13 | 1 | Hidrofilni samošireći intrakranijalni stent sa gustim tkanjem izrađen od 64 ili 48 "DFT" niti (jezgro žice je od Platine prevučeno slojem Nitinola radi vidljivosti celog stenta i poboljšane fleksibilnosti). Hidrofilni premaz glikokaliksne strukture smanjuje trombogenost stenta i obezbeđuje manje trombogenih komplikacija i redukciju antiagregacione terapije. Pokretna unutrašnja žica je nezavisno pokretna radi poboljšane stabilnosti. Namenjen za minimalni dijametar krvnih sudova u rasponu od 1.75mm do 4.5mm i maksimalni dijametar od 2 do 5mm, dužine stenta u rasponu od 9mm do 41mm. | p48 MW Flow Modulation Device pFMD phenox Flow Modulation Device | Phenox GmbH Nemačka | P64-MW-HPC-350-15 | STT250709 | 11008725 | Kom | 1335000 | 10% | Austroline d.o.o | 11-2/25
| Materijal za interventnu neuroradiologiju | 404-1-110/24-119 | 102 | Stentovi za potrebe interventne neuroradiologije tip 13 | 1 | Hidrofilni samošireći intrakranijalni stent sa gustim tkanjem izrađen od 64 ili 48 "DFT" niti (jezgro žice je od Platine prevučeno slojem Nitinola radi vidljivosti celog stenta i poboljšane fleksibilnosti). Hidrofilni premaz glikokaliksne strukture smanjuje trombogenost stenta i obezbeđuje manje trombogenih komplikacija i redukciju antiagregacione terapije. Pokretna unutrašnja žica je nezavisno pokretna radi poboljšane stabilnosti. Namenjen za minimalni dijametar krvnih sudova u rasponu od 1.75mm do 4.5mm i maksimalni dijametar od 2 do 5mm, dužine stenta u rasponu od 9mm do 41mm. | p48 MW Flow Modulation Device pFMD phenox Flow Modulation Device | Phenox GmbH Nemačka | P64-MW-HPC-350-18 | STT250710 | 11008726 | Kom | 1335000 | 10% | Austroline d.o.o | 11-2/25
| Materijal za interventnu neuroradiologiju | 404-1-110/24-119 | 102 | Stentovi za potrebe interventne neuroradiologije tip 13 | 1 | Hidrofilni samošireći intrakranijalni stent sa gustim tkanjem izrađen od 64 ili 48 "DFT" niti (jezgro žice je od Platine prevučeno slojem Nitinola radi vidljivosti celog stenta i poboljšane fleksibilnosti). Hidrofilni premaz glikokaliksne strukture smanjuje trombogenost stenta i obezbeđuje manje trombogenih komplikacija i redukciju antiagregacione terapije. Pokretna unutrašnja žica je nezavisno pokretna radi poboljšane stabilnosti. Namenjen za minimalni dijametar krvnih sudova u rasponu od 1.75mm do 4.5mm i maksimalni dijametar od 2 do 5mm, dužine stenta u rasponu od 9mm do 41mm. | p48 MW Flow Modulation Device pFMD phenox Flow Modulation Device | Phenox GmbH Nemačka | P64-MW-HPC-500-18 | STT250711 | 11008727 | Kom | 1335000 | 10% | Austroline d.o.o | 11-2/25
| Materijal za interventnu neuroradiologiju | 404-1-110/24-119 | 102 | Stentovi za potrebe interventne neuroradiologije tip 13 | 1 | Hidrofilni samošireći intrakranijalni stent sa gustim tkanjem izrađen od 64 ili 48 "DFT" niti (jezgro žice je od Platine prevučeno slojem Nitinola radi vidljivosti celog stenta i poboljšane fleksibilnosti). Hidrofilni premaz glikokaliksne strukture smanjuje trombogenost stenta i obezbeđuje manje trombogenih komplikacija i redukciju antiagregacione terapije. Pokretna unutrašnja žica je nezavisno pokretna radi poboljšane stabilnosti. Namenjen za minimalni dijametar krvnih sudova u rasponu od 1.75mm do 4.5mm i maksimalni dijametar od 2 do 5mm, dužine stenta u rasponu od 9mm do 41mm. | p48 MW Flow Modulation Device pFMD phenox Flow Modulation Device | Phenox GmbH Nemačka | P64-MW-HPC-400-12 | STT250712 | 11008728 | Kom | 1335000 | 10% | Austroline d.o.o | 11-2/25
| Materijal za interventnu neuroradiologiju | 404-1-110/24-119 | 102 | Stentovi za potrebe interventne neuroradiologije tip 13 | 1 | Hidrofilni samošireći intrakranijalni stent sa gustim tkanjem izrađen od 64 ili 48 "DFT" niti (jezgro žice je od Platine prevučeno slojem Nitinola radi vidljivosti celog stenta i poboljšane fleksibilnosti). Hidrofilni premaz glikokaliksne strukture smanjuje trombogenost stenta i obezbeđuje manje trombogenih komplikacija i redukciju antiagregacione terapije. Pokretna unutrašnja žica je nezavisno pokretna radi poboljšane stabilnosti. Namenjen za minimalni dijametar krvnih sudova u rasponu od 1.75mm do 4.5mm i maksimalni dijametar od 2 do 5mm, dužine stenta u rasponu od 9mm do 41mm. | p48 MW Flow Modulation Device pFMD phenox Flow Modulation Device | Phenox GmbH Nemačka | P64-MW-HPC-450-27 | STT250713 | 11008729 | Kom | 1335000 | 10% | Austroline d.o.o | 11-2/25
| Materijal za interventnu neuroradiologiju | 404-1-110/24-119 | 102 | Stentovi za potrebe interventne neuroradiologije tip 13 | 1 | Hidrofilni samošireći intrakranijalni stent sa gustim tkanjem izrađen od 64 ili 48 "DFT" niti (jezgro žice je od Platine prevučeno slojem Nitinola radi vidljivosti celog stenta i poboljšane fleksibilnosti). Hidrofilni premaz glikokaliksne strukture smanjuje trombogenost stenta i obezbeđuje manje trombogenih komplikacija i redukciju antiagregacione terapije. Pokretna unutrašnja žica je nezavisno pokretna radi poboljšane stabilnosti. Namenjen za minimalni dijametar krvnih sudova u rasponu od 1.75mm do 4.5mm i maksimalni dijametar od 2 do 5mm, dužine stenta u rasponu od 9mm do 41mm. | p48 MW Flow Modulation Device pFMD phenox Flow Modulation Device | Phenox GmbH Nemačka | P64-MW-HPC-300-9 | STT250714 | 11008730 | Kom | 1335000 | 10% | Austroline d.o.o | 11-2/25
| Materijal za interventnu neuroradiologiju | 404-1-110/24-119 | 102 | Stentovi za potrebe interventne neuroradiologije tip 13 | 1 | Hidrofilni samošireći intrakranijalni stent sa gustim tkanjem izrađen od 64 ili 48 "DFT" niti (jezgro žice je od Platine prevučeno slojem Nitinola radi vidljivosti celog stenta i poboljšane fleksibilnosti). Hidrofilni premaz glikokaliksne strukture smanjuje trombogenost stenta i obezbeđuje manje trombogenih komplikacija i redukciju antiagregacione terapije. Pokretna unutrašnja žica je nezavisno pokretna radi poboljšane stabilnosti. Namenjen za minimalni dijametar krvnih sudova u rasponu od 1.75mm do 4.5mm i maksimalni dijametar od 2 do 5mm, dužine stenta u rasponu od 9mm do 41mm. | p48 MW Flow Modulation Device pFMD phenox Flow Modulation Device | Phenox GmbH Nemačka | P64-MW-HPC-400-21 | STT250715 | 11008731 | Kom | 1335000 | 10% | Austroline d.o.o | 11-2/25
| Materijal za interventnu neuroradiologiju | 404-1-110/24-119 | 102 | Stentovi za potrebe interventne neuroradiologije tip 13 | 1 | Hidrofilni samošireći intrakranijalni stent sa gustim tkanjem izrađen od 64 ili 48 "DFT" niti (jezgro žice je od Platine prevučeno slojem Nitinola radi vidljivosti celog stenta i poboljšane fleksibilnosti). Hidrofilni premaz glikokaliksne strukture smanjuje trombogenost stenta i obezbeđuje manje trombogenih komplikacija i redukciju antiagregacione terapije. Pokretna unutrašnja žica je nezavisno pokretna radi poboljšane stabilnosti. Namenjen za minimalni dijametar krvnih sudova u rasponu od 1.75mm do 4.5mm i maksimalni dijametar od 2 do 5mm, dužine stenta u rasponu od 9mm do 41mm. | p48 MW Flow Modulation Device pFMD phenox Flow Modulation Device | Phenox GmbH Nemačka | P64-MW-HPC-350-9 | STT250716 | 11008732 | Kom | 1335000 | 10% | Austroline d.o.o | 11-2/25
| Materijal za interventnu neuroradiologiju | 404-1-110/24-119 | 102 | Stentovi za potrebe interventne neuroradiologije tip 13 | 1 | Hidrofilni samošireći intrakranijalni stent sa gustim tkanjem izrađen od 64 ili 48 "DFT" niti (jezgro žice je od Platine prevučeno slojem Nitinola radi vidljivosti celog stenta i poboljšane fleksibilnosti). Hidrofilni premaz glikokaliksne strukture smanjuje trombogenost stenta i obezbeđuje manje trombogenih komplikacija i redukciju antiagregacione terapije. Pokretna unutrašnja žica je nezavisno pokretna radi poboljšane stabilnosti. Namenjen za minimalni dijametar krvnih sudova u rasponu od 1.75mm do 4.5mm i maksimalni dijametar od 2 do 5mm, dužine stenta u rasponu od 9mm do 41mm. | p48 MW Flow Modulation Device pFMD phenox Flow Modulation Device | Phenox GmbH Nemačka | P64-MW-HPC-400-24 | STT250717 | 11008733 | Kom | 1335000 | 10% | Austroline d.o.o | 11-2/25
| Materijal za interventnu neuroradiologiju | 404-1-110/24-119 | 102 | Stentovi za potrebe interventne neuroradiologije tip 13 | 1 | Hidrofilni samošireći intrakranijalni stent sa gustim tkanjem izrađen od 64 ili 48 "DFT" niti (jezgro žice je od Platine prevučeno slojem Nitinola radi vidljivosti celog stenta i poboljšane fleksibilnosti). Hidrofilni premaz glikokaliksne strukture smanjuje trombogenost stenta i obezbeđuje manje trombogenih komplikacija i redukciju antiagregacione terapije. Pokretna unutrašnja žica je nezavisno pokretna radi poboljšane stabilnosti. Namenjen za minimalni dijametar krvnih sudova u rasponu od 1.75mm do 4.5mm i maksimalni dijametar od 2 do 5mm, dužine stenta u rasponu od 9mm do 41mm. | p48 MW Flow Modulation Device pFMD phenox Flow Modulation Device | Phenox GmbH Nemačka | P64-MW-HPC-300-12 | STT250718 | 11008734 | Kom | 1335000 | 10% | Austroline d.o.o | 11-2/25
| Materijal za interventnu neuroradiologiju | 404-1-110/24-119 | 102 | Stentovi za potrebe interventne neuroradiologije tip 13 | 1 | Hidrofilni samošireći intrakranijalni stent sa gustim tkanjem izrađen od 64 ili 48 "DFT" niti (jezgro žice je od Platine prevučeno slojem Nitinola radi vidljivosti celog stenta i poboljšane fleksibilnosti). Hidrofilni premaz glikokaliksne strukture smanjuje trombogenost stenta i obezbeđuje manje trombogenih komplikacija i redukciju antiagregacione terapije. Pokretna unutrašnja žica je nezavisno pokretna radi poboljšane stabilnosti. Namenjen za minimalni dijametar krvnih sudova u rasponu od 1.75mm do 4.5mm i maksimalni dijametar od 2 do 5mm, dužine stenta u rasponu od 9mm do 41mm. | p48 MW Flow Modulation Device pFMD phenox Flow Modulation Device | Phenox GmbH Nemačka | P64-MW-HPC-450-21 | STT250719 | 11008735 | Kom | 1335000 | 10% | Austroline d.o.o | 11-2/25
| Materijal za interventnu neuroradiologiju | 404-1-110/24-119 | 102 | Stentovi za potrebe interventne neuroradiologije tip 13 | 1 | Hidrofilni samošireći intrakranijalni stent sa gustim tkanjem izrađen od 64 ili 48 "DFT" niti (jezgro žice je od Platine prevučeno slojem Nitinola radi vidljivosti celog stenta i poboljšane fleksibilnosti). Hidrofilni premaz glikokaliksne strukture smanjuje trombogenost stenta i obezbeđuje manje trombogenih komplikacija i redukciju antiagregacione terapije. Pokretna unutrašnja žica je nezavisno pokretna radi poboljšane stabilnosti. Namenjen za minimalni dijametar krvnih sudova u rasponu od 1.75mm do 4.5mm i maksimalni dijametar od 2 do 5mm, dužine stenta u rasponu od 9mm do 41mm. | p48 MW Flow Modulation Device pFMD phenox Flow Modulation Device | Phenox GmbH Nemačka | P64-MW-HPC-500-30 | STT250720 | 11008736 | Kom | 1335000 | 10% | Austroline d.o.o | 11-2/25
| Materijal za interventnu neuroradiologiju | 404-1-110/24-119 | 102 | Stentovi za potrebe interventne neuroradiologije tip 13 | 1 | Hidrofilni samošireći intrakranijalni stent sa gustim tkanjem izrađen od 64 ili 48 "DFT" niti (jezgro žice je od Platine prevučeno slojem Nitinola radi vidljivosti celog stenta i poboljšane fleksibilnosti). Hidrofilni premaz glikokaliksne strukture smanjuje trombogenost stenta i obezbeđuje manje trombogenih komplikacija i redukciju antiagregacione terapije. Pokretna unutrašnja žica je nezavisno pokretna radi poboljšane stabilnosti. Namenjen za minimalni dijametar krvnih sudova u rasponu od 1.75mm do 4.5mm i maksimalni dijametar od 2 do 5mm, dužine stenta u rasponu od 9mm do 41mm. | p48 MW Flow Modulation Device pFMD phenox Flow Modulation Device | Phenox GmbH Nemačka | P64-MW-HPC-400-18 | STT250721 | 11008737 | Kom | 1335000 | 10% | Austroline d.o.o | 11-2/25
| Materijal za interventnu neuroradiologiju | 404-1-110/24-119 | 102 | Stentovi za potrebe interventne neuroradiologije tip 13 | 1 | Hidrofilni samošireći intrakranijalni stent sa gustim tkanjem izrađen od 64 ili 48 "DFT" niti (jezgro žice je od Platine prevučeno slojem Nitinola radi vidljivosti celog stenta i poboljšane fleksibilnosti). Hidrofilni premaz glikokaliksne strukture smanjuje trombogenost stenta i obezbeđuje manje trombogenih komplikacija i redukciju antiagregacione terapije. Pokretna unutrašnja žica je nezavisno pokretna radi poboljšane stabilnosti. Namenjen za minimalni dijametar krvnih sudova u rasponu od 1.75mm do 4.5mm i maksimalni dijametar od 2 do 5mm, dužine stenta u rasponu od 9mm do 41mm. | p48 MW Flow Modulation Device pFMD phenox Flow Modulation Device | Phenox GmbH Nemačka | P64-MW-HPC-500-24 | STT250722 | 11008738 | Kom | 1335000 | 10% | Austroline d.o.o | 11-2/25
| Materijal za interventnu neuroradiologiju | 404-1-110/24-119 | 102 | Stentovi za potrebe interventne neuroradiologije tip 13 | 1 | Hidrofilni samošireći intrakranijalni stent sa gustim tkanjem izrađen od 64 ili 48 "DFT" niti (jezgro žice je od Platine prevučeno slojem Nitinola radi vidljivosti celog stenta i poboljšane fleksibilnosti). Hidrofilni premaz glikokaliksne strukture smanjuje trombogenost stenta i obezbeđuje manje trombogenih komplikacija i redukciju antiagregacione terapije. Pokretna unutrašnja žica je nezavisno pokretna radi poboljšane stabilnosti. Namenjen za minimalni dijametar krvnih sudova u rasponu od 1.75mm do 4.5mm i maksimalni dijametar od 2 do 5mm, dužine stenta u rasponu od 9mm do 41mm. | p48 MW Flow Modulation Device pFMD phenox Flow Modulation Device | Phenox GmbH Nemačka | P64-MW-HPC-350-12 | STT250723 | 11008739 | Kom | 1335000 | 10% | Austroline d.o.o | 11-2/25
| Materijal za interventnu neuroradiologiju | 404-1-110/24-119 | 102 | Stentovi za potrebe interventne neuroradiologije tip 13 | 1 | Hidrofilni samošireći intrakranijalni stent sa gustim tkanjem izrađen od 64 ili 48 "DFT" niti (jezgro žice je od Platine prevučeno slojem Nitinola radi vidljivosti celog stenta i poboljšane fleksibilnosti). Hidrofilni premaz glikokaliksne strukture smanjuje trombogenost stenta i obezbeđuje manje trombogenih komplikacija i redukciju antiagregacione terapije. Pokretna unutrašnja žica je nezavisno pokretna radi poboljšane stabilnosti. Namenjen za minimalni dijametar krvnih sudova u rasponu od 1.75mm do 4.5mm i maksimalni dijametar od 2 do 5mm, dužine stenta u rasponu od 9mm do 41mm. | p48 MW Flow Modulation Device pFMD phenox Flow Modulation Device | Phenox GmbH Nemačka | P64-MW-HPC-300-18 | STT250724 | 11008740 | Kom | 1335000 | 10% | Austroline d.o.o | 11-2/25
| Materijal za interventnu neuroradiologiju | 404-1-110/24-119 | 102 | Stentovi za potrebe interventne neuroradiologije tip 13 | 1 | Hidrofilni samošireći intrakranijalni stent sa gustim tkanjem izrađen od 64 ili 48 "DFT" niti (jezgro žice je od Platine prevučeno slojem Nitinola radi vidljivosti celog stenta i poboljšane fleksibilnosti). Hidrofilni premaz glikokaliksne strukture smanjuje trombogenost stenta i obezbeđuje manje trombogenih komplikacija i redukciju antiagregacione terapije. Pokretna unutrašnja žica je nezavisno pokretna radi poboljšane stabilnosti. Namenjen za minimalni dijametar krvnih sudova u rasponu od 1.75mm do 4.5mm i maksimalni dijametar od 2 do 5mm, dužine stenta u rasponu od 9mm do 41mm. | p48 MW Flow Modulation Device pFMD phenox Flow Modulation Device | Phenox GmbH Nemačka | P64-MW-HPC-450-24 | STT250725 | 11008741 | Kom | 1335000 | 10% | Austroline d.o.o | 11-2/25
| Materijal za interventnu neuroradiologiju | 404-1-110/24-119 | 102 | Stentovi za potrebe interventne neuroradiologije tip 13 | 1 | Hidrofilni samošireći intrakranijalni stent sa gustim tkanjem izrađen od 64 ili 48 "DFT" niti (jezgro žice je od Platine prevučeno slojem Nitinola radi vidljivosti celog stenta i poboljšane fleksibilnosti). Hidrofilni premaz glikokaliksne strukture smanjuje trombogenost stenta i obezbeđuje manje trombogenih komplikacija i redukciju antiagregacione terapije. Pokretna unutrašnja žica je nezavisno pokretna radi poboljšane stabilnosti. Namenjen za minimalni dijametar krvnih sudova u rasponu od 1.75mm do 4.5mm i maksimalni dijametar od 2 do 5mm, dužine stenta u rasponu od 9mm do 41mm. | p48 MW Flow Modulation Device pFMD phenox Flow Modulation Device | Phenox GmbH Nemačka | P64-MW-HPC-450-18 | STT250726 | 11008742 | Kom | 1335000 | 10% | Austroline d.o.o | 11-2/25
| Materijal za interventnu neuroradiologiju | 404-1-110/24-119 | 102 | Stentovi za potrebe interventne neuroradiologije tip 13 | 1 | Hidrofilni samošireći intrakranijalni stent sa gustim tkanjem izrađen od 64 ili 48 "DFT" niti (jezgro žice je od Platine prevučeno slojem Nitinola radi vidljivosti celog stenta i poboljšane fleksibilnosti). Hidrofilni premaz glikokaliksne strukture smanjuje trombogenost stenta i obezbeđuje manje trombogenih komplikacija i redukciju antiagregacione terapije. Pokretna unutrašnja žica je nezavisno pokretna radi poboljšane stabilnosti. Namenjen za minimalni dijametar krvnih sudova u rasponu od 1.75mm do 4.5mm i maksimalni dijametar od 2 do 5mm, dužine stenta u rasponu od 9mm do 41mm. | p48 MW Flow Modulation Device pFMD phenox Flow Modulation Device | Phenox GmbH Nemačka | P64-MW-HPC-350-21 | STT250727 | 11008743 | Kom | 1335000 | 10% | Austroline d.o.o | 11-2/25
| Materijal za interventnu neuroradiologiju | 404-1-110/24-119 | 102 | Stentovi za potrebe interventne neuroradiologije tip 13 | 1 | Hidrofilni samošireći intrakranijalni stent sa gustim tkanjem izrađen od 64 ili 48 "DFT" niti (jezgro žice je od Platine prevučeno slojem Nitinola radi vidljivosti celog stenta i poboljšane fleksibilnosti). Hidrofilni premaz glikokaliksne strukture smanjuje trombogenost stenta i obezbeđuje manje trombogenih komplikacija i redukciju antiagregacione terapije. Pokretna unutrašnja žica je nezavisno pokretna radi poboljšane stabilnosti. Namenjen za minimalni dijametar krvnih sudova u rasponu od 1.75mm do 4.5mm i maksimalni dijametar od 2 do 5mm, dužine stenta u rasponu od 9mm do 41mm. | p48 MW Flow Modulation Device pFMD phenox Flow Modulation Device | Phenox GmbH Nemačka | P64-MW-HPC-400-15 | STT250728 | 11008744 | Kom | 1335000 | 10% | Austroline d.o.o | 11-2/25
| Materijal za interventnu neuroradiologiju | 404-1-110/24-119 | 102 | Stentovi za potrebe interventne neuroradiologije tip 13 | 1 | Hidrofilni samošireći intrakranijalni stent sa gustim tkanjem izrađen od 64 ili 48 "DFT" niti (jezgro žice je od Platine prevučeno slojem Nitinola radi vidljivosti celog stenta i poboljšane fleksibilnosti). Hidrofilni premaz glikokaliksne strukture smanjuje trombogenost stenta i obezbeđuje manje trombogenih komplikacija i redukciju antiagregacione terapije. Pokretna unutrašnja žica je nezavisno pokretna radi poboljšane stabilnosti. Namenjen za minimalni dijametar krvnih sudova u rasponu od 1.75mm do 4.5mm i maksimalni dijametar od 2 do 5mm, dužine stenta u rasponu od 9mm do 41mm. | p48 MW Flow Modulation Device pFMD phenox Flow Modulation Device | Phenox GmbH Nemačka | P64-MW-400-24 | STT250729 | 11008745 | Kom | 1335000 | 10% | Austroline d.o.o | 11-2/25
| Materijal za interventnu neuroradiologiju | 404-1-110/24-119 | 102 | Stentovi za potrebe interventne neuroradiologije tip 13 | 1 | Hidrofilni samošireći intrakranijalni stent sa gustim tkanjem izrađen od 64 ili 48 "DFT" niti (jezgro žice je od Platine prevučeno slojem Nitinola radi vidljivosti celog stenta i poboljšane fleksibilnosti). Hidrofilni premaz glikokaliksne strukture smanjuje trombogenost stenta i obezbeđuje manje trombogenih komplikacija i redukciju antiagregacione terapije. Pokretna unutrašnja žica je nezavisno pokretna radi poboljšane stabilnosti. Namenjen za minimalni dijametar krvnih sudova u rasponu od 1.75mm do 4.5mm i maksimalni dijametar od 2 do 5mm, dužine stenta u rasponu od 9mm do 41mm. | p48 MW Flow Modulation Device pFMD phenox Flow Modulation Device | Phenox GmbH Nemačka | P64-MW-350-9 | STT250730 | 11008746 | Kom | 1335000 | 10% | Austroline d.o.o | 11-2/25
| Materijal za interventnu neuroradiologiju | 404-1-110/24-119 | 102 | Stentovi za potrebe interventne neuroradiologije tip 13 | 1 | Hidrofilni samošireći intrakranijalni stent sa gustim tkanjem izrađen od 64 ili 48 "DFT" niti (jezgro žice je od Platine prevučeno slojem Nitinola radi vidljivosti celog stenta i poboljšane fleksibilnosti). Hidrofilni premaz glikokaliksne strukture smanjuje trombogenost stenta i obezbeđuje manje trombogenih komplikacija i redukciju antiagregacione terapije. Pokretna unutrašnja žica je nezavisno pokretna radi poboljšane stabilnosti. Namenjen za minimalni dijametar krvnih sudova u rasponu od 1.75mm do 4.5mm i maksimalni dijametar od 2 do 5mm, dužine stenta u rasponu od 9mm do 41mm. | p48 MW Flow Modulation Device pFMD phenox Flow Modulation Device | Phenox GmbH Nemačka | P64-MW-450-27 | STT250731 | 11008747 | Kom | 1335000 | 10% | Austroline d.o.o | 11-2/25
| Materijal za interventnu neuroradiologiju | 404-1-110/24-119 | 102 | Stentovi za potrebe interventne neuroradiologije tip 13 | 1 | Hidrofilni samošireći intrakranijalni stent sa gustim tkanjem izrađen od 64 ili 48 "DFT" niti (jezgro žice je od Platine prevučeno slojem Nitinola radi vidljivosti celog stenta i poboljšane fleksibilnosti). Hidrofilni premaz glikokaliksne strukture smanjuje trombogenost stenta i obezbeđuje manje trombogenih komplikacija i redukciju antiagregacione terapije. Pokretna unutrašnja žica je nezavisno pokretna radi poboljšane stabilnosti. Namenjen za minimalni dijametar krvnih sudova u rasponu od 1.75mm do 4.5mm i maksimalni dijametar od 2 do 5mm, dužine stenta u rasponu od 9mm do 41mm. | p48 MW Flow Modulation Device pFMD phenox Flow Modulation Device | Phenox GmbH Nemačka | P64-MW-350-21 | STT250732 | 11008748 | Kom | 1335000 | 10% | Austroline d.o.o | 11-2/25
| Materijal za interventnu neuroradiologiju | 404-1-110/24-119 | 102 | Stentovi za potrebe interventne neuroradiologije tip 13 | 1 | Hidrofilni samošireći intrakranijalni stent sa gustim tkanjem izrađen od 64 ili 48 "DFT" niti (jezgro žice je od Platine prevučeno slojem Nitinola radi vidljivosti celog stenta i poboljšane fleksibilnosti). Hidrofilni premaz glikokaliksne strukture smanjuje trombogenost stenta i obezbeđuje manje trombogenih komplikacija i redukciju antiagregacione terapije. Pokretna unutrašnja žica je nezavisno pokretna radi poboljšane stabilnosti. Namenjen za minimalni dijametar krvnih sudova u rasponu od 1.75mm do 4.5mm i maksimalni dijametar od 2 do 5mm, dužine stenta u rasponu od 9mm do 41mm. | p48 MW Flow Modulation Device pFMD phenox Flow Modulation Device | Phenox GmbH Nemačka | P64-MW-450-21 | STT250733 | 11008749 | Kom | 1335000 | 10% | Austroline d.o.o | 11-2/25
| Materijal za interventnu neuroradiologiju | 404-1-110/24-119 | 102 | Stentovi za potrebe interventne neuroradiologije tip 13 | 1 | Hidrofilni samošireći intrakranijalni stent sa gustim tkanjem izrađen od 64 ili 48 "DFT" niti (jezgro žice je od Platine prevučeno slojem Nitinola radi vidljivosti celog stenta i poboljšane fleksibilnosti). Hidrofilni premaz glikokaliksne strukture smanjuje trombogenost stenta i obezbeđuje manje trombogenih komplikacija i redukciju antiagregacione terapije. Pokretna unutrašnja žica je nezavisno pokretna radi poboljšane stabilnosti. Namenjen za minimalni dijametar krvnih sudova u rasponu od 1.75mm do 4.5mm i maksimalni dijametar od 2 do 5mm, dužine stenta u rasponu od 9mm do 41mm. | p48 MW Flow Modulation Device pFMD phenox Flow Modulation Device | Phenox GmbH Nemačka | P64-MW-500-30 | STT250734 | 11008750 | Kom | 1335000 | 10% | Austroline d.o.o | 11-2/25
| Materijal za interventnu neuroradiologiju | 404-1-110/24-119 | 102 | Stentovi za potrebe interventne neuroradiologije tip 13 | 1 | Hidrofilni samošireći intrakranijalni stent sa gustim tkanjem izrađen od 64 ili 48 "DFT" niti (jezgro žice je od Platine prevučeno slojem Nitinola radi vidljivosti celog stenta i poboljšane fleksibilnosti). Hidrofilni premaz glikokaliksne strukture smanjuje trombogenost stenta i obezbeđuje manje trombogenih komplikacija i redukciju antiagregacione terapije. Pokretna unutrašnja žica je nezavisno pokretna radi poboljšane stabilnosti. Namenjen za minimalni dijametar krvnih sudova u rasponu od 1.75mm do 4.5mm i maksimalni dijametar od 2 do 5mm, dužine stenta u rasponu od 9mm do 41mm. | p48 MW Flow Modulation Device pFMD phenox Flow Modulation Device | Phenox GmbH Nemačka | P64-MW-500-18 | STT250735 | 11008751 | Kom | 1335000 | 10% | Austroline d.o.o | 11-2/25
| Materijal za interventnu neuroradiologiju | 404-1-110/24-119 | 102 | Stentovi za potrebe interventne neuroradiologije tip 13 | 1 | Hidrofilni samošireći intrakranijalni stent sa gustim tkanjem izrađen od 64 ili 48 "DFT" niti (jezgro žice je od Platine prevučeno slojem Nitinola radi vidljivosti celog stenta i poboljšane fleksibilnosti). Hidrofilni premaz glikokaliksne strukture smanjuje trombogenost stenta i obezbeđuje manje trombogenih komplikacija i redukciju antiagregacione terapije. Pokretna unutrašnja žica je nezavisno pokretna radi poboljšane stabilnosti. Namenjen za minimalni dijametar krvnih sudova u rasponu od 1.75mm do 4.5mm i maksimalni dijametar od 2 do 5mm, dužine stenta u rasponu od 9mm do 41mm. | p48 MW Flow Modulation Device pFMD phenox Flow Modulation Device | Phenox GmbH Nemačka | P64-MW-400-12 | STT250736 | 11008752 | Kom | 1335000 | 10% | Austroline d.o.o | 11-2/25
| Materijal za interventnu neuroradiologiju | 404-1-110/24-119 | 102 | Stentovi za potrebe interventne neuroradiologije tip 13 | 1 | Hidrofilni samošireći intrakranijalni stent sa gustim tkanjem izrađen od 64 ili 48 "DFT" niti (jezgro žice je od Platine prevučeno slojem Nitinola radi vidljivosti celog stenta i poboljšane fleksibilnosti). Hidrofilni premaz glikokaliksne strukture smanjuje trombogenost stenta i obezbeđuje manje trombogenih komplikacija i redukciju antiagregacione terapije. Pokretna unutrašnja žica je nezavisno pokretna radi poboljšane stabilnosti. Namenjen za minimalni dijametar krvnih sudova u rasponu od 1.75mm do 4.5mm i maksimalni dijametar od 2 do 5mm, dužine stenta u rasponu od 9mm do 41mm. | p48 MW Flow Modulation Device pFMD phenox Flow Modulation Device | Phenox GmbH Nemačka | P64-MW-450-18 | STT250737 | 11008753 | Kom | 1335000 | 10% | Austroline d.o.o | 11-2/25
| Materijal za interventnu neuroradiologiju | 404-1-110/24-119 | 102 | Stentovi za potrebe interventne neuroradiologije tip 13 | 1 | Hidrofilni samošireći intrakranijalni stent sa gustim tkanjem izrađen od 64 ili 48 "DFT" niti (jezgro žice je od Platine prevučeno slojem Nitinola radi vidljivosti celog stenta i poboljšane fleksibilnosti). Hidrofilni premaz glikokaliksne strukture smanjuje trombogenost stenta i obezbeđuje manje trombogenih komplikacija i redukciju antiagregacione terapije. Pokretna unutrašnja žica je nezavisno pokretna radi poboljšane stabilnosti. Namenjen za minimalni dijametar krvnih sudova u rasponu od 1.75mm do 4.5mm i maksimalni dijametar od 2 do 5mm, dužine stenta u rasponu od 9mm do 41mm. | p48 MW Flow Modulation Device pFMD phenox Flow Modulation Device | Phenox GmbH Nemačka | P64-MW-350-18 | STT250738 | 11008754 | Kom | 1335000 | 10% | Austroline d.o.o | 11-2/25
| Materijal za interventnu neuroradiologiju | 404-1-110/24-119 | 102 | Stentovi za potrebe interventne neuroradiologije tip 13 | 1 | Hidrofilni samošireći intrakranijalni stent sa gustim tkanjem izrađen od 64 ili 48 "DFT" niti (jezgro žice je od Platine prevučeno slojem Nitinola radi vidljivosti celog stenta i poboljšane fleksibilnosti). Hidrofilni premaz glikokaliksne strukture smanjuje trombogenost stenta i obezbeđuje manje trombogenih komplikacija i redukciju antiagregacione terapije. Pokretna unutrašnja žica je nezavisno pokretna radi poboljšane stabilnosti. Namenjen za minimalni dijametar krvnih sudova u rasponu od 1.75mm do 4.5mm i maksimalni dijametar od 2 do 5mm, dužine stenta u rasponu od 9mm do 41mm. | p48 MW Flow Modulation Device pFMD phenox Flow Modulation Device | Phenox GmbH Nemačka | P64-MW-400-21 | STT250739 | 11008755 | Kom | 1335000 | 10% | Austroline d.o.o | 11-2/25
| Materijal za interventnu neuroradiologiju | 404-1-110/24-119 | 102 | Stentovi za potrebe interventne neuroradiologije tip 13 | 1 | Hidrofilni samošireći intrakranijalni stent sa gustim tkanjem izrađen od 64 ili 48 "DFT" niti (jezgro žice je od Platine prevučeno slojem Nitinola radi vidljivosti celog stenta i poboljšane fleksibilnosti). Hidrofilni premaz glikokaliksne strukture smanjuje trombogenost stenta i obezbeđuje manje trombogenih komplikacija i redukciju antiagregacione terapije. Pokretna unutrašnja žica je nezavisno pokretna radi poboljšane stabilnosti. Namenjen za minimalni dijametar krvnih sudova u rasponu od 1.75mm do 4.5mm i maksimalni dijametar od 2 do 5mm, dužine stenta u rasponu od 9mm do 41mm. | p48 MW Flow Modulation Device pFMD phenox Flow Modulation Device | Phenox GmbH Nemačka | P64-MW-350-12 | STT250740 | 11008756 | Kom | 1335000 | 10% | Austroline d.o.o | 11-2/25
| Materijal za interventnu neuroradiologiju | 404-1-110/24-119 | 102 | Stentovi za potrebe interventne neuroradiologije tip 13 | 1 | Hidrofilni samošireći intrakranijalni stent sa gustim tkanjem izrađen od 64 ili 48 "DFT" niti (jezgro žice je od Platine prevučeno slojem Nitinola radi vidljivosti celog stenta i poboljšane fleksibilnosti). Hidrofilni premaz glikokaliksne strukture smanjuje trombogenost stenta i obezbeđuje manje trombogenih komplikacija i redukciju antiagregacione terapije. Pokretna unutrašnja žica je nezavisno pokretna radi poboljšane stabilnosti. Namenjen za minimalni dijametar krvnih sudova u rasponu od 1.75mm do 4.5mm i maksimalni dijametar od 2 do 5mm, dužine stenta u rasponu od 9mm do 41mm. | p48 MW Flow Modulation Device pFMD phenox Flow Modulation Device | Phenox GmbH Nemačka | P64-MW-300-9 | STT250741 | 11008757 | Kom | 1335000 | 10% | Austroline d.o.o | 11-2/25
| Materijal za interventnu neuroradiologiju | 404-1-110/24-119 | 102 | Stentovi za potrebe interventne neuroradiologije tip 13 | 1 | Hidrofilni samošireći intrakranijalni stent sa gustim tkanjem izrađen od 64 ili 48 "DFT" niti (jezgro žice je od Platine prevučeno slojem Nitinola radi vidljivosti celog stenta i poboljšane fleksibilnosti). Hidrofilni premaz glikokaliksne strukture smanjuje trombogenost stenta i obezbeđuje manje trombogenih komplikacija i redukciju antiagregacione terapije. Pokretna unutrašnja žica je nezavisno pokretna radi poboljšane stabilnosti. Namenjen za minimalni dijametar krvnih sudova u rasponu od 1.75mm do 4.5mm i maksimalni dijametar od 2 do 5mm, dužine stenta u rasponu od 9mm do 41mm. | p48 MW Flow Modulation Device pFMD phenox Flow Modulation Device | Phenox GmbH Nemačka | P64-MW-400-18 | STT250742 | 11008758 | Kom | 1335000 | 10% | Austroline d.o.o | 11-2/25
| Materijal za interventnu neuroradiologiju | 404-1-110/24-119 | 102 | Stentovi za potrebe interventne neuroradiologije tip 13 | 1 | Hidrofilni samošireći intrakranijalni stent sa gustim tkanjem izrađen od 64 ili 48 "DFT" niti (jezgro žice je od Platine prevučeno slojem Nitinola radi vidljivosti celog stenta i poboljšane fleksibilnosti). Hidrofilni premaz glikokaliksne strukture smanjuje trombogenost stenta i obezbeđuje manje trombogenih komplikacija i redukciju antiagregacione terapije. Pokretna unutrašnja žica je nezavisno pokretna radi poboljšane stabilnosti. Namenjen za minimalni dijametar krvnih sudova u rasponu od 1.75mm do 4.5mm i maksimalni dijametar od 2 do 5mm, dužine stenta u rasponu od 9mm do 41mm. | p48 MW Flow Modulation Device pFMD phenox Flow Modulation Device | Phenox GmbH Nemačka | P64-MW-300-15 | STT250743 | 11008759 | Kom | 1335000 | 10% | Austroline d.o.o | 11-2/25
| Materijal za interventnu neuroradiologiju | 404-1-110/24-119 | 102 | Stentovi za potrebe interventne neuroradiologije tip 13 | 1 | Hidrofilni samošireći intrakranijalni stent sa gustim tkanjem izrađen od 64 ili 48 "DFT" niti (jezgro žice je od Platine prevučeno slojem Nitinola radi vidljivosti celog stenta i poboljšane fleksibilnosti). Hidrofilni premaz glikokaliksne strukture smanjuje trombogenost stenta i obezbeđuje manje trombogenih komplikacija i redukciju antiagregacione terapije. Pokretna unutrašnja žica je nezavisno pokretna radi poboljšane stabilnosti. Namenjen za minimalni dijametar krvnih sudova u rasponu od 1.75mm do 4.5mm i maksimalni dijametar od 2 do 5mm, dužine stenta u rasponu od 9mm do 41mm. | p48 MW Flow Modulation Device pFMD phenox Flow Modulation Device | Phenox GmbH Nemačka | P64-MW-300-18 | STT250744 | 11008760 | Kom | 1335000 | 10% | Austroline d.o.o | 11-2/25
| Materijal za interventnu neuroradiologiju | 404-1-110/24-119 | 102 | Stentovi za potrebe interventne neuroradiologije tip 13 | 1 | Hidrofilni samošireći intrakranijalni stent sa gustim tkanjem izrađen od 64 ili 48 "DFT" niti (jezgro žice je od Platine prevučeno slojem Nitinola radi vidljivosti celog stenta i poboljšane fleksibilnosti). Hidrofilni premaz glikokaliksne strukture smanjuje trombogenost stenta i obezbeđuje manje trombogenih komplikacija i redukciju antiagregacione terapije. Pokretna unutrašnja žica je nezavisno pokretna radi poboljšane stabilnosti. Namenjen za minimalni dijametar krvnih sudova u rasponu od 1.75mm do 4.5mm i maksimalni dijametar od 2 do 5mm, dužine stenta u rasponu od 9mm do 41mm. | p48 MW Flow Modulation Device pFMD phenox Flow Modulation Device | Phenox GmbH Nemačka | P64-MW-500-24 | STT250745 | 11008761 | Kom | 1335000 | 10% | Austroline d.o.o | 11-2/25
| Materijal za interventnu neuroradiologiju | 404-1-110/24-119 | 102 | Stentovi za potrebe interventne neuroradiologije tip 13 | 1 | Hidrofilni samošireći intrakranijalni stent sa gustim tkanjem izrađen od 64 ili 48 "DFT" niti (jezgro žice je od Platine prevučeno slojem Nitinola radi vidljivosti celog stenta i poboljšane fleksibilnosti). Hidrofilni premaz glikokaliksne strukture smanjuje trombogenost stenta i obezbeđuje manje trombogenih komplikacija i redukciju antiagregacione terapije. Pokretna unutrašnja žica je nezavisno pokretna radi poboljšane stabilnosti. Namenjen za minimalni dijametar krvnih sudova u rasponu od 1.75mm do 4.5mm i maksimalni dijametar od 2 do 5mm, dužine stenta u rasponu od 9mm do 41mm. | p48 MW Flow Modulation Device pFMD phenox Flow Modulation Device | Phenox GmbH Nemačka | P64-MW-400-15 | STT250746 | 11008762 | Kom | 1335000 | 10% | Austroline d.o.o | 11-2/25
| Materijal za interventnu neuroradiologiju | 404-1-110/24-119 | 102 | Stentovi za potrebe interventne neuroradiologije tip 13 | 1 | Hidrofilni samošireći intrakranijalni stent sa gustim tkanjem izrađen od 64 ili 48 "DFT" niti (jezgro žice je od Platine prevučeno slojem Nitinola radi vidljivosti celog stenta i poboljšane fleksibilnosti). Hidrofilni premaz glikokaliksne strukture smanjuje trombogenost stenta i obezbeđuje manje trombogenih komplikacija i redukciju antiagregacione terapije. Pokretna unutrašnja žica je nezavisno pokretna radi poboljšane stabilnosti. Namenjen za minimalni dijametar krvnih sudova u rasponu od 1.75mm do 4.5mm i maksimalni dijametar od 2 do 5mm, dužine stenta u rasponu od 9mm do 41mm. | p48 MW Flow Modulation Device pFMD phenox Flow Modulation Device | Phenox GmbH Nemačka | P64-MW-450-24 | STT250747 | 11008763 | Kom | 1335000 | 10% | Austroline d.o.o | 11-2/25
| Materijal za interventnu neuroradiologiju | 404-1-110/24-119 | 102 | Stentovi za potrebe interventne neuroradiologije tip 13 | 1 | Hidrofilni samošireći intrakranijalni stent sa gustim tkanjem izrađen od 64 ili 48 "DFT" niti (jezgro žice je od Platine prevučeno slojem Nitinola radi vidljivosti celog stenta i poboljšane fleksibilnosti). Hidrofilni premaz glikokaliksne strukture smanjuje trombogenost stenta i obezbeđuje manje trombogenih komplikacija i redukciju antiagregacione terapije. Pokretna unutrašnja žica je nezavisno pokretna radi poboljšane stabilnosti. Namenjen za minimalni dijametar krvnih sudova u rasponu od 1.75mm do 4.5mm i maksimalni dijametar od 2 do 5mm, dužine stenta u rasponu od 9mm do 41mm. | p48 MW Flow Modulation Device pFMD phenox Flow Modulation Device | Phenox GmbH Nemačka | P64-MW-350-15 | STT250748 | 11008764 | Kom | 1335000 | 10% | Austroline d.o.o | 11-2/25
| Materijal za interventnu neuroradiologiju | 404-1-110/24-119 | 102 | Stentovi za potrebe interventne neuroradiologije tip 13 | 1 | Hidrofilni samošireći intrakranijalni stent sa gustim tkanjem izrađen od 64 ili 48 "DFT" niti (jezgro žice je od Platine prevučeno slojem Nitinola radi vidljivosti celog stenta i poboljšane fleksibilnosti). Hidrofilni premaz glikokaliksne strukture smanjuje trombogenost stenta i obezbeđuje manje trombogenih komplikacija i redukciju antiagregacione terapije. Pokretna unutrašnja žica je nezavisno pokretna radi poboljšane stabilnosti. Namenjen za minimalni dijametar krvnih sudova u rasponu od 1.75mm do 4.5mm i maksimalni dijametar od 2 do 5mm, dužine stenta u rasponu od 9mm do 41mm. | p48 MW Flow Modulation Device pFMD phenox Flow Modulation Device | Phenox GmbH Nemačka | P64-MW-300-12 | STT250749 | 11008765 | Kom | 1335000 | 10% | Austroline d.o.o | 11-2/25
| Materijal za interventnu neuroradiologiju | 404-1-110/24-119 | 102 | Stentovi za potrebe interventne neuroradiologije tip 13 | 1 | Hidrofilni samošireći intrakranijalni stent sa gustim tkanjem izrađen od 64 ili 48 "DFT" niti (jezgro žice je od Platine prevučeno slojem Nitinola radi vidljivosti celog stenta i poboljšane fleksibilnosti). Hidrofilni premaz glikokaliksne strukture smanjuje trombogenost stenta i obezbeđuje manje trombogenih komplikacija i redukciju antiagregacione terapije. Pokretna unutrašnja žica je nezavisno pokretna radi poboljšane stabilnosti. Namenjen za minimalni dijametar krvnih sudova u rasponu od 1.75mm do 4.5mm i maksimalni dijametar od 2 do 5mm, dužine stenta u rasponu od 9mm do 41mm. | p48 MW Flow Modulation Device pFMD phenox Flow Modulation Device | Phenox GmbH Nemačka | P64-MW-450-15 | STT250750 | 11008766 | Kom | 1335000 | 10% | Austroline d.o.o | 11-2/25
| Materijal za interventnu neuroradiologiju | 404-1-110/24-119 | 103 | Stentovi za potrebe interventne neuroradiologije tip 14 | 1 | Hidrofilni samošireći nitinolski stent sa ćelijama otvorenog dizajna za tretman aneurizmi širokog vrata, za diskecije ili intrakranijalne aneurizme. Površina stenta je prevučena slojem glikokaliksne strukture koji smanjuje trombogenost stenta radi veće bezbednosti i potencijalno redukuje antiagregacionu terapiju. Dužina stenta od 15 do 30 mm, dijametra 4 i 5 mm. Za raspon krvnih sudova od 2.5 mm do 4.5 mm. Kompatibilan je sa mikrokateterom 0,0165’’/0,017’’. | pEGASUS Stent System | Femtos GmbH Nemačka | PEGASUS-450-25-HPC | STT250751 | 11008767 | Kom | 467000 | 10% | Austroline d.o.o | 11-2/25
| Materijal za interventnu neuroradiologiju | 404-1-110/24-119 | 103 | Stentovi za potrebe interventne neuroradiologije tip 14 | 1 | Hidrofilni samošireći nitinolski stent sa ćelijama otvorenog dizajna za tretman aneurizmi širokog vrata, za diskecije ili intrakranijalne aneurizme. Površina stenta je prevučena slojem glikokaliksne strukture koji smanjuje trombogenost stenta radi veće bezbednosti i potencijalno redukuje antiagregacionu terapiju. Dužina stenta od 15 do 30 mm, dijametra 4 i 5 mm. Za raspon krvnih sudova od 2.5 mm do 4.5 mm. Kompatibilan je sa mikrokateterom 0,0165’’/0,017’’. | pEGASUS Stent System | Femtos GmbH Nemačka | PEGASUS-350-15-HPC | STT250752 | 11008768 | Kom | 467000 | 10% | Austroline d.o.o | 11-2/25
| Materijal za interventnu neuroradiologiju | 404-1-110/24-119 | 103 | Stentovi za potrebe interventne neuroradiologije tip 14 | 1 | Hidrofilni samošireći nitinolski stent sa ćelijama otvorenog dizajna za tretman aneurizmi širokog vrata, za diskecije ili intrakranijalne aneurizme. Površina stenta je prevučena slojem glikokaliksne strukture koji smanjuje trombogenost stenta radi veće bezbednosti i potencijalno redukuje antiagregacionu terapiju. Dužina stenta od 15 do 30 mm, dijametra 4 i 5 mm. Za raspon krvnih sudova od 2.5 mm do 4.5 mm. Kompatibilan je sa mikrokateterom 0,0165’’/0,017’’. | pEGASUS Stent System | Femtos GmbH Nemačka | PEGASUS-450-20-HPC | STT250753 | 11008769 | Kom | 467000 | 10% | Austroline d.o.o | 11-2/25
| Materijal za interventnu neuroradiologiju | 404-1-110/24-119 | 103 | Stentovi za potrebe interventne neuroradiologije tip 14 | 1 | Hidrofilni samošireći nitinolski stent sa ćelijama otvorenog dizajna za tretman aneurizmi širokog vrata, za diskecije ili intrakranijalne aneurizme. Površina stenta je prevučena slojem glikokaliksne strukture koji smanjuje trombogenost stenta radi veće bezbednosti i potencijalno redukuje antiagregacionu terapiju. Dužina stenta od 15 do 30 mm, dijametra 4 i 5 mm. Za raspon krvnih sudova od 2.5 mm do 4.5 mm. Kompatibilan je sa mikrokateterom 0,0165’’/0,017’’. | pEGASUS Stent System | Femtos GmbH Nemačka | PEGASUS-350-30-HPC | STT250754 | 11008770 | Kom | 467000 | 10% | Austroline d.o.o | 11-2/25
| Materijal za interventnu neuroradiologiju | 404-1-110/24-119 | 103 | Stentovi za potrebe interventne neuroradiologije tip 14 | 1 | Hidrofilni samošireći nitinolski stent sa ćelijama otvorenog dizajna za tretman aneurizmi širokog vrata, za diskecije ili intrakranijalne aneurizme. Površina stenta je prevučena slojem glikokaliksne strukture koji smanjuje trombogenost stenta radi veće bezbednosti i potencijalno redukuje antiagregacionu terapiju. Dužina stenta od 15 do 30 mm, dijametra 4 i 5 mm. Za raspon krvnih sudova od 2.5 mm do 4.5 mm. Kompatibilan je sa mikrokateterom 0,0165’’/0,017’’. | pEGASUS Stent System | Femtos GmbH Nemačka | PEGASUS-350-25 | STT250755 | 11008771 | Kom | 467000 | 10% | Austroline d.o.o | 11-2/25
| Materijal za interventnu neuroradiologiju | 404-1-110/24-119 | 103 | Stentovi za potrebe interventne neuroradiologije tip 14 | 1 | Hidrofilni samošireći nitinolski stent sa ćelijama otvorenog dizajna za tretman aneurizmi širokog vrata, za diskecije ili intrakranijalne aneurizme. Površina stenta je prevučena slojem glikokaliksne strukture koji smanjuje trombogenost stenta radi veće bezbednosti i potencijalno redukuje antiagregacionu terapiju. Dužina stenta od 15 do 30 mm, dijametra 4 i 5 mm. Za raspon krvnih sudova od 2.5 mm do 4.5 mm. Kompatibilan je sa mikrokateterom 0,0165’’/0,017’’. | pEGASUS Stent System | Femtos GmbH Nemačka | PEGASUS-350-25-HPC | STT250756 | 11008772 | Kom | 467000 | 10% | Austroline d.o.o | 11-2/25
| Materijal za interventnu neuroradiologiju | 404-1-110/24-119 | 103 | Stentovi za potrebe interventne neuroradiologije tip 14 | 1 | Hidrofilni samošireći nitinolski stent sa ćelijama otvorenog dizajna za tretman aneurizmi širokog vrata, za diskecije ili intrakranijalne aneurizme. Površina stenta je prevučena slojem glikokaliksne strukture koji smanjuje trombogenost stenta radi veće bezbednosti i potencijalno redukuje antiagregacionu terapiju. Dužina stenta od 15 do 30 mm, dijametra 4 i 5 mm. Za raspon krvnih sudova od 2.5 mm do 4.5 mm. Kompatibilan je sa mikrokateterom 0,0165’’/0,017’’. | pEGASUS Stent System | Femtos GmbH Nemačka | PEGASUS-450-25 | STT250757 | 11008773 | Kom | 467000 | 10% | Austroline d.o.o | 11-2/25
| Materijal za interventnu neuroradiologiju | 404-1-110/24-119 | 103 | Stentovi za potrebe interventne neuroradiologije tip 14 | 1 | Hidrofilni samošireći nitinolski stent sa ćelijama otvorenog dizajna za tretman aneurizmi širokog vrata, za diskecije ili intrakranijalne aneurizme. Površina stenta je prevučena slojem glikokaliksne strukture koji smanjuje trombogenost stenta radi veće bezbednosti i potencijalno redukuje antiagregacionu terapiju. Dužina stenta od 15 do 30 mm, dijametra 4 i 5 mm. Za raspon krvnih sudova od 2.5 mm do 4.5 mm. Kompatibilan je sa mikrokateterom 0,0165’’/0,017’’. | pEGASUS Stent System | Femtos GmbH Nemačka | PEGASUS-350-20 | STT250758 | 11008774 | Kom | 467000 | 10% | Austroline d.o.o | 11-2/25
| Materijal za interventnu neuroradiologiju | 404-1-110/24-119 | 103 | Stentovi za potrebe interventne neuroradiologije tip 14 | 1 | Hidrofilni samošireći nitinolski stent sa ćelijama otvorenog dizajna za tretman aneurizmi širokog vrata, za diskecije ili intrakranijalne aneurizme. Površina stenta je prevučena slojem glikokaliksne strukture koji smanjuje trombogenost stenta radi veće bezbednosti i potencijalno redukuje antiagregacionu terapiju. Dužina stenta od 15 do 30 mm, dijametra 4 i 5 mm. Za raspon krvnih sudova od 2.5 mm do 4.5 mm. Kompatibilan je sa mikrokateterom 0,0165’’/0,017’’. | pEGASUS Stent System | Femtos GmbH Nemačka | PEGASUS-350-20-HPC | STT250759 | 11008775 | Kom | 467000 | 10% | Austroline d.o.o | 11-2/25
| Materijal za interventnu neuroradiologiju | 404-1-110/24-119 | 103 | Stentovi za potrebe interventne neuroradiologije tip 14 | 1 | Hidrofilni samošireći nitinolski stent sa ćelijama otvorenog dizajna za tretman aneurizmi širokog vrata, za diskecije ili intrakranijalne aneurizme. Površina stenta je prevučena slojem glikokaliksne strukture koji smanjuje trombogenost stenta radi veće bezbednosti i potencijalno redukuje antiagregacionu terapiju. Dužina stenta od 15 do 30 mm, dijametra 4 i 5 mm. Za raspon krvnih sudova od 2.5 mm do 4.5 mm. Kompatibilan je sa mikrokateterom 0,0165’’/0,017’’. | pEGASUS Stent System | Femtos GmbH Nemačka | PEGASUS-450-15 | STT250760 | 11008776 | Kom | 467000 | 10% | Austroline d.o.o | 11-2/25
| Materijal za interventnu neuroradiologiju | 404-1-110/24-119 | 103 | Stentovi za potrebe interventne neuroradiologije tip 14 | 1 | Hidrofilni samošireći nitinolski stent sa ćelijama otvorenog dizajna za tretman aneurizmi širokog vrata, za diskecije ili intrakranijalne aneurizme. Površina stenta je prevučena slojem glikokaliksne strukture koji smanjuje trombogenost stenta radi veće bezbednosti i potencijalno redukuje antiagregacionu terapiju. Dužina stenta od 15 do 30 mm, dijametra 4 i 5 mm. Za raspon krvnih sudova od 2.5 mm do 4.5 mm. Kompatibilan je sa mikrokateterom 0,0165’’/0,017’’. | pEGASUS Stent System | Femtos GmbH Nemačka | PEGASUS-450-30-HPC | STT250761 | 11008777 | Kom | 467000 | 10% | Austroline d.o.o | 11-2/25
| Materijal za interventnu neuroradiologiju | 404-1-110/24-119 | 103 | Stentovi za potrebe interventne neuroradiologije tip 14 | 1 | Hidrofilni samošireći nitinolski stent sa ćelijama otvorenog dizajna za tretman aneurizmi širokog vrata, za diskecije ili intrakranijalne aneurizme. Površina stenta je prevučena slojem glikokaliksne strukture koji smanjuje trombogenost stenta radi veće bezbednosti i potencijalno redukuje antiagregacionu terapiju. Dužina stenta od 15 do 30 mm, dijametra 4 i 5 mm. Za raspon krvnih sudova od 2.5 mm do 4.5 mm. Kompatibilan je sa mikrokateterom 0,0165’’/0,017’’. | pEGASUS Stent System | Femtos GmbH Nemačka | PEGASUS-450-20 | STT250762 | 11008778 | Kom | 467000 | 10% | Austroline d.o.o | 11-2/25
| Materijal za interventnu neuroradiologiju | 404-1-110/24-119 | 103 | Stentovi za potrebe interventne neuroradiologije tip 14 | 1 | Hidrofilni samošireći nitinolski stent sa ćelijama otvorenog dizajna za tretman aneurizmi širokog vrata, za diskecije ili intrakranijalne aneurizme. Površina stenta je prevučena slojem glikokaliksne strukture koji smanjuje trombogenost stenta radi veće bezbednosti i potencijalno redukuje antiagregacionu terapiju. Dužina stenta od 15 do 30 mm, dijametra 4 i 5 mm. Za raspon krvnih sudova od 2.5 mm do 4.5 mm. Kompatibilan je sa mikrokateterom 0,0165’’/0,017’’. | pEGASUS Stent System | Femtos GmbH Nemačka | PEGASUS-350-30 | STT250763 | 11008779 | Kom | 467000 | 10% | Austroline d.o.o | 11-2/25
| Materijal za interventnu neuroradiologiju | 404-1-110/24-119 | 103 | Stentovi za potrebe interventne neuroradiologije tip 14 | 1 | Hidrofilni samošireći nitinolski stent sa ćelijama otvorenog dizajna za tretman aneurizmi širokog vrata, za diskecije ili intrakranijalne aneurizme. Površina stenta je prevučena slojem glikokaliksne strukture koji smanjuje trombogenost stenta radi veće bezbednosti i potencijalno redukuje antiagregacionu terapiju. Dužina stenta od 15 do 30 mm, dijametra 4 i 5 mm. Za raspon krvnih sudova od 2.5 mm do 4.5 mm. Kompatibilan je sa mikrokateterom 0,0165’’/0,017’’. | pEGASUS Stent System | Femtos GmbH Nemačka | PEGASUS-450-30 | STT250764 | 11008780 | Kom | 467000 | 10% | Austroline d.o.o | 11-2/25
| Materijal za interventnu neuroradiologiju | 404-1-110/24-119 | 103 | Stentovi za potrebe interventne neuroradiologije tip 14 | 1 | Hidrofilni samošireći nitinolski stent sa ćelijama otvorenog dizajna za tretman aneurizmi širokog vrata, za diskecije ili intrakranijalne aneurizme. Površina stenta je prevučena slojem glikokaliksne strukture koji smanjuje trombogenost stenta radi veće bezbednosti i potencijalno redukuje antiagregacionu terapiju. Dužina stenta od 15 do 30 mm, dijametra 4 i 5 mm. Za raspon krvnih sudova od 2.5 mm do 4.5 mm. Kompatibilan je sa mikrokateterom 0,0165’’/0,017’’. | pEGASUS Stent System | Femtos GmbH Nemačka | PEGASUS-350-15 | STT250765 | 11008781 | Kom | 467000 | 10% | Austroline d.o.o | 11-2/25
| Materijal za interventnu neuroradiologiju | 404-1-110/24-119 | 103 | Stentovi za potrebe interventne neuroradiologije tip 14 | 1 | Hidrofilni samošireći nitinolski stent sa ćelijama otvorenog dizajna za tretman aneurizmi širokog vrata, za diskecije ili intrakranijalne aneurizme. Površina stenta je prevučena slojem glikokaliksne strukture koji smanjuje trombogenost stenta radi veće bezbednosti i potencijalno redukuje antiagregacionu terapiju. Dužina stenta od 15 do 30 mm, dijametra 4 i 5 mm. Za raspon krvnih sudova od 2.5 mm do 4.5 mm. Kompatibilan je sa mikrokateterom 0,0165’’/0,017’’. | pEGASUS Stent System | Femtos GmbH Nemačka | PEGASUS-450-15-HPC | STT250766 | 11008782 | Kom | 467000 | 10% | Austroline d.o.o | 11-2/25
| Materijal za interventnu neuroradiologiju | 404-1-110/24-119 | 104 | Stentovi za potrebe interventne neuroradiologije tip 15 | 1 | Samošireći stent za stentiranje kroz vrat aneurizme, sa ćelijama zatvorenog dizajna, po tri niskoprofilna zlatna markera na svakom kraju stenta, omogućava izvlačenje i repoziciju do 90%. Dimenzije: prečnik 3,0mm do 6,5 mm, dužine 15, 25 i 35 mm, za krvne sudove prečnika od 1,5 do 6,0 mm. | Acclino flex plus Stent | Acandis GmbH | 01-001122 | STT250393 | 11008409 | Kom | 560830 | 10% | Neomedica d.o.o. Beograd | 11-7/25
| Materijal za interventnu neuroradiologiju | 404-1-110/24-119 | 104 | Stentovi za potrebe interventne neuroradiologije tip 15 | 1 | Samošireći stent za stentiranje kroz vrat aneurizme, sa ćelijama zatvorenog dizajna, po tri niskoprofilna zlatna markera na svakom kraju stenta, omogućava izvlačenje i repoziciju do 90%. Dimenzije: prečnik 3,0mm do 6,5 mm, dužine 15, 25 i 35 mm, za krvne sudove prečnika od 1,5 do 6,0 mm. | Acclino flex plus Stent | Acandis GmbH | 01-001123 | STT250394 | 11008410 | Kom | 560830 | 10% | Neomedica d.o.o. Beograd | 11-7/25
| Materijal za interventnu neuroradiologiju | 404-1-110/24-119 | 104 | Stentovi za potrebe interventne neuroradiologije tip 15 | 1 | Samošireći stent za stentiranje kroz vrat aneurizme, sa ćelijama zatvorenog dizajna, po tri niskoprofilna zlatna markera na svakom kraju stenta, omogućava izvlačenje i repoziciju do 90%. Dimenzije: prečnik 3,0mm do 6,5 mm, dužine 15, 25 i 35 mm, za krvne sudove prečnika od 1,5 do 6,0 mm. | Acclino flex plus Stent | Acandis GmbH | 01-001124 | STT250395 | 11008411 | Kom | 560830 | 10% | Neomedica d.o.o. Beograd | 11-7/25
| Materijal za interventnu neuroradiologiju | 404-1-110/24-119 | 104 | Stentovi za potrebe interventne neuroradiologije tip 15 | 1 | Samošireći stent za stentiranje kroz vrat aneurizme, sa ćelijama zatvorenog dizajna, po tri niskoprofilna zlatna markera na svakom kraju stenta, omogućava izvlačenje i repoziciju do 90%. Dimenzije: prečnik 3,0mm do 6,5 mm, dužine 15, 25 i 35 mm, za krvne sudove prečnika od 1,5 do 6,0 mm. | Acclino flex plus Stent | Acandis GmbH | 01-001125 | STT250396 | 11008412 | Kom | 560830 | 10% | Neomedica d.o.o. Beograd | 11-7/25
| Materijal za interventnu neuroradiologiju | 404-1-110/24-119 | 104 | Stentovi za potrebe interventne neuroradiologije tip 15 | 1 | Samošireći stent za stentiranje kroz vrat aneurizme, sa ćelijama zatvorenog dizajna, po tri niskoprofilna zlatna markera na svakom kraju stenta, omogućava izvlačenje i repoziciju do 90%. Dimenzije: prečnik 3,0mm do 6,5 mm, dužine 15, 25 i 35 mm, za krvne sudove prečnika od 1,5 do 6,0 mm. | Acclino flex plus Stent | Acandis GmbH | 01-001126 | STT250397 | 11008413 | Kom | 560830 | 10% | Neomedica d.o.o. Beograd | 11-7/25
| Materijal za interventnu neuroradiologiju | 404-1-110/24-119 | 104 | Stentovi za potrebe interventne neuroradiologije tip 15 | 1 | Samošireći stent za stentiranje kroz vrat aneurizme, sa ćelijama zatvorenog dizajna, po tri niskoprofilna zlatna markera na svakom kraju stenta, omogućava izvlačenje i repoziciju do 90%. Dimenzije: prečnik 3,0mm do 6,5 mm, dužine 15, 25 i 35 mm, za krvne sudove prečnika od 1,5 do 6,0 mm. | Acclino flex plus Stent | Acandis GmbH | 01-001132 | STT250398 | 11008414 | Kom | 560830 | 10% | Neomedica d.o.o. Beograd | 11-7/25
| Materijal za interventnu neuroradiologiju | 404-1-110/24-119 | 104 | Stentovi za potrebe interventne neuroradiologije tip 15 | 1 | Samošireći stent za stentiranje kroz vrat aneurizme, sa ćelijama zatvorenog dizajna, po tri niskoprofilna zlatna markera na svakom kraju stenta, omogućava izvlačenje i repoziciju do 90%. Dimenzije: prečnik 3,0mm do 6,5 mm, dužine 15, 25 i 35 mm, za krvne sudove prečnika od 1,5 do 6,0 mm. | Acclino flex plus Stent | Acandis GmbH | 01-001133 | STT250399 | 11008415 | Kom | 560830 | 10% | Neomedica d.o.o. Beograd | 11-7/25
| Materijal za interventnu neuroradiologiju | 404-1-110/24-119 | 104 | Stentovi za potrebe interventne neuroradiologije tip 15 | 1 | Samošireći stent za stentiranje kroz vrat aneurizme, sa ćelijama zatvorenog dizajna, po tri niskoprofilna zlatna markera na svakom kraju stenta, omogućava izvlačenje i repoziciju do 90%. Dimenzije: prečnik 3,0mm do 6,5 mm, dužine 15, 25 i 35 mm, za krvne sudove prečnika od 1,5 do 6,0 mm. | Acclino flex plus Stent | Acandis GmbH | 01-001134 | STT250400 | 11008416 | Kom | 560830 | 10% | Neomedica d.o.o. Beograd | 11-7/25
| Materijal za interventnu neuroradiologiju | 404-1-110/24-119 | 104 | Stentovi za potrebe interventne neuroradiologije tip 15 | 1 | Samošireći stent za stentiranje kroz vrat aneurizme, sa ćelijama zatvorenog dizajna, po tri niskoprofilna zlatna markera na svakom kraju stenta, omogućava izvlačenje i repoziciju do 90%. Dimenzije: prečnik 3,0mm do 6,5 mm, dužine 15, 25 i 35 mm, za krvne sudove prečnika od 1,5 do 6,0 mm. | Acclino flex plus Stent | Acandis GmbH | 01-001135 | STT250401 | 11008417 | Kom | 560830 | 10% | Neomedica d.o.o. Beograd | 11-7/25
| Materijal za interventnu neuroradiologiju | 404-1-110/24-119 | 104 | Stentovi za potrebe interventne neuroradiologije tip 15 | 1 | Samošireći stent za stentiranje kroz vrat aneurizme, sa ćelijama zatvorenog dizajna, po tri niskoprofilna zlatna markera na svakom kraju stenta, omogućava izvlačenje i repoziciju do 90%. Dimenzije: prečnik 3,0mm do 6,5 mm, dužine 15, 25 i 35 mm, za krvne sudove prečnika od 1,5 do 6,0 mm. | Acclino flex plus Stent | Acandis GmbH | 01-001136 | STT250402 | 11008418 | Kom | 560830 | 10% | Neomedica d.o.o. Beograd | 11-7/25
| Materijal za interventnu neuroradiologiju | 404-1-110/24-119 | 104 | Stentovi za potrebe interventne neuroradiologije tip 15 | 1 | Samošireći stent za stentiranje kroz vrat aneurizme, sa ćelijama zatvorenog dizajna, po tri niskoprofilna zlatna markera na svakom kraju stenta, omogućava izvlačenje i repoziciju do 90%. Dimenzije: prečnik 3,0mm do 6,5 mm, dužine 15, 25 i 35 mm, za krvne sudove prečnika od 1,5 do 6,0 mm. | Acclino flex plus Stent | Acandis GmbH | 01-001142 | STT250403 | 11008419 | Kom | 560830 | 10% | Neomedica d.o.o. Beograd | 11-7/25
| Materijal za interventnu neuroradiologiju | 404-1-110/24-119 | 104 | Stentovi za potrebe interventne neuroradiologije tip 15 | 1 | Samošireći stent za stentiranje kroz vrat aneurizme, sa ćelijama zatvorenog dizajna, po tri niskoprofilna zlatna markera na svakom kraju stenta, omogućava izvlačenje i repoziciju do 90%. Dimenzije: prečnik 3,0mm do 6,5 mm, dužine 15, 25 i 35 mm, za krvne sudove prečnika od 1,5 do 6,0 mm. | Acclino flex plus Stent | Acandis GmbH | 01-001143 | STT250404 | 11008420 | Kom | 560830 | 10% | Neomedica d.o.o. Beograd | 11-7/25
| Materijal za interventnu neuroradiologiju | 404-1-110/24-119 | 104 | Stentovi za potrebe interventne neuroradiologije tip 15 | 1 | Samošireći stent za stentiranje kroz vrat aneurizme, sa ćelijama zatvorenog dizajna, po tri niskoprofilna zlatna markera na svakom kraju stenta, omogućava izvlačenje i repoziciju do 90%. Dimenzije: prečnik 3,0mm do 6,5 mm, dužine 15, 25 i 35 mm, za krvne sudove prečnika od 1,5 do 6,0 mm. | Acclino flex plus Stent | Acandis GmbH | 01-001144 | STT250405 | 11008421 | Kom | 560830 | 10% | Neomedica d.o.o. Beograd | 11-7/25
| Materijal za interventnu neuroradiologiju | 404-1-110/24-119 | 104 | Stentovi za potrebe interventne neuroradiologije tip 15 | 1 | Samošireći stent za stentiranje kroz vrat aneurizme, sa ćelijama zatvorenog dizajna, po tri niskoprofilna zlatna markera na svakom kraju stenta, omogućava izvlačenje i repoziciju do 90%. Dimenzije: prečnik 3,0mm do 6,5 mm, dužine 15, 25 i 35 mm, za krvne sudove prečnika od 1,5 do 6,0 mm. | Acclino flex plus Stent | Acandis GmbH | 01-001145 | STT250406 | 11008422 | Kom | 560830 | 10% | Neomedica d.o.o. Beograd | 11-7/25
| Materijal za interventnu neuroradiologiju | 404-1-110/24-119 | 104 | Stentovi za potrebe interventne neuroradiologije tip 15 | 1 | Samošireći stent za stentiranje kroz vrat aneurizme, sa ćelijama zatvorenog dizajna, po tri niskoprofilna zlatna markera na svakom kraju stenta, omogućava izvlačenje i repoziciju do 90%. Dimenzije: prečnik 3,0mm do 6,5 mm, dužine 15, 25 i 35 mm, za krvne sudove prečnika od 1,5 do 6,0 mm. | Acclino flex plus Stent | Acandis GmbH | 01-001146 | STT250407 | 11008423 | Kom | 560830 | 10% | Neomedica d.o.o. Beograd | 11-7/25
| Materijal za interventnu neuroradiologiju | 404-1-110/24-119 | 104 | Stentovi za potrebe interventne neuroradiologije tip 15 | 1 | Samošireći stent za stentiranje kroz vrat aneurizme, sa ćelijama zatvorenog dizajna, po tri niskoprofilna zlatna markera na svakom kraju stenta, omogućava izvlačenje i repoziciju do 90%. Dimenzije: prečnik 3,0mm do 6,5 mm, dužine 15, 25 i 35 mm, za krvne sudove prečnika od 1,5 do 6,0 mm. | Acclino flex plus Stent | Acandis GmbH | 01-001152 | STT250408 | 11008424 | Kom | 560830 | 10% | Neomedica d.o.o. Beograd | 11-7/25
| Materijal za interventnu neuroradiologiju | 404-1-110/24-119 | 104 | Stentovi za potrebe interventne neuroradiologije tip 15 | 1 | Samošireći stent za stentiranje kroz vrat aneurizme, sa ćelijama zatvorenog dizajna, po tri niskoprofilna zlatna markera na svakom kraju stenta, omogućava izvlačenje i repoziciju do 90%. Dimenzije: prečnik 3,0mm do 6,5 mm, dužine 15, 25 i 35 mm, za krvne sudove prečnika od 1,5 do 6,0 mm. | Acclino flex plus Stent | Acandis GmbH | 01-001153 | STT250409 | 11008425 | Kom | 560830 | 10% | Neomedica d.o.o. Beograd | 11-7/25
| Materijal za interventnu neuroradiologiju | 404-1-110/24-119 | 104 | Stentovi za potrebe interventne neuroradiologije tip 15 | 1 | Samošireći stent za stentiranje kroz vrat aneurizme, sa ćelijama zatvorenog dizajna, po tri niskoprofilna zlatna markera na svakom kraju stenta, omogućava izvlačenje i repoziciju do 90%. Dimenzije: prečnik 3,0mm do 6,5 mm, dužine 15, 25 i 35 mm, za krvne sudove prečnika od 1,5 do 6,0 mm. | Acclino flex plus Stent | Acandis GmbH | 01-001154 | STT250410 | 11008426 | Kom | 560830 | 10% | Neomedica d.o.o. Beograd | 11-7/25
| Materijal za interventnu neuroradiologiju | 404-1-110/24-119 | 104 | Stentovi za potrebe interventne neuroradiologije tip 15 | 1 | Samošireći stent za stentiranje kroz vrat aneurizme, sa ćelijama zatvorenog dizajna, po tri niskoprofilna zlatna markera na svakom kraju stenta, omogućava izvlačenje i repoziciju do 90%. Dimenzije: prečnik 3,0mm do 6,5 mm, dužine 15, 25 i 35 mm, za krvne sudove prečnika od 1,5 do 6,0 mm. | Acclino flex plus Stent | Acandis GmbH | 01-001155 | STT250411 | 11008427 | Kom | 560830 | 10% | Neomedica d.o.o. Beograd | 11-7/25
| Materijal za interventnu neuroradiologiju | 404-1-110/24-119 | 104 | Stentovi za potrebe interventne neuroradiologije tip 15 | 1 | Samošireći stent za stentiranje kroz vrat aneurizme, sa ćelijama zatvorenog dizajna, po tri niskoprofilna zlatna markera na svakom kraju stenta, omogućava izvlačenje i repoziciju do 90%. Dimenzije: prečnik 3,0mm do 6,5 mm, dužine 15, 25 i 35 mm, za krvne sudove prečnika od 1,5 do 6,0 mm. | Acclino flex plus Stent | Acandis GmbH | 01-001156 | STT250412 | 11008428 | Kom | 560830 | 10% | Neomedica d.o.o. Beograd | 11-7/25
| Materijal za interventnu neuroradiologiju | 404-1-110/24-119 | 104 | Stentovi za potrebe interventne neuroradiologije tip 15 | 1 | Samošireći stent za stentiranje kroz vrat aneurizme, sa ćelijama zatvorenog dizajna, po tri niskoprofilna zlatna markera na svakom kraju stenta, omogućava izvlačenje i repoziciju do 90%. Dimenzije: prečnik 3,0mm do 6,5 mm, dužine 15, 25 i 35 mm, za krvne sudove prečnika od 1,5 do 6,0 mm. | Acclino flex plus Stent | Acandis GmbH | 01-001173 | STT250413 | 11008429 | Kom | 560830 | 10% | Neomedica d.o.o. Beograd | 11-7/25
| Materijal za interventnu neuroradiologiju | 404-1-110/24-119 | 104 | Stentovi za potrebe interventne neuroradiologije tip 15 | 1 | Samošireći stent za stentiranje kroz vrat aneurizme, sa ćelijama zatvorenog dizajna, po tri niskoprofilna zlatna markera na svakom kraju stenta, omogućava izvlačenje i repoziciju do 90%. Dimenzije: prečnik 3,0mm do 6,5 mm, dužine 15, 25 i 35 mm, za krvne sudove prečnika od 1,5 do 6,0 mm. | Acclino flex plus Stent | Acandis GmbH | 01-001174 | STT250414 | 11008430 | Kom | 560830 | 10% | Neomedica d.o.o. Beograd | 11-7/25
| Materijal za interventnu neuroradiologiju | 404-1-110/24-119 | 104 | Stentovi za potrebe interventne neuroradiologije tip 15 | 1 | Samošireći stent za stentiranje kroz vrat aneurizme, sa ćelijama zatvorenog dizajna, po tri niskoprofilna zlatna markera na svakom kraju stenta, omogućava izvlačenje i repoziciju do 90%. Dimenzije: prečnik 3,0mm do 6,5 mm, dužine 15, 25 i 35 mm, za krvne sudove prečnika od 1,5 do 6,0 mm. | Acclino flex plus Stent | Acandis GmbH | 01-001175 | STT250415 | 11008431 | Kom | 560830 | 10% | Neomedica d.o.o. Beograd | 11-7/25
| Materijal za interventnu neuroradiologiju | 404-1-110/24-119 | 104 | Stentovi za potrebe interventne neuroradiologije tip 15 | 1 | Samošireći stent za stentiranje kroz vrat aneurizme, sa ćelijama zatvorenog dizajna, po tri niskoprofilna zlatna markera na svakom kraju stenta, omogućava izvlačenje i repoziciju do 90%. Dimenzije: prečnik 3,0mm do 6,5 mm, dužine 15, 25 i 35 mm, za krvne sudove prečnika od 1,5 do 6,0 mm. | Acclino flex plus Stent | Acandis GmbH | 01-001176 | STT250416 | 11008432 | Kom | 560830 | 10% | Neomedica d.o.o. Beograd | 11-7/25
| Materijal za interventnu neuroradiologiju | 404-1-110/24-119 | 104 | Stentovi za potrebe interventne neuroradiologije tip 15 | 1 | Samošireći stent za stentiranje kroz vrat aneurizme, sa ćelijama zatvorenog dizajna, po tri niskoprofilna zlatna markera na svakom kraju stenta, omogućava izvlačenje i repoziciju do 90%. Dimenzije: prečnik 3,0mm do 6,5 mm, dužine 15, 25 i 35 mm, za krvne sudove prečnika od 1,5 do 6,0 mm. | Acclino flex plus Stent | Acandis GmbH | 01-001193 | STT250417 | 11008433 | Kom | 560830 | 10% | Neomedica d.o.o. Beograd | 11-7/25
| Materijal za interventnu neuroradiologiju | 404-1-110/24-119 | 104 | Stentovi za potrebe interventne neuroradiologije tip 15 | 1 | Samošireći stent za stentiranje kroz vrat aneurizme, sa ćelijama zatvorenog dizajna, po tri niskoprofilna zlatna markera na svakom kraju stenta, omogućava izvlačenje i repoziciju do 90%. Dimenzije: prečnik 3,0mm do 6,5 mm, dužine 15, 25 i 35 mm, za krvne sudove prečnika od 1,5 do 6,0 mm. | Acclino flex plus Stent | Acandis GmbH | 01-001194 | STT250418 | 11008434 | Kom | 560830 | 10% | Neomedica d.o.o. Beograd | 11-7/25
| Materijal za interventnu neuroradiologiju | 404-1-110/24-119 | 104 | Stentovi za potrebe interventne neuroradiologije tip 15 | 1 | Samošireći stent za stentiranje kroz vrat aneurizme, sa ćelijama zatvorenog dizajna, po tri niskoprofilna zlatna markera na svakom kraju stenta, omogućava izvlačenje i repoziciju do 90%. Dimenzije: prečnik 3,0mm do 6,5 mm, dužine 15, 25 i 35 mm, za krvne sudove prečnika od 1,5 do 6,0 mm. | Acclino flex plus Stent | Acandis GmbH | 01-001195 | STT250419 | 11008435 | Kom | 560830 | 10% | Neomedica d.o.o. Beograd | 11-7/25
| Materijal za interventnu neuroradiologiju | 404-1-110/24-119 | 104 | Stentovi za potrebe interventne neuroradiologije tip 15 | 1 | Samošireći stent za stentiranje kroz vrat aneurizme, sa ćelijama zatvorenog dizajna, po tri niskoprofilna zlatna markera na svakom kraju stenta, omogućava izvlačenje i repoziciju do 90%. Dimenzije: prečnik 3,0mm do 6,5 mm, dužine 15, 25 i 35 mm, za krvne sudove prečnika od 1,5 do 6,0 mm. | Acclino flex plus Stent | Acandis GmbH | 01-001196 | STT250420 | 11008436 | Kom | 560830 | 10% | Neomedica d.o.o. Beograd | 11-7/25
| Materijal za interventnu neuroradiologiju | 404-1-110/24-119 | 104 | Stentovi za potrebe interventne neuroradiologije tip 15 | 1 | Samošireći stent za stentiranje kroz vrat aneurizme, sa ćelijama zatvorenog dizajna, po tri niskoprofilna zlatna markera na svakom kraju stenta, omogućava izvlačenje i repoziciju do 90%. Dimenzije: prečnik 3,0mm do 6,5 mm, dužine 15, 25 i 35 mm, za krvne sudove prečnika od 1,5 do 6,0 mm. | Acclino Heal Stent | Acandis GmbH | 01-003132 | STT250421 | 11008437 | Kom | 560830 | 10% | Neomedica d.o.o. Beograd | 11-7/25
| Materijal za interventnu neuroradiologiju | 404-1-110/24-119 | 104 | Stentovi za potrebe interventne neuroradiologije tip 15 | 1 | Samošireći stent za stentiranje kroz vrat aneurizme, sa ćelijama zatvorenog dizajna, po tri niskoprofilna zlatna markera na svakom kraju stenta, omogućava izvlačenje i repoziciju do 90%. Dimenzije: prečnik 3,0mm do 6,5 mm, dužine 15, 25 i 35 mm, za krvne sudove prečnika od 1,5 do 6,0 mm. | Acclino Heal Stent | Acandis GmbH | 01-003133 | STT250422 | 11008438 | Kom | 560830 | 10% | Neomedica d.o.o. Beograd | 11-7/25
| Materijal za interventnu neuroradiologiju | 404-1-110/24-119 | 104 | Stentovi za potrebe interventne neuroradiologije tip 15 | 1 | Samošireći stent za stentiranje kroz vrat aneurizme, sa ćelijama zatvorenog dizajna, po tri niskoprofilna zlatna markera na svakom kraju stenta, omogućava izvlačenje i repoziciju do 90%. Dimenzije: prečnik 3,0mm do 6,5 mm, dužine 15, 25 i 35 mm, za krvne sudove prečnika od 1,5 do 6,0 mm. | Acclino Heal Stent | Acandis GmbH | 01-003134 | STT250423 | 11008439 | Kom | 560830 | 10% | Neomedica d.o.o. Beograd | 11-7/25
| Materijal za interventnu neuroradiologiju | 404-1-110/24-119 | 104 | Stentovi za potrebe interventne neuroradiologije tip 15 | 1 | Samošireći stent za stentiranje kroz vrat aneurizme, sa ćelijama zatvorenog dizajna, po tri niskoprofilna zlatna markera na svakom kraju stenta, omogućava izvlačenje i repoziciju do 90%. Dimenzije: prečnik 3,0mm do 6,5 mm, dužine 15, 25 i 35 mm, za krvne sudove prečnika od 1,5 do 6,0 mm. | Acclino Heal Stent | Acandis GmbH | 01-003135 | STT250424 | 11008440 | Kom | 560830 | 10% | Neomedica d.o.o. Beograd | 11-7/25
| Materijal za interventnu neuroradiologiju | 404-1-110/24-119 | 104 | Stentovi za potrebe interventne neuroradiologije tip 15 | 1 | Samošireći stent za stentiranje kroz vrat aneurizme, sa ćelijama zatvorenog dizajna, po tri niskoprofilna zlatna markera na svakom kraju stenta, omogućava izvlačenje i repoziciju do 90%. Dimenzije: prečnik 3,0mm do 6,5 mm, dužine 15, 25 i 35 mm, za krvne sudove prečnika od 1,5 do 6,0 mm. | Acclino Heal Stent | Acandis GmbH | 01-003136 | STT250425 | 11008441 | Kom | 560830 | 10% | Neomedica d.o.o. Beograd | 11-7/25
| Materijal za interventnu neuroradiologiju | 404-1-110/24-119 | 104 | Stentovi za potrebe interventne neuroradiologije tip 15 | 1 | Samošireći stent za stentiranje kroz vrat aneurizme, sa ćelijama zatvorenog dizajna, po tri niskoprofilna zlatna markera na svakom kraju stenta, omogućava izvlačenje i repoziciju do 90%. Dimenzije: prečnik 3,0mm do 6,5 mm, dužine 15, 25 i 35 mm, za krvne sudove prečnika od 1,5 do 6,0 mm. | Acclino Heal Stent | Acandis GmbH | 01-003152 | STT250426 | 11008442 | Kom | 560830 | 10% | Neomedica d.o.o. Beograd | 11-7/25
| Materijal za interventnu neuroradiologiju | 404-1-110/24-119 | 104 | Stentovi za potrebe interventne neuroradiologije tip 15 | 1 | Samošireći stent za stentiranje kroz vrat aneurizme, sa ćelijama zatvorenog dizajna, po tri niskoprofilna zlatna markera na svakom kraju stenta, omogućava izvlačenje i repoziciju do 90%. Dimenzije: prečnik 3,0mm do 6,5 mm, dužine 15, 25 i 35 mm, za krvne sudove prečnika od 1,5 do 6,0 mm. | Acclino Heal Stent | Acandis GmbH | 01-003153 | STT250427 | 11008443 | Kom | 560830 | 10% | Neomedica d.o.o. Beograd | 11-7/25
| Materijal za interventnu neuroradiologiju | 404-1-110/24-119 | 104 | Stentovi za potrebe interventne neuroradiologije tip 15 | 1 | Samošireći stent za stentiranje kroz vrat aneurizme, sa ćelijama zatvorenog dizajna, po tri niskoprofilna zlatna markera na svakom kraju stenta, omogućava izvlačenje i repoziciju do 90%. Dimenzije: prečnik 3,0mm do 6,5 mm, dužine 15, 25 i 35 mm, za krvne sudove prečnika od 1,5 do 6,0 mm. | Acclino Heal Stent | Acandis GmbH | 01-003154 | STT250428 | 11008444 | Kom | 560830 | 10% | Neomedica d.o.o. Beograd | 11-7/25
| Materijal za interventnu neuroradiologiju | 404-1-110/24-119 | 104 | Stentovi za potrebe interventne neuroradiologije tip 15 | 1 | Samošireći stent za stentiranje kroz vrat aneurizme, sa ćelijama zatvorenog dizajna, po tri niskoprofilna zlatna markera na svakom kraju stenta, omogućava izvlačenje i repoziciju do 90%. Dimenzije: prečnik 3,0mm do 6,5 mm, dužine 15, 25 i 35 mm, za krvne sudove prečnika od 1,5 do 6,0 mm. | Acclino Heal Stent | Acandis GmbH | 01-003155 | STT250429 | 11008445 | Kom | 560830 | 10% | Neomedica d.o.o. Beograd | 11-7/25
| Materijal za interventnu neuroradiologiju | 404-1-110/24-119 | 104 | Stentovi za potrebe interventne neuroradiologije tip 15 | 1 | Samošireći stent za stentiranje kroz vrat aneurizme, sa ćelijama zatvorenog dizajna, po tri niskoprofilna zlatna markera na svakom kraju stenta, omogućava izvlačenje i repoziciju do 90%. Dimenzije: prečnik 3,0mm do 6,5 mm, dužine 15, 25 i 35 mm, za krvne sudove prečnika od 1,5 do 6,0 mm. | Acclino Heal Stent | Acandis GmbH | 01-003156 | STT250430 | 11008446 | Kom | 560830 | 10% | Neomedica d.o.o. Beograd | 11-7/25
| Materijal za interventnu neuroradiologiju | 404-1-110/24-119 | 104 | Stentovi za potrebe interventne neuroradiologije tip 15 | 1 | Samošireći stent za stentiranje kroz vrat aneurizme, sa ćelijama zatvorenog dizajna, po tri niskoprofilna zlatna markera na svakom kraju stenta, omogućava izvlačenje i repoziciju do 90%. Dimenzije: prečnik 3,0mm do 6,5 mm, dužine 15, 25 i 35 mm, za krvne sudove prečnika od 1,5 do 6,0 mm. | Acclino Heal Stent | Acandis GmbH | 01-003173 | STT250431 | 11008447 | Kom | 560830 | 10% | Neomedica d.o.o. Beograd | 11-7/25
| Materijal za interventnu neuroradiologiju | 404-1-110/24-119 | 104 | Stentovi za potrebe interventne neuroradiologije tip 15 | 1 | Samošireći stent za stentiranje kroz vrat aneurizme, sa ćelijama zatvorenog dizajna, po tri niskoprofilna zlatna markera na svakom kraju stenta, omogućava izvlačenje i repoziciju do 90%. Dimenzije: prečnik 3,0mm do 6,5 mm, dužine 15, 25 i 35 mm, za krvne sudove prečnika od 1,5 do 6,0 mm. | Acclino Heal Stent | Acandis GmbH | 01-003174 | STT250432 | 11008448 | Kom | 560830 | 10% | Neomedica d.o.o. Beograd | 11-7/25
| Materijal za interventnu neuroradiologiju | 404-1-110/24-119 | 104 | Stentovi za potrebe interventne neuroradiologije tip 15 | 1 | Samošireći stent za stentiranje kroz vrat aneurizme, sa ćelijama zatvorenog dizajna, po tri niskoprofilna zlatna markera na svakom kraju stenta, omogućava izvlačenje i repoziciju do 90%. Dimenzije: prečnik 3,0mm do 6,5 mm, dužine 15, 25 i 35 mm, za krvne sudove prečnika od 1,5 do 6,0 mm. | Acclino Heal Stent | Acandis GmbH | 01-003175 | STT250433 | 11008449 | Kom | 560830 | 10% | Neomedica d.o.o. Beograd | 11-7/25
| Materijal za interventnu neuroradiologiju | 404-1-110/24-119 | 104 | Stentovi za potrebe interventne neuroradiologije tip 15 | 1 | Samošireći stent za stentiranje kroz vrat aneurizme, sa ćelijama zatvorenog dizajna, po tri niskoprofilna zlatna markera na svakom kraju stenta, omogućava izvlačenje i repoziciju do 90%. Dimenzije: prečnik 3,0mm do 6,5 mm, dužine 15, 25 i 35 mm, za krvne sudove prečnika od 1,5 do 6,0 mm. | Acclino Heal Stent | Acandis GmbH | 01-003176 | STT250434 | 11008450 | Kom | 560830 | 10% | Neomedica d.o.o. Beograd | 11-7/25
| Materijal za interventnu neuroradiologiju | 404-1-110/24-119 | 104 | Stentovi za potrebe interventne neuroradiologije tip 15 | 1 | Samošireći stent za stentiranje kroz vrat aneurizme, sa ćelijama zatvorenog dizajna, po tri niskoprofilna zlatna markera na svakom kraju stenta, omogućava izvlačenje i repoziciju do 90%. Dimenzije: prečnik 3,0mm do 6,5 mm, dužine 15, 25 i 35 mm, za krvne sudove prečnika od 1,5 do 6,0 mm. | Acclino Heal Stent | Acandis GmbH | 01-003193 | STT250435 | 11008451 | Kom | 560830 | 10% | Neomedica d.o.o. Beograd | 11-7/25
| Materijal za interventnu neuroradiologiju | 404-1-110/24-119 | 104 | Stentovi za potrebe interventne neuroradiologije tip 15 | 1 | Samošireći stent za stentiranje kroz vrat aneurizme, sa ćelijama zatvorenog dizajna, po tri niskoprofilna zlatna markera na svakom kraju stenta, omogućava izvlačenje i repoziciju do 90%. Dimenzije: prečnik 3,0mm do 6,5 mm, dužine 15, 25 i 35 mm, za krvne sudove prečnika od 1,5 do 6,0 mm. | Acclino Heal Stent | Acandis GmbH | 01-003194 | STT250436 | 11008452 | Kom | 560830 | 10% | Neomedica d.o.o. Beograd | 11-7/25
| Materijal za interventnu neuroradiologiju | 404-1-110/24-119 | 104 | Stentovi za potrebe interventne neuroradiologije tip 15 | 1 | Samošireći stent za stentiranje kroz vrat aneurizme, sa ćelijama zatvorenog dizajna, po tri niskoprofilna zlatna markera na svakom kraju stenta, omogućava izvlačenje i repoziciju do 90%. Dimenzije: prečnik 3,0mm do 6,5 mm, dužine 15, 25 i 35 mm, za krvne sudove prečnika od 1,5 do 6,0 mm. | Acclino Heal Stent | Acandis GmbH | 01-003195 | STT250437 | 11008453 | Kom | 560830 | 10% | Neomedica d.o.o. Beograd | 11-7/25
| Materijal za interventnu neuroradiologiju | 404-1-110/24-119 | 104 | Stentovi za potrebe interventne neuroradiologije tip 15 | 1 | Samošireći stent za stentiranje kroz vrat aneurizme, sa ćelijama zatvorenog dizajna, po tri niskoprofilna zlatna markera na svakom kraju stenta, omogućava izvlačenje i repoziciju do 90%. Dimenzije: prečnik 3,0mm do 6,5 mm, dužine 15, 25 i 35 mm, za krvne sudove prečnika od 1,5 do 6,0 mm. | Acclino Heal Stent | Acandis GmbH | 01-003196 | STT250438 | 11008454 | Kom | 560830 | 10% | Neomedica d.o.o. Beograd | 11-7/25
| Materijal za interventnu neuroradiologiju | 404-1-110/24-119 | 105 | Stentovi za potrebe interventne neuroradiologije tip 16 | 1 | Samošireći nitinolski stent, pleteni, vidljiv čitavom površinom, sa mogućnošću repozicije do 95%, promera od 2,5 do 4,5. Svi stentovi su kompatibilni sa mikrokateterom 0.017". | Accero Stent | Acandis GmbH | 01-000800 | STT250439 | 11008455 | Kom | 550947 | 10% | Neomedica d.o.o. Beograd | 11-7/25
| Materijal za interventnu neuroradiologiju | 404-1-110/24-119 | 105 | Stentovi za potrebe interventne neuroradiologije tip 16 | 1 | Samošireći nitinolski stent, pleteni, vidljiv čitavom površinom, sa mogućnošću repozicije do 95%, promera od 2,5 do 4,5. Svi stentovi su kompatibilni sa mikrokateterom 0.017". | Accero Stent | Acandis GmbH | 01-000801 | STT250440 | 11008456 | Kom | 550947 | 10% | Neomedica d.o.o. Beograd | 11-7/25
| Materijal za interventnu neuroradiologiju | 404-1-110/24-119 | 105 | Stentovi za potrebe interventne neuroradiologije tip 16 | 1 | Samošireći nitinolski stent, pleteni, vidljiv čitavom površinom, sa mogućnošću repozicije do 95%, promera od 2,5 do 4,5. Svi stentovi su kompatibilni sa mikrokateterom 0.017". | Accero Stent | Acandis GmbH | 01-000802 | STT250441 | 11008457 | Kom | 550947 | 10% | Neomedica d.o.o. Beograd | 11-7/25
| Materijal za interventnu neuroradiologiju | 404-1-110/24-119 | 105 | Stentovi za potrebe interventne neuroradiologije tip 16 | 1 | Samošireći nitinolski stent, pleteni, vidljiv čitavom površinom, sa mogućnošću repozicije do 95%, promera od 2,5 do 4,5. Svi stentovi su kompatibilni sa mikrokateterom 0.017". | Accero Stent | Acandis GmbH | 01-000803 | STT250442 | 11008458 | Kom | 550947 | 10% | Neomedica d.o.o. Beograd | 11-7/25
| Materijal za interventnu neuroradiologiju | 404-1-110/24-119 | 105 | Stentovi za potrebe interventne neuroradiologije tip 16 | 1 | Samošireći nitinolski stent, pleteni, vidljiv čitavom površinom, sa mogućnošću repozicije do 95%, promera od 2,5 do 4,5. Svi stentovi su kompatibilni sa mikrokateterom 0.017". | Accero Stent | Acandis GmbH | 01-000804 | STT250443 | 11008459 | Kom | 550947 | 10% | Neomedica d.o.o. Beograd | 11-7/25
| Materijal za interventnu neuroradiologiju | 404-1-110/24-119 | 105 | Stentovi za potrebe interventne neuroradiologije tip 16 | 1 | Samošireći nitinolski stent, pleteni, vidljiv čitavom površinom, sa mogućnošću repozicije do 95%, promera od 2,5 do 4,5. Svi stentovi su kompatibilni sa mikrokateterom 0.017". | Accero Stent | Acandis GmbH | 01-000805 | STT250444 | 11008460 | Kom | 550947 | 10% | Neomedica d.o.o. Beograd | 11-7/25
| Materijal za interventnu neuroradiologiju | 404-1-110/24-119 | 105 | Stentovi za potrebe interventne neuroradiologije tip 16 | 1 | Samošireći nitinolski stent, pleteni, vidljiv čitavom površinom, sa mogućnošću repozicije do 95%, promera od 2,5 do 4,5. Svi stentovi su kompatibilni sa mikrokateterom 0.017". | Accero Stent | Acandis GmbH | 01-000806 | STT250445 | 11008461 | Kom | 550947 | 10% | Neomedica d.o.o. Beograd | 11-7/25
| Materijal za interventnu neuroradiologiju | 404-1-110/24-119 | 105 | Stentovi za potrebe interventne neuroradiologije tip 16 | 1 | Samošireći nitinolski stent, pleteni, vidljiv čitavom površinom, sa mogućnošću repozicije do 95%, promera od 2,5 do 4,5. Svi stentovi su kompatibilni sa mikrokateterom 0.017". | Accero Stent | Acandis GmbH | 01-000807 | STT250446 | 11008462 | Kom | 550947 | 10% | Neomedica d.o.o. Beograd | 11-7/25
| Materijal za interventnu neuroradiologiju | 404-1-110/24-119 | 105 | Stentovi za potrebe interventne neuroradiologije tip 16 | 1 | Samošireći nitinolski stent, pleteni, vidljiv čitavom površinom, sa mogućnošću repozicije do 95%, promera od 2,5 do 4,5. Svi stentovi su kompatibilni sa mikrokateterom 0.017". | Accero Stent | Acandis GmbH | 01-000808 | STT250447 | 11008463 | Kom | 550947 | 10% | Neomedica d.o.o. Beograd | 11-7/25
| Materijal za interventnu neuroradiologiju | 404-1-110/24-119 | 105 | Stentovi za potrebe interventne neuroradiologije tip 16 | 1 | Samošireći nitinolski stent, pleteni, vidljiv čitavom površinom, sa mogućnošću repozicije do 95%, promera od 2,5 do 4,5. Svi stentovi su kompatibilni sa mikrokateterom 0.017". | Accero Stent | Acandis GmbH | 01-000841 | STT250448 | 11008464 | Kom | 550947 | 10% | Neomedica d.o.o. Beograd | 11-7/25
| Materijal za interventnu neuroradiologiju | 404-1-110/24-119 | 105 | Stentovi za potrebe interventne neuroradiologije tip 16 | 1 | Samošireći nitinolski stent, pleteni, vidljiv čitavom površinom, sa mogućnošću repozicije do 95%, promera od 2,5 do 4,5. Svi stentovi su kompatibilni sa mikrokateterom 0.017". | Accero Stent | Acandis GmbH | 01-000810 | STT250449 | 11008465 | Kom | 550947 | 10% | Neomedica d.o.o. Beograd | 11-7/25
| Materijal za interventnu neuroradiologiju | 404-1-110/24-119 | 105 | Stentovi za potrebe interventne neuroradiologije tip 16 | 1 | Samošireći nitinolski stent, pleteni, vidljiv čitavom površinom, sa mogućnošću repozicije do 95%, promera od 2,5 do 4,5. Svi stentovi su kompatibilni sa mikrokateterom 0.017". | Accero Stent | Acandis GmbH | 01-000811 | STT250450 | 11008466 | Kom | 550947 | 10% | Neomedica d.o.o. Beograd | 11-7/25
| Materijal za interventnu neuroradiologiju | 404-1-110/24-119 | 105 | Stentovi za potrebe interventne neuroradiologije tip 16 | 1 | Samošireći nitinolski stent, pleteni, vidljiv čitavom površinom, sa mogućnošću repozicije do 95%, promera od 2,5 do 4,5. Svi stentovi su kompatibilni sa mikrokateterom 0.017". | Accero Stent | Acandis GmbH | 01-000845 | STT250451 | 11008467 | Kom | 550947 | 10% | Neomedica d.o.o. Beograd | 11-7/25
| Materijal za interventnu neuroradiologiju | 404-1-110/24-119 | 105 | Stentovi za potrebe interventne neuroradiologije tip 16 | 1 | Samošireći nitinolski stent, pleteni, vidljiv čitavom površinom, sa mogućnošću repozicije do 95%, promera od 2,5 do 4,5. Svi stentovi su kompatibilni sa mikrokateterom 0.017". | Accero Stent | Acandis GmbH | 01-000813 | STT250452 | 11008468 | Kom | 550947 | 10% | Neomedica d.o.o. Beograd | 11-7/25
| Materijal za interventnu neuroradiologiju | 404-1-110/24-119 | 105 | Stentovi za potrebe interventne neuroradiologije tip 16 | 1 | Samošireći nitinolski stent, pleteni, vidljiv čitavom površinom, sa mogućnošću repozicije do 95%, promera od 2,5 do 4,5. Svi stentovi su kompatibilni sa mikrokateterom 0.017". | Accero Stent | Acandis GmbH | 01-000814 | STT250453 | 11008469 | Kom | 550947 | 10% | Neomedica d.o.o. Beograd | 11-7/25
| Materijal za interventnu neuroradiologiju | 404-1-110/24-119 | 105 | Stentovi za potrebe interventne neuroradiologije tip 16 | 1 | Samošireći nitinolski stent, pleteni, vidljiv čitavom površinom, sa mogućnošću repozicije do 95%, promera od 2,5 do 4,5. Svi stentovi su kompatibilni sa mikrokateterom 0.017". | Accero Stent | Acandis GmbH | 01-000842 | STT250454 | 11008470 | Kom | 550947 | 10% | Neomedica d.o.o. Beograd | 11-7/25
| Materijal za interventnu neuroradiologiju | 404-1-110/24-119 | 105 | Stentovi za potrebe interventne neuroradiologije tip 16 | 1 | Samošireći nitinolski stent, pleteni, vidljiv čitavom površinom, sa mogućnošću repozicije do 95%, promera od 2,5 do 4,5. Svi stentovi su kompatibilni sa mikrokateterom 0.017". | ACCERO Heal Stent | Acandis GmbH | 01-001800 | STT250455 | 11008471 | Kom | 550947 | 10% | Neomedica d.o.o. Beograd | 11-7/25
| Materijal za interventnu neuroradiologiju | 404-1-110/24-119 | 105 | Stentovi za potrebe interventne neuroradiologije tip 16 | 1 | Samošireći nitinolski stent, pleteni, vidljiv čitavom površinom, sa mogućnošću repozicije do 95%, promera od 2,5 do 4,5. Svi stentovi su kompatibilni sa mikrokateterom 0.017". | ACCERO Heal Stent | Acandis GmbH | 01-001801 | STT250456 | 11008472 | Kom | 550947 | 10% | Neomedica d.o.o. Beograd | 11-7/25
| Materijal za interventnu neuroradiologiju | 404-1-110/24-119 | 105 | Stentovi za potrebe interventne neuroradiologije tip 16 | 1 | Samošireći nitinolski stent, pleteni, vidljiv čitavom površinom, sa mogućnošću repozicije do 95%, promera od 2,5 do 4,5. Svi stentovi su kompatibilni sa mikrokateterom 0.017". | ACCERO Heal Stent | Acandis GmbH | 01-001802 | STT250457 | 11008473 | Kom | 550947 | 10% | Neomedica d.o.o. Beograd | 11-7/25
| Materijal za interventnu neuroradiologiju | 404-1-110/24-119 | 105 | Stentovi za potrebe interventne neuroradiologije tip 16 | 1 | Samošireći nitinolski stent, pleteni, vidljiv čitavom površinom, sa mogućnošću repozicije do 95%, promera od 2,5 do 4,5. Svi stentovi su kompatibilni sa mikrokateterom 0.017". | ACCERO Heal Stent | Acandis GmbH | 01-001805 | STT250458 | 11008474 | Kom | 550947 | 10% | Neomedica d.o.o. Beograd | 11-7/25
| Materijal za interventnu neuroradiologiju | 404-1-110/24-119 | 105 | Stentovi za potrebe interventne neuroradiologije tip 16 | 1 | Samošireći nitinolski stent, pleteni, vidljiv čitavom površinom, sa mogućnošću repozicije do 95%, promera od 2,5 do 4,5. Svi stentovi su kompatibilni sa mikrokateterom 0.017". | ACCERO Heal Stent | Acandis GmbH | 01-001806 | STT250459 | 11008475 | Kom | 550947 | 10% | Neomedica d.o.o. Beograd | 11-7/25
| Materijal za interventnu neuroradiologiju | 404-1-110/24-119 | 105 | Stentovi za potrebe interventne neuroradiologije tip 16 | 1 | Samošireći nitinolski stent, pleteni, vidljiv čitavom površinom, sa mogućnošću repozicije do 95%, promera od 2,5 do 4,5. Svi stentovi su kompatibilni sa mikrokateterom 0.017". | ACCERO Heal Stent | Acandis GmbH | 01-001807 | STT250460 | 11008476 | Kom | 550947 | 10% | Neomedica d.o.o. Beograd | 11-7/25
| Materijal za interventnu neuroradiologiju | 404-1-110/24-119 | 105 | Stentovi za potrebe interventne neuroradiologije tip 16 | 1 | Samošireći nitinolski stent, pleteni, vidljiv čitavom površinom, sa mogućnošću repozicije do 95%, promera od 2,5 do 4,5. Svi stentovi su kompatibilni sa mikrokateterom 0.017". | ACCERO Heal Stent | Acandis GmbH | 01-001810 | STT250461 | 11008477 | Kom | 550947 | 10% | Neomedica d.o.o. Beograd | 11-7/25
| Materijal za interventnu neuroradiologiju | 404-1-110/24-119 | 105 | Stentovi za potrebe interventne neuroradiologije tip 16 | 1 | Samošireći nitinolski stent, pleteni, vidljiv čitavom površinom, sa mogućnošću repozicije do 95%, promera od 2,5 do 4,5. Svi stentovi su kompatibilni sa mikrokateterom 0.017". | ACCERO Heal Stent | Acandis GmbH | 01-001811 | STT250462 | 11008478 | Kom | 550947 | 10% | Neomedica d.o.o. Beograd | 11-7/25
| Materijal za interventnu neuroradiologiju | 404-1-110/24-119 | 105 | Stentovi za potrebe interventne neuroradiologije tip 16 | 1 | Samošireći nitinolski stent, pleteni, vidljiv čitavom površinom, sa mogućnošću repozicije do 95%, promera od 2,5 do 4,5. Svi stentovi su kompatibilni sa mikrokateterom 0.017". | ACCERO Heal Stent | Acandis GmbH | 01-001812 | STT250463 | 11008479 | Kom | 550947 | 10% | Neomedica d.o.o. Beograd | 11-7/25
| Materijal za interventnu neuroradiologiju | 404-1-110/24-119 | 105 | Stentovi za potrebe interventne neuroradiologije tip 16 | 1 | Samošireći nitinolski stent, pleteni, vidljiv čitavom površinom, sa mogućnošću repozicije do 95%, promera od 2,5 do 4,5. Svi stentovi su kompatibilni sa mikrokateterom 0.017". | ACCERO Heal Stent | Acandis GmbH | 01-001813 | STT250464 | 11008480 | Kom | 550947 | 10% | Neomedica d.o.o. Beograd | 11-7/25
| Materijal za interventnu neuroradiologiju | 404-1-110/24-119 | 105 | Stentovi za potrebe interventne neuroradiologije tip 16 | 1 | Samošireći nitinolski stent, pleteni, vidljiv čitavom površinom, sa mogućnošću repozicije do 95%, promera od 2,5 do 4,5. Svi stentovi su kompatibilni sa mikrokateterom 0.017". | ACCERO Heal Stent | Acandis GmbH | 01-001816 | STT250465 | 11008481 | Kom | 550947 | 10% | Neomedica d.o.o. Beograd | 11-7/25
| Materijal za interventnu neuroradiologiju | 404-1-110/24-119 | 105 | Stentovi za potrebe interventne neuroradiologije tip 16 | 1 | Samošireći nitinolski stent, pleteni, vidljiv čitavom površinom, sa mogućnošću repozicije do 95%, promera od 2,5 do 4,5. Svi stentovi su kompatibilni sa mikrokateterom 0.017". | ACCERO Heal Stent | Acandis GmbH | 01-001817 | STT250466 | 11008482 | Kom | 550947 | 10% | Neomedica d.o.o. Beograd | 11-7/25
| Materijal za interventnu neuroradiologiju | 404-1-110/24-119 | 105 | Stentovi za potrebe interventne neuroradiologije tip 16 | 1 | Samošireći nitinolski stent, pleteni, vidljiv čitavom površinom, sa mogućnošću repozicije do 95%, promera od 2,5 do 4,5. Svi stentovi su kompatibilni sa mikrokateterom 0.017". | ACCERO Heal Stent | Acandis GmbH | 01-001818 | STT250467 | 11008483 | Kom | 550947 | 10% | Neomedica d.o.o. Beograd | 11-7/25
| Materijal za interventnu neuroradiologiju | 404-1-110/24-119 | 105 | Stentovi za potrebe interventne neuroradiologije tip 16 | 1 | Samošireći nitinolski stent, pleteni, vidljiv čitavom površinom, sa mogućnošću repozicije do 95%, promera od 2,5 do 4,5. Svi stentovi su kompatibilni sa mikrokateterom 0.017". | Accero Rex Stent | Acandis GmbH | 01-000847 | STT250468 | 11008484 | Kom | 550947 | 10% | Neomedica d.o.o. Beograd | 11-7/25
| Materijal za interventnu neuroradiologiju | 404-1-110/24-119 | 105 | Stentovi za potrebe interventne neuroradiologije tip 16 | 1 | Samošireći nitinolski stent, pleteni, vidljiv čitavom površinom, sa mogućnošću repozicije do 95%, promera od 2,5 do 4,5. Svi stentovi su kompatibilni sa mikrokateterom 0.017". | Accero Rex Stent | Acandis GmbH | 01-000848 | STT250469 | 11008485 | Kom | 550947 | 10% | Neomedica d.o.o. Beograd | 11-7/25
| Materijal za interventnu neuroradiologiju | 404-1-110/24-119 | 105 | Stentovi za potrebe interventne neuroradiologije tip 16 | 1 | Samošireći nitinolski stent, pleteni, vidljiv čitavom površinom, sa mogućnošću repozicije do 95%, promera od 2,5 do 4,5. Svi stentovi su kompatibilni sa mikrokateterom 0.017". | Accero Rex Stent | Acandis GmbH | 01-000849 | STT250470 | 11008486 | Kom | 550947 | 10% | Neomedica d.o.o. Beograd | 11-7/25
| Materijal za interventnu neuroradiologiju | 404-1-110/24-119 | 105 | Stentovi za potrebe interventne neuroradiologije tip 16 | 1 | Samošireći nitinolski stent, pleteni, vidljiv čitavom površinom, sa mogućnošću repozicije do 95%, promera od 2,5 do 4,5. Svi stentovi su kompatibilni sa mikrokateterom 0.017". | Accero Rex Stent | Acandis GmbH | 01-000850 | STT250471 | 11008487 | Kom | 550947 | 10% | Neomedica d.o.o. Beograd | 11-7/25
| Materijal za interventnu neuroradiologiju | 404-1-110/24-119 | 105 | Stentovi za potrebe interventne neuroradiologije tip 16 | 1 | Samošireći nitinolski stent, pleteni, vidljiv čitavom površinom, sa mogućnošću repozicije do 95%, promera od 2,5 do 4,5. Svi stentovi su kompatibilni sa mikrokateterom 0.017". | Accero Rex Stent | Acandis GmbH | 01-000852 | STT250472 | 11008488 | Kom | 550947 | 10% | Neomedica d.o.o. Beograd | 11-7/25
| Materijal za interventnu neuroradiologiju | 404-1-110/24-119 | 105 | Stentovi za potrebe interventne neuroradiologije tip 16 | 1 | Samošireći nitinolski stent, pleteni, vidljiv čitavom površinom, sa mogućnošću repozicije do 95%, promera od 2,5 do 4,5. Svi stentovi su kompatibilni sa mikrokateterom 0.017". | Accero Rex Stent | Acandis GmbH | 01-000853 | STT250473 | 11008489 | Kom | 550947 | 10% | Neomedica d.o.o. Beograd | 11-7/25
| Materijal za interventnu neuroradiologiju | 404-1-110/24-119 | 105 | Stentovi za potrebe interventne neuroradiologije tip 16 | 1 | Samošireći nitinolski stent, pleteni, vidljiv čitavom površinom, sa mogućnošću repozicije do 95%, promera od 2,5 do 4,5. Svi stentovi su kompatibilni sa mikrokateterom 0.017". | Accero Rex Stent | Acandis GmbH | 01-000854 | STT250474 | 11008490 | Kom | 550947 | 10% | Neomedica d.o.o. Beograd | 11-7/25
| Materijal za interventnu neuroradiologiju | 404-1-110/24-119 | 105 | Stentovi za potrebe interventne neuroradiologije tip 16 | 1 | Samošireći nitinolski stent, pleteni, vidljiv čitavom površinom, sa mogućnošću repozicije do 95%, promera od 2,5 do 4,5. Svi stentovi su kompatibilni sa mikrokateterom 0.017". | Accero Rex Stent | Acandis GmbH | 01-000855 | STT250475 | 11008491 | Kom | 550947 | 10% | Neomedica d.o.o. Beograd | 11-7/25
| Materijal za interventnu neuroradiologiju | 404-1-110/24-119 | 105 | Stentovi za potrebe interventne neuroradiologije tip 16 | 1 | Samošireći nitinolski stent, pleteni, vidljiv čitavom površinom, sa mogućnošću repozicije do 95%, promera od 2,5 do 4,5. Svi stentovi su kompatibilni sa mikrokateterom 0.017". | Accero Rex Stent | Acandis GmbH | 01-000856 | STT250476 | 11008492 | Kom | 550947 | 10% | Neomedica d.o.o. Beograd | 11-7/25
| Materijal za interventnu neuroradiologiju | 404-1-110/24-119 | 105 | Stentovi za potrebe interventne neuroradiologije tip 16 | 1 | Samošireći nitinolski stent, pleteni, vidljiv čitavom površinom, sa mogućnošću repozicije do 95%, promera od 2,5 do 4,5. Svi stentovi su kompatibilni sa mikrokateterom 0.017". | Accero Rex Stent | Acandis GmbH | 01-000857 | STT250477 | 11008493 | Kom | 550947 | 10% | Neomedica d.o.o. Beograd | 11-7/25
| Materijal za interventnu neuroradiologiju | 404-1-110/24-119 | 105 | Stentovi za potrebe interventne neuroradiologije tip 16 | 1 | Samošireći nitinolski stent, pleteni, vidljiv čitavom površinom, sa mogućnošću repozicije do 95%, promera od 2,5 do 4,5. Svi stentovi su kompatibilni sa mikrokateterom 0.017". | Accero Rex Stent | Acandis GmbH | 01-000858 | STT250478 | 11008494 | Kom | 550947 | 10% | Neomedica d.o.o. Beograd | 11-7/25
| Materijal za interventnu neuroradiologiju | 404-1-110/24-119 | 105 | Stentovi za potrebe interventne neuroradiologije tip 16 | 1 | Samošireći nitinolski stent, pleteni, vidljiv čitavom površinom, sa mogućnošću repozicije do 95%, promera od 2,5 do 4,5. Svi stentovi su kompatibilni sa mikrokateterom 0.017". | Accero Rex Stent | Acandis GmbH | 01-000859 | STT250479 | 11008495 | Kom | 550947 | 10% | Neomedica d.o.o. Beograd | 11-7/25
| Materijal za interventnu neuroradiologiju | 404-1-110/24-119 | 105 | Stentovi za potrebe interventne neuroradiologije tip 16 | 1 | Samošireći nitinolski stent, pleteni, vidljiv čitavom površinom, sa mogućnošću repozicije do 95%, promera od 2,5 do 4,5. Svi stentovi su kompatibilni sa mikrokateterom 0.017". | Accero Rex Stent | Acandis GmbH | 01-000860 | STT250480 | 11008496 | Kom | 550947 | 10% | Neomedica d.o.o. Beograd | 11-7/25
| Materijal za interventnu neuroradiologiju | 404-1-110/24-119 | 105 | Stentovi za potrebe interventne neuroradiologije tip 16 | 1 | Samošireći nitinolski stent, pleteni, vidljiv čitavom površinom, sa mogućnošću repozicije do 95%, promera od 2,5 do 4,5. Svi stentovi su kompatibilni sa mikrokateterom 0.017". | Accero Rex Stent | Acandis GmbH | 01-000861 | STT250481 | 11008497 | Kom | 550947 | 10% | Neomedica d.o.o. Beograd | 11-7/25
| Materijal za interventnu neuroradiologiju | 404-1-110/24-119 | 105 | Stentovi za potrebe interventne neuroradiologije tip 16 | 1 | Samošireći nitinolski stent, pleteni, vidljiv čitavom površinom, sa mogućnošću repozicije do 95%, promera od 2,5 do 4,5. Svi stentovi su kompatibilni sa mikrokateterom 0.017". | Accero Rex Stent | Acandis GmbH | 01-000862 | STT250482 | 11008498 | Kom | 550947 | 10% | Neomedica d.o.o. Beograd | 11-7/25
| Materijal za interventnu neuroradiologiju | 404-1-110/24-119 | 105 | Stentovi za potrebe interventne neuroradiologije tip 16 | 1 | Samošireći nitinolski stent, pleteni, vidljiv čitavom površinom, sa mogućnošću repozicije do 95%, promera od 2,5 do 4,5. Svi stentovi su kompatibilni sa mikrokateterom 0.017". | Accero Rex Stent | Acandis GmbH | 01-000863 | STT250483 | 11008499 | Kom | 550947 | 10% | Neomedica d.o.o. Beograd | 11-7/25
| Materijal za interventnu neuroradiologiju | 404-1-110/24-119 | 106 | Sanitetski medicinski potrošni materijal za mehaničku ekstrakciju tromba tip 1 | 1 | „Second line“ uređaj za uklanjanje otpornih, teško uklonjivih, fibroznih trombova (MCA, M1,M2 i P1), nakon prvog pokušaja uklanjanja stentriverom ili kateterom za aspiraciju, radne dužine od 28mm, dijametra od 4.5mm i ukupne korisne dužine nosača od 193cm | NIMBUS GEOMETRIC CLOT 4,5X28 | Neuravi Limited, Irska | GCE4528 | RSM008586 | 12028135 | Kom | 573000 | 20% | Grupa ponuđača: Hermes-Pharma d.o.o.Beograd - Sanomed d.o.o.o. | 11-4/25
| Materijal za interventnu neuroradiologiju | 404-1-110/24-119 | 107 | Sanitetski medicinski potrošni materijal za mehaničku ekstrakciju tromba tip 2 | 1 | Sredstvo za mehaničku trombektomiju u krvnim sudovima dijametra 1-5,5mm na nosaču od 200cm. Dostupni dijametri 3, 4 i 6mm, dostupne korisne dužine 20, 24 i 40mm. Međusobna udaljenost radiološki vidljivih markera 5, 6 ili 10mm. Kompatibilno sa mikrokateterima unutrašnjeg dijametra 0,017", 0.021" i 0.027". | Solitaire™ X Revascularization Device | Micro Therapeutics, Inc. DBA ev3 Neurovascular, 9775 Toledo Way, CA, 92618, Irvine, Sjedinjene Američke Države | SFR4-3-20-10 | RSM007938 | 12027487 | Kom | 468500 | 20% | Magna Pharmacia d.o.o. | 11-8/25
| Materijal za interventnu neuroradiologiju | 404-1-110/24-119 | 107 | Sanitetski medicinski potrošni materijal za mehaničku ekstrakciju tromba tip 2 | 1 | Sredstvo za mehaničku trombektomiju u krvnim sudovima dijametra 1-5,5mm na nosaču od 200cm. Dostupni dijametri 3, 4 i 6mm, dostupne korisne dužine 20, 24 i 40mm. Međusobna udaljenost radiološki vidljivih markera 5, 6 ili 10mm. Kompatibilno sa mikrokateterima unutrašnjeg dijametra 0,017", 0.021" i 0.027". | Solitaire™ X Revascularization Device | Micro Therapeutics, Inc. DBA ev3 Neurovascular, 9775 Toledo Way, CA, 92618, Irvine, Sjedinjene Američke Države | SFR4-3-40-10 | RSM007939 | 12027488 | Kom | 468500 | 20% | Magna Pharmacia d.o.o. | 11-8/25
| Materijal za interventnu neuroradiologiju | 404-1-110/24-119 | 107 | Sanitetski medicinski potrošni materijal za mehaničku ekstrakciju tromba tip 2 | 1 | Sredstvo za mehaničku trombektomiju u krvnim sudovima dijametra 1-5,5mm na nosaču od 200cm. Dostupni dijametri 3, 4 i 6mm, dostupne korisne dužine 20, 24 i 40mm. Međusobna udaljenost radiološki vidljivih markera 5, 6 ili 10mm. Kompatibilno sa mikrokateterima unutrašnjeg dijametra 0,017", 0.021" i 0.027". | Solitaire™ X Revascularization Device | Micro Therapeutics, Inc. DBA ev3 Neurovascular, 9775 Toledo Way, CA, 92618, Irvine, Sjedinjene Američke Države | SFR4-4-20-05 | RSM007940 | 12027489 | Kom | 468500 | 20% | Magna Pharmacia d.o.o. | 11-8/25
| Materijal za interventnu neuroradiologiju | 404-1-110/24-119 | 107 | Sanitetski medicinski potrošni materijal za mehaničku ekstrakciju tromba tip 2 | 1 | Sredstvo za mehaničku trombektomiju u krvnim sudovima dijametra 1-5,5mm na nosaču od 200cm. Dostupni dijametri 3, 4 i 6mm, dostupne korisne dužine 20, 24 i 40mm. Međusobna udaljenost radiološki vidljivih markera 5, 6 ili 10mm. Kompatibilno sa mikrokateterima unutrašnjeg dijametra 0,017", 0.021" i 0.027". | Solitaire™ X Revascularization Device | Micro Therapeutics, Inc. DBA ev3 Neurovascular, 9775 Toledo Way, CA, 92618, Irvine, Sjedinjene Američke Države | SFR4-4-40-10 | RSM007941 | 12027490 | Kom | 468500 | 20% | Magna Pharmacia d.o.o. | 11-8/25
| Materijal za interventnu neuroradiologiju | 404-1-110/24-119 | 107 | Sanitetski medicinski potrošni materijal za mehaničku ekstrakciju tromba tip 2 | 1 | Sredstvo za mehaničku trombektomiju u krvnim sudovima dijametra 1-5,5mm na nosaču od 200cm. Dostupni dijametri 3, 4 i 6mm, dostupne korisne dužine 20, 24 i 40mm. Međusobna udaljenost radiološki vidljivih markera 5, 6 ili 10mm. Kompatibilno sa mikrokateterima unutrašnjeg dijametra 0,017", 0.021" i 0.027". | Solitaire™ X Revascularization Device | Micro Therapeutics, Inc. DBA ev3 Neurovascular, 9775 Toledo Way, CA, 92618, Irvine, Sjedinjene Američke Države | SFR4-6-24-06 | RSM007942 | 12027491 | Kom | 468500 | 20% | Magna Pharmacia d.o.o. | 11-8/25
| Materijal za interventnu neuroradiologiju | 404-1-110/24-119 | 107 | Sanitetski medicinski potrošni materijal za mehaničku ekstrakciju tromba tip 2 | 1 | Sredstvo za mehaničku trombektomiju u krvnim sudovima dijametra 1-5,5mm na nosaču od 200cm. Dostupni dijametri 3, 4 i 6mm, dostupne korisne dužine 20, 24 i 40mm. Međusobna udaljenost radiološki vidljivih markera 5, 6 ili 10mm. Kompatibilno sa mikrokateterima unutrašnjeg dijametra 0,017", 0.021" i 0.027". | Solitaire™ X Revascularization Device | Micro Therapeutics, Inc. DBA ev3 Neurovascular, 9775 Toledo Way, CA, 92618, Irvine, Sjedinjene Američke Države | SFR4-6-40-10 | RSM007943 | 12027492 | Kom | 468500 | 20% | Magna Pharmacia d.o.o. | 11-8/25
| Materijal za interventnu neuroradiologiju | 404-1-110/24-119 | 108 | Sanitetski medicinski potrošni materijal za mehaničku ekstrakciju tromba tip 3 | 1 | Intrakranijalni kateter nitinolske konstrukcije sa 8 ili 16 upletenih žica, unutrašnjeg dijametra 0.068" ili 0.071'', spoljašnjeg dijametra 0.083" ili 0.085'', radne dužine od 132 cm. | React™ Aspiration CatheterReact™ 68 Catheter | Micro Therapeutics, Inc. DBA ev3 Neurovascular, 9775 Toledo Way, CA, 92618, Irvine, Sjedinjene Američke Države | REACT-68 | RSM007944 | 12027493 | Kom | 210000 | 20% | Magna Pharmacia d.o.o. | 11-8/25
| Materijal za interventnu neuroradiologiju | 404-1-110/24-119 | 108 | Sanitetski medicinski potrošni materijal za mehaničku ekstrakciju tromba tip 3 | 1 | Intrakranijalni kateter nitinolske konstrukcije sa 8 ili 16 upletenih žica, unutrašnjeg dijametra 0.068" ili 0.071'', spoljašnjeg dijametra 0.083" ili 0.085'', radne dužine od 132 cm. | React™ Aspiration Catheter React™ 71 Catheter | Micro Therapeutics, Inc. DBA ev3 Neurovascular, 9775 Toledo Way, CA, 92618, Irvine, Sjedinjene Američke Države | REACT-71 | RSM007945 | 12027494 | Kom | 210000 | 20% | Magna Pharmacia d.o.o. | 11-8/25
| Materijal za interventnu neuroradiologiju | 404-1-110/24-119 | 109 | Sanitetski medicinski potrošni materijal za mehaničku ekstrakciju tromba tip 4 | 1 | Špricevi od polikarbonata u boji - više zapremina | Medallion syringe | Merit Medical Systems, Inc., SAD | MSS011 | RSM008287 | 12027836 | Kom | 1500 | 10% | Aptus d.o.o | 11-3/25
| Materijal za interventnu neuroradiologiju | 404-1-110/24-119 | 109 | Sanitetski medicinski potrošni materijal za mehaničku ekstrakciju tromba tip 4 | 1 | Špricevi od polikarbonata u boji - više zapremina | Medallion syringe | Merit Medical Systems, Inc., SAD | MSS031 | RSM008288 | 12027837 | Kom | 1500 | 10% | Aptus d.o.o | 11-3/25
| Materijal za interventnu neuroradiologiju | 404-1-110/24-119 | 109 | Sanitetski medicinski potrošni materijal za mehaničku ekstrakciju tromba tip 4 | 1 | Špricevi od polikarbonata u boji - više zapremina | Medallion syringe | Merit Medical Systems, Inc., SAD | MSS061 | RSM008289 | 12027838 | Kom | 1500 | 10% | Aptus d.o.o | 11-3/25
| Materijal za interventnu neuroradiologiju | 404-1-110/24-119 | 109 | Sanitetski medicinski potrošni materijal za mehaničku ekstrakciju tromba tip 4 | 1 | Špricevi od polikarbonata u boji - više zapremina | Medallion syringe | Merit Medical Systems, Inc., SAD | MSS111 | RSM008290 | 12027839 | Kom | 1500 | 10% | Aptus d.o.o | 11-3/25
| Materijal za interventnu neuroradiologiju | 404-1-110/24-119 | 109 | Sanitetski medicinski potrošni materijal za mehaničku ekstrakciju tromba tip 4 | 1 | Špricevi od polikarbonata u boji - više zapremina | Medallion syringe | Merit Medical Systems, Inc., SAD | MSS121 | RSM008291 | 12027840 | Kom | 1500 | 10% | Aptus d.o.o | 11-3/25
| Materijal za interventnu neuroradiologiju | 404-1-110/24-119 | 109 | Sanitetski medicinski potrošni materijal za mehaničku ekstrakciju tromba tip 4 | 1 | Špricevi od polikarbonata u boji - više zapremina | Medallion syringe | Merit Medical Systems, Inc., SAD | MSS131 | RSM008292 | 12027841 | Kom | 1500 | 10% | Aptus d.o.o | 11-3/25
| Materijal za interventnu neuroradiologiju | 404-1-110/24-119 | 109 | Sanitetski medicinski potrošni materijal za mehaničku ekstrakciju tromba tip 4 | 1 | Špricevi od polikarbonata u boji - više zapremina | Medallion syringe | Merit Medical Systems, Inc., SAD | MSS160 | RSM008293 | 12027842 | Kom | 1500 | 10% | Aptus d.o.o | 11-3/25
| Materijal za interventnu neuroradiologiju | 404-1-110/24-119 | 109 | Sanitetski medicinski potrošni materijal za mehaničku ekstrakciju tromba tip 4 | 1 | Špricevi od polikarbonata u boji - više zapremina | Medallion syringe | Merit Medical Systems, Inc., SAD | MSS011-LB | RSM008294 | 12027843 | Kom | 1500 | 10% | Aptus d.o.o | 11-3/25
| Materijal za interventnu neuroradiologiju | 404-1-110/24-119 | 109 | Sanitetski medicinski potrošni materijal za mehaničku ekstrakciju tromba tip 4 | 1 | Špricevi od polikarbonata u boji - više zapremina | Medallion syringe | Merit Medical Systems, Inc., SAD | MSS031-LB | RSM008295 | 12027844 | Kom | 1500 | 10% | Aptus d.o.o | 11-3/25
| Materijal za interventnu neuroradiologiju | 404-1-110/24-119 | 109 | Sanitetski medicinski potrošni materijal za mehaničku ekstrakciju tromba tip 4 | 1 | Špricevi od polikarbonata u boji - više zapremina | Medallion syringe | Merit Medical Systems, Inc., SAD | MSS061-LB | RSM008296 | 12027845 | Kom | 1500 | 10% | Aptus d.o.o | 11-3/25
| Materijal za interventnu neuroradiologiju | 404-1-110/24-119 | 109 | Sanitetski medicinski potrošni materijal za mehaničku ekstrakciju tromba tip 4 | 1 | Špricevi od polikarbonata u boji - više zapremina | Medallion syringe | Merit Medical Systems, Inc., SAD | MSS111-LB | RSM008297 | 12027846 | Kom | 1500 | 10% | Aptus d.o.o | 11-3/25
| Materijal za interventnu neuroradiologiju | 404-1-110/24-119 | 109 | Sanitetski medicinski potrošni materijal za mehaničku ekstrakciju tromba tip 4 | 1 | Špricevi od polikarbonata u boji - više zapremina | Medallion syringe | Merit Medical Systems, Inc., SAD | MSS121-LB | RSM008298 | 12027847 | Kom | 1500 | 10% | Aptus d.o.o | 11-3/25
| Materijal za interventnu neuroradiologiju | 404-1-110/24-119 | 109 | Sanitetski medicinski potrošni materijal za mehaničku ekstrakciju tromba tip 4 | 1 | Špricevi od polikarbonata u boji - više zapremina | Medallion syringe | Merit Medical Systems, Inc., SAD | MSS131-LB | RSM008299 | 12027848 | Kom | 1500 | 10% | Aptus d.o.o | 11-3/25
| Materijal za interventnu neuroradiologiju | 404-1-110/24-119 | 109 | Sanitetski medicinski potrošni materijal za mehaničku ekstrakciju tromba tip 4 | 1 | Špricevi od polikarbonata u boji - više zapremina | Medallion syringe | Merit Medical Systems, Inc., SAD | MSS011-Y | RSM008300 | 12027849 | Kom | 1500 | 10% | Aptus d.o.o | 11-3/25
| Materijal za interventnu neuroradiologiju | 404-1-110/24-119 | 109 | Sanitetski medicinski potrošni materijal za mehaničku ekstrakciju tromba tip 4 | 1 | Špricevi od polikarbonata u boji - više zapremina | Medallion syringe | Merit Medical Systems, Inc., SAD | MSS031-Y | RSM008301 | 12027850 | Kom | 1500 | 10% | Aptus d.o.o | 11-3/25
| Materijal za interventnu neuroradiologiju | 404-1-110/24-119 | 109 | Sanitetski medicinski potrošni materijal za mehaničku ekstrakciju tromba tip 4 | 1 | Špricevi od polikarbonata u boji - više zapremina | Medallion syringe | Merit Medical Systems, Inc., SAD | MSS061-Y | RSM008302 | 12027851 | Kom | 1500 | 10% | Aptus d.o.o | 11-3/25
| Materijal za interventnu neuroradiologiju | 404-1-110/24-119 | 109 | Sanitetski medicinski potrošni materijal za mehaničku ekstrakciju tromba tip 4 | 1 | Špricevi od polikarbonata u boji - više zapremina | Medallion syringe | Merit Medical Systems, Inc., SAD | MSS111-Y | RSM008303 | 12027852 | Kom | 1500 | 10% | Aptus d.o.o | 11-3/25
| Materijal za interventnu neuroradiologiju | 404-1-110/24-119 | 109 | Sanitetski medicinski potrošni materijal za mehaničku ekstrakciju tromba tip 4 | 1 | Špricevi od polikarbonata u boji - više zapremina | Medallion syringe | Merit Medical Systems, Inc., SAD | MSS121-Y | RSM008304 | 12027853 | Kom | 1500 | 10% | Aptus d.o.o | 11-3/25
| Materijal za interventnu neuroradiologiju | 404-1-110/24-119 | 109 | Sanitetski medicinski potrošni materijal za mehaničku ekstrakciju tromba tip 4 | 1 | Špricevi od polikarbonata u boji - više zapremina | Medallion syringe | Merit Medical Systems, Inc., SAD | MSS131-Y | RSM008305 | 12027854 | Kom | 1500 | 10% | Aptus d.o.o | 11-3/25
| Materijal za interventnu neuroradiologiju | 404-1-110/24-119 | 109 | Sanitetski medicinski potrošni materijal za mehaničku ekstrakciju tromba tip 4 | 1 | Špricevi od polikarbonata u boji - više zapremina | Medallion syringe | Merit Medical Systems, Inc., SAD | MSS011-R | RSM008306 | 12027855 | Kom | 1500 | 10% | Aptus d.o.o | 11-3/25
| Materijal za interventnu neuroradiologiju | 404-1-110/24-119 | 109 | Sanitetski medicinski potrošni materijal za mehaničku ekstrakciju tromba tip 4 | 1 | Špricevi od polikarbonata u boji - više zapremina | Medallion syringe | Merit Medical Systems, Inc., SAD | MSS031-R | RSM008307 | 12027856 | Kom | 1500 | 10% | Aptus d.o.o | 11-3/25
| Materijal za interventnu neuroradiologiju | 404-1-110/24-119 | 109 | Sanitetski medicinski potrošni materijal za mehaničku ekstrakciju tromba tip 4 | 1 | Špricevi od polikarbonata u boji - više zapremina | Medallion syringe | Merit Medical Systems, Inc., SAD | MSS061-R | RSM008308 | 12027857 | Kom | 1500 | 10% | Aptus d.o.o | 11-3/25
| Materijal za interventnu neuroradiologiju | 404-1-110/24-119 | 109 | Sanitetski medicinski potrošni materijal za mehaničku ekstrakciju tromba tip 4 | 1 | Špricevi od polikarbonata u boji - više zapremina | Medallion syringe | Merit Medical Systems, Inc., SAD | MSS111-R | RSM008309 | 12027858 | Kom | 1500 | 10% | Aptus d.o.o | 11-3/25
| Materijal za interventnu neuroradiologiju | 404-1-110/24-119 | 109 | Sanitetski medicinski potrošni materijal za mehaničku ekstrakciju tromba tip 4 | 1 | Špricevi od polikarbonata u boji - više zapremina | Medallion syringe | Merit Medical Systems, Inc., SAD | MSS121-R | RSM008310 | 12027859 | Kom | 1500 | 10% | Aptus d.o.o | 11-3/25
| Materijal za interventnu neuroradiologiju | 404-1-110/24-119 | 109 | Sanitetski medicinski potrošni materijal za mehaničku ekstrakciju tromba tip 4 | 1 | Špricevi od polikarbonata u boji - više zapremina | Medallion syringe | Merit Medical Systems, Inc., SAD | MSS131-R | RSM008311 | 12027860 | Kom | 1500 | 10% | Aptus d.o.o | 11-3/25
| Materijal za interventnu neuroradiologiju | 404-1-110/24-119 | 109 | Sanitetski medicinski potrošni materijal za mehaničku ekstrakciju tromba tip 4 | 1 | Špricevi od polikarbonata u boji - više zapremina | Medallion syringe | Merit Medical Systems, Inc., SAD | MSS011-LG | RSM008312 | 12027861 | Kom | 1500 | 10% | Aptus d.o.o | 11-3/25
| Materijal za interventnu neuroradiologiju | 404-1-110/24-119 | 109 | Sanitetski medicinski potrošni materijal za mehaničku ekstrakciju tromba tip 4 | 1 | Špricevi od polikarbonata u boji - više zapremina | Medallion syringe | Merit Medical Systems, Inc., SAD | MSS031-LG | RSM008313 | 12027862 | Kom | 1500 | 10% | Aptus d.o.o | 11-3/25
| Materijal za interventnu neuroradiologiju | 404-1-110/24-119 | 109 | Sanitetski medicinski potrošni materijal za mehaničku ekstrakciju tromba tip 4 | 1 | Špricevi od polikarbonata u boji - više zapremina | Medallion syringe | Merit Medical Systems, Inc., SAD | MSS061-LG | RSM008314 | 12027863 | Kom | 1500 | 10% | Aptus d.o.o | 11-3/25
| Materijal za interventnu neuroradiologiju | 404-1-110/24-119 | 109 | Sanitetski medicinski potrošni materijal za mehaničku ekstrakciju tromba tip 4 | 1 | Špricevi od polikarbonata u boji - više zapremina | Medallion syringe | Merit Medical Systems, Inc., SAD | MSS111-LG | RSM008315 | 12027864 | Kom | 1500 | 10% | Aptus d.o.o | 11-3/25
| Materijal za interventnu neuroradiologiju | 404-1-110/24-119 | 109 | Sanitetski medicinski potrošni materijal za mehaničku ekstrakciju tromba tip 4 | 1 | Špricevi od polikarbonata u boji - više zapremina | Medallion syringe | Merit Medical Systems, Inc., SAD | MSS121-LG | RSM008316 | 12027865 | Kom | 1500 | 10% | Aptus d.o.o | 11-3/25
| Materijal za interventnu neuroradiologiju | 404-1-110/24-119 | 109 | Sanitetski medicinski potrošni materijal za mehaničku ekstrakciju tromba tip 4 | 1 | Špricevi od polikarbonata u boji - više zapremina | Medallion syringe | Merit Medical Systems, Inc., SAD | MSS131-LG | RSM008317 | 12027866 | Kom | 1500 | 10% | Aptus d.o.o | 11-3/25
| Materijal za interventnu neuroradiologiju | 404-1-110/24-119 | 109 | Sanitetski medicinski potrošni materijal za mehaničku ekstrakciju tromba tip 4 | 1 | Špricevi od polikarbonata u boji - više zapremina | Medallion syringe | Merit Medical Systems, Inc., SAD | MSS011-DG | RSM008318 | 12027867 | Kom | 1500 | 10% | Aptus d.o.o | 11-3/25
| Materijal za interventnu neuroradiologiju | 404-1-110/24-119 | 109 | Sanitetski medicinski potrošni materijal za mehaničku ekstrakciju tromba tip 4 | 1 | Špricevi od polikarbonata u boji - više zapremina | Medallion syringe | Merit Medical Systems, Inc., SAD | MSS031-DG | RSM008319 | 12027868 | Kom | 1500 | 10% | Aptus d.o.o | 11-3/25
| Materijal za interventnu neuroradiologiju | 404-1-110/24-119 | 109 | Sanitetski medicinski potrošni materijal za mehaničku ekstrakciju tromba tip 4 | 1 | Špricevi od polikarbonata u boji - više zapremina | Medallion syringe | Merit Medical Systems, Inc., SAD | MSS061-DG | RSM008320 | 12027869 | Kom | 1500 | 10% | Aptus d.o.o | 11-3/25
| Materijal za interventnu neuroradiologiju | 404-1-110/24-119 | 109 | Sanitetski medicinski potrošni materijal za mehaničku ekstrakciju tromba tip 4 | 1 | Špricevi od polikarbonata u boji - više zapremina | Medallion syringe | Merit Medical Systems, Inc., SAD | MSS111-DG | RSM008321 | 12027870 | Kom | 1500 | 10% | Aptus d.o.o | 11-3/25
| Materijal za interventnu neuroradiologiju | 404-1-110/24-119 | 109 | Sanitetski medicinski potrošni materijal za mehaničku ekstrakciju tromba tip 4 | 1 | Špricevi od polikarbonata u boji - više zapremina | Medallion syringe | Merit Medical Systems, Inc., SAD | MSS121-DG | RSM008322 | 12027871 | Kom | 1500 | 10% | Aptus d.o.o | 11-3/25
| Materijal za interventnu neuroradiologiju | 404-1-110/24-119 | 109 | Sanitetski medicinski potrošni materijal za mehaničku ekstrakciju tromba tip 4 | 1 | Špricevi od polikarbonata u boji - više zapremina | Medallion syringe | Merit Medical Systems, Inc., SAD | MSS131-DG | RSM008323 | 12027872 | Kom | 1500 | 10% | Aptus d.o.o | 11-3/25
| Materijal za interventnu neuroradiologiju | 404-1-110/24-119 | 109 | Sanitetski medicinski potrošni materijal za mehaničku ekstrakciju tromba tip 4 | 1 | Špricevi od polikarbonata u boji - više zapremina | Medallion syringe | Merit Medical Systems, Inc., SAD | MSS011-PR | RSM008324 | 12027873 | Kom | 1500 | 10% | Aptus d.o.o | 11-3/25
| Materijal za interventnu neuroradiologiju | 404-1-110/24-119 | 109 | Sanitetski medicinski potrošni materijal za mehaničku ekstrakciju tromba tip 4 | 1 | Špricevi od polikarbonata u boji - više zapremina | Medallion syringe | Merit Medical Systems, Inc., SAD | MSS031-PR | RSM008325 | 12027874 | Kom | 1500 | 10% | Aptus d.o.o | 11-3/25
| Materijal za interventnu neuroradiologiju | 404-1-110/24-119 | 109 | Sanitetski medicinski potrošni materijal za mehaničku ekstrakciju tromba tip 4 | 1 | Špricevi od polikarbonata u boji - više zapremina | Medallion syringe | Merit Medical Systems, Inc., SAD | MSS061-PR | RSM008326 | 12027875 | Kom | 1500 | 10% | Aptus d.o.o | 11-3/25
| Materijal za interventnu neuroradiologiju | 404-1-110/24-119 | 109 | Sanitetski medicinski potrošni materijal za mehaničku ekstrakciju tromba tip 4 | 1 | Špricevi od polikarbonata u boji - više zapremina | Medallion syringe | Merit Medical Systems, Inc., SAD | MSS111-PR | RSM008327 | 12027876 | Kom | 1500 | 10% | Aptus d.o.o | 11-3/25
| Materijal za interventnu neuroradiologiju | 404-1-110/24-119 | 109 | Sanitetski medicinski potrošni materijal za mehaničku ekstrakciju tromba tip 4 | 1 | Špricevi od polikarbonata u boji - više zapremina | Medallion syringe | Merit Medical Systems, Inc., SAD | MSS121-PR | RSM008328 | 12027877 | Kom | 1500 | 10% | Aptus d.o.o | 11-3/25
| Materijal za interventnu neuroradiologiju | 404-1-110/24-119 | 109 | Sanitetski medicinski potrošni materijal za mehaničku ekstrakciju tromba tip 4 | 1 | Špricevi od polikarbonata u boji - više zapremina | Medallion syringe | Merit Medical Systems, Inc., SAD | MSS131-PR | RSM008329 | 12027878 | Kom | 1500 | 10% | Aptus d.o.o | 11-3/25
| Materijal za interventnu neuroradiologiju | 404-1-110/24-119 | 110 | Kateter za distalni pristup, 5 i 6F, unutrašnjeg lumena 0.055", dužine 115,125 i 131cm | 1 |  | SOFIA Distal Access Catheter / SOFIA PLUS Catheter, Kateter uvodnik, vaskularni, set | MicroVention Europe SARL - Francuska | DA5115ST | RSM008561 | 12028110 | Kom | 130000 | 10% | Biostent d.o.o | 11-10/25-1
| Materijal za interventnu neuroradiologiju | 404-1-110/24-119 | 110 | Kateter za distalni pristup, 5 i 6F, unutrašnjeg lumena 0.055", dužine 115,125 i 131cm | 1 |  | SOFIA Distal Access Catheter / SOFIA PLUS Catheter, Kateter uvodnik, vaskularni, set | MicroVention Europe SARL - Francuska | DA5125ST | RSM008562 | 12028111 | Kom | 130000 | 10% | Biostent d.o.o | 11-10/25-1
| Materijal za interventnu neuroradiologiju | 404-1-110/24-119 | 110 | Kateter za distalni pristup, 5 i 6F, unutrašnjeg lumena 0.055", dužine 115,125 i 131cm | 1 |  | SOFIA Distal Access Catheter / SOFIA PLUS Catheter, Kateter uvodnik, vaskularni, set | MicroVention Europe SARL - Francuska | DA6115ST | RSM008563 | 12028112 | Kom | 130000 | 10% | Biostent d.o.o | 11-10/25-1
| Materijal za interventnu neuroradiologiju | 404-1-110/24-119 | 110 | Kateter za distalni pristup, 5 i 6F, unutrašnjeg lumena 0.055", dužine 115,125 i 131cm | 1 |  | SOFIA Distal Access Catheter / SOFIA PLUS Catheter, Kateter uvodnik, vaskularni, set | MicroVention Europe SARL - Francuska | DA6125ST | RSM009107 | 12028656 | Kom | 130000 | 10% | Biostent d.o.o | 11-10/25-1
| Materijal za interventnu neuroradiologiju | 404-1-110/24-119 | 110 | Kateter za distalni pristup, 5 i 6F, unutrašnjeg lumena 0.055", dužine 115,125 i 131cm | 1 |  | SOFIA Distal Access Catheter / SOFIA PLUS Catheter, Kateter uvodnik, vaskularni, set | MicroVention Europe SARL - Francuska | DA6131ST | RSM009108 | 12028657 | Kom | 130000 | 10% | Biostent d.o.o | 11-10/25-1
| Materijal za interventnu neuroradiologiju | 404-1-110/24-119 | 111 | Sanitetski medicinski potrošni materijal za mehaničku ekstrakciju tromba tip 6 | 1 | Stent za trombektomiju na dužinama od 19mm do 29mm, radne dužine od 10mm do 20mm, prečnika 4mm, sa 3 distalna i 1 proksimalnim markerom dužina pušera 200cm | CATCHView Thromboembolectomy system | Balt Extrusion SAS, Francuska | CATCHVMINI10 | RSM008330 | 12027879 | Kom | 595000 | 20% | Aptus d.o.o | 11-3/25
| Materijal za interventnu neuroradiologiju | 404-1-110/24-119 | 111 | Sanitetski medicinski potrošni materijal za mehaničku ekstrakciju tromba tip 6 | 1 | Stent za trombektomiju na dužinama od 19mm do 29mm, radne dužine od 10mm do 20mm, prečnika 4mm, sa 3 distalna i 1 proksimalnim markerom dužina pušera 200cm | CATCHView Thromboembolectomy system | Balt Extrusion SAS, Francuska | CATCHVMINI15 | RSM008331 | 12027880 | Kom | 595000 | 20% | Aptus d.o.o | 11-3/25
| Materijal za interventnu neuroradiologiju | 404-1-110/24-119 | 111 | Sanitetski medicinski potrošni materijal za mehaničku ekstrakciju tromba tip 6 | 1 | Stent za trombektomiju na dužinama od 19mm do 29mm, radne dužine od 10mm do 20mm, prečnika 4mm, sa 3 distalna i 1 proksimalnim markerom dužina pušera 200cm | CATCHView Thromboembolectomy system | Balt Extrusion SAS, Francuska | CATCHVMINI20 | RSM008332 | 12027881 | Kom | 595000 | 20% | Aptus d.o.o | 11-3/25
| Materijal za interventnu neuroradiologiju | 404-1-110/24-119 | 112 | Sanitetski medicinski potrošni materijal za mehaničku ekstrakciju tromba tip 7 | 1 | Stent za trombektomiju na dužinama od 33mm do 67mm, radne dužine od 20mm do 50mm, prečnika 5 ili 6mm, sa 3 distalna i2 proksimalna markera i sa dodatnim markerima duž tela stenta (do 15 markera) radi poboljšane vidljivosti; dužina pušera 200cm | CATCHView Thromboembolectomy system | Balt Extrusion SAS, Francuska | CATCHV20 | RSM008333 | 12027882 | Kom | 595000 | 20% | Aptus d.o.o | 11-3/25
| Materijal za interventnu neuroradiologiju | 404-1-110/24-119 | 112 | Sanitetski medicinski potrošni materijal za mehaničku ekstrakciju tromba tip 7 | 1 | Stent za trombektomiju na dužinama od 33mm do 67mm, radne dužine od 20mm do 50mm, prečnika 5 ili 6mm, sa 3 distalna i2 proksimalna markera i sa dodatnim markerima duž tela stenta (do 15 markera) radi poboljšane vidljivosti; dužina pušera 200cm | CATCHView Thromboembolectomy system | Balt Extrusion SAS, Francuska | CATCHV35 | RSM008334 | 12027883 | Kom | 595000 | 20% | Aptus d.o.o | 11-3/25
| Materijal za interventnu neuroradiologiju | 404-1-110/24-119 | 112 | Sanitetski medicinski potrošni materijal za mehaničku ekstrakciju tromba tip 7 | 1 | Stent za trombektomiju na dužinama od 33mm do 67mm, radne dužine od 20mm do 50mm, prečnika 5 ili 6mm, sa 3 distalna i2 proksimalna markera i sa dodatnim markerima duž tela stenta (do 15 markera) radi poboljšane vidljivosti; dužina pušera 200cm | CATCHView Thromboembolectomy system | Balt Extrusion SAS, Francuska | CATCHVMAXI30 | RSM008335 | 12027884 | Kom | 595000 | 20% | Aptus d.o.o | 11-3/25
| Materijal za interventnu neuroradiologiju | 404-1-110/24-119 | 112 | Sanitetski medicinski potrošni materijal za mehaničku ekstrakciju tromba tip 7 | 1 | Stent za trombektomiju na dužinama od 33mm do 67mm, radne dužine od 20mm do 50mm, prečnika 5 ili 6mm, sa 3 distalna i2 proksimalna markera i sa dodatnim markerima duž tela stenta (do 15 markera) radi poboljšane vidljivosti; dužina pušera 200cm | CATCHView Thromboembolectomy system | Balt Extrusion SAS, Francuska | CATCHVMAXI40 | RSM008336 | 12027885 | Kom | 595000 | 20% | Aptus d.o.o | 11-3/25
| Materijal za interventnu neuroradiologiju | 404-1-110/24-119 | 112 | Sanitetski medicinski potrošni materijal za mehaničku ekstrakciju tromba tip 7 | 1 | Stent za trombektomiju na dužinama od 33mm do 67mm, radne dužine od 20mm do 50mm, prečnika 5 ili 6mm, sa 3 distalna i2 proksimalna markera i sa dodatnim markerima duž tela stenta (do 15 markera) radi poboljšane vidljivosti; dužina pušera 200cm | CATCHView Thromboembolectomy system | Balt Extrusion SAS, Francuska | CATCHVMAXI50 | RSM008337 | 12027886 | Kom | 595000 | 20% | Aptus d.o.o | 11-3/25
| Materijal za interventnu neuroradiologiju | 404-1-110/24-119 | 113 | Sanitetski medicinski potrošni materijal za mehaničku ekstrakciju tromba tip 8 | 1 | Endovaskularni stent (višesegmentni) za mehaničko uklanjanje cerebralnih vaskularnih ugrušaka, sa unutrašnjim kanalom, integrisanom distalnom zašitom za ugrušak i razdvojenim listićima za zadržavanje ugruška, sa 4 platinumska markera po segmentu i dodatna 3 markera na distalnom delu, tj. 2 na proksimalnom, dijametra 5.0 i 6.5mm, dužine 22, 37 i 45mm, na nosaču konusne konstrukcije | EMBOTRAP III 5X22 | Neuravi Limited, Irska | ET307522 | RSM008587 | 12028136 | Kom | 493900 | 20% | Grupa ponuđača: Hermes-Pharma d.o.o.Beograd - Sanomed d.o.o.o. | 11-4/25
| Materijal za interventnu neuroradiologiju | 404-1-110/24-119 | 113 | Sanitetski medicinski potrošni materijal za mehaničku ekstrakciju tromba tip 8 | 1 | Endovaskularni stent (višesegmentni) za mehaničko uklanjanje cerebralnih vaskularnih ugrušaka, sa unutrašnjim kanalom, integrisanom distalnom zašitom za ugrušak i razdvojenim listićima za zadržavanje ugruška, sa 4 platinumska markera po segmentu i dodatna 3 markera na distalnom delu, tj. 2 na proksimalnom, dijametra 5.0 i 6.5mm, dužine 22, 37 i 45mm, na nosaču konusne konstrukcije | EMBOTRAP III 5X37 | Neuravi Limited, Irska | ET307537 | RSM008588 | 12028137 | Kom | 493900 | 20% | Grupa ponuđača: Hermes-Pharma d.o.o.Beograd - Sanomed d.o.o.o. | 11-4/25
| Materijal za interventnu neuroradiologiju | 404-1-110/24-119 | 113 | Sanitetski medicinski potrošni materijal za mehaničku ekstrakciju tromba tip 8 | 1 | Endovaskularni stent (višesegmentni) za mehaničko uklanjanje cerebralnih vaskularnih ugrušaka, sa unutrašnjim kanalom, integrisanom distalnom zašitom za ugrušak i razdvojenim listićima za zadržavanje ugruška, sa 4 platinumska markera po segmentu i dodatna 3 markera na distalnom delu, tj. 2 na proksimalnom, dijametra 5.0 i 6.5mm, dužine 22, 37 i 45mm, na nosaču konusne konstrukcije | EMBOTRAP III 6,5X45 | Neuravi Limited, Irska | ET307645 | RSM008589 | 12028138 | Kom | 493900 | 20% | Grupa ponuđača: Hermes-Pharma d.o.o.Beograd - Sanomed d.o.o.o. | 11-4/25
| Materijal za interventnu neuroradiologiju | 404-1-110/24-119 | 114 | Sanitetski medicinski potrošni materijal za mehaničku ekstrakciju tromba tip 9 | 1 | Aspiracioni kateter 6F kompatibilan, sa konstantnim unutrašnjim dijametrom od 0.71“, celom dužinom izrađen braidwire tehnologijom različite gustine (što ga čini mekšim distalno, a tvrđim proksimalno), hidrofilni premaz u dužini od 30cm na distalnom kraju i markerom od platine | EMBOVAC AC 0,071" 125 cm | Cerenovus Inc., SAD | IC71125CA | RSM008579 | 12028128 | Kom | 160000 | 20% | Grupa ponuđača: Hermes-Pharma d.o.o.Beograd - Sanomed d.o.o.o. | 11-4/25
| Materijal za interventnu neuroradiologiju | 404-1-110/24-119 | 114 | Sanitetski medicinski potrošni materijal za mehaničku ekstrakciju tromba tip 9 | 1 | Aspiracioni kateter 6F kompatibilan, sa konstantnim unutrašnjim dijametrom od 0.71“, celom dužinom izrađen braidwire tehnologijom različite gustine (što ga čini mekšim distalno, a tvrđim proksimalno), hidrofilni premaz u dužini od 30cm na distalnom kraju i markerom od platine | EMBOVAC AC 0,071" 132 cm | Cerenovus Inc., SAD | IC71132CA | RSM008580 | 12028129 | Kom | 160000 | 20% | Grupa ponuđača: Hermes-Pharma d.o.o.Beograd - Sanomed d.o.o.o. | 11-4/25
| Materijal za interventnu neuroradiologiju | 404-1-110/24-119 | 115 | Sanitetski medicinski potrošni materijal za mehaničku ekstrakciju tromba tip 10 | 1 | Sredstvo za trombektomiju, za tretiranje krvnih sudova dijametra od 1.5-5.5mm, dužina od 28-50mm, dijametri uređaja od 3.5-6.0mm i kompatibilan sa mikrokateterom 0.021" i 0.027" | Aperio Hybrid Thrombectomy Device | Acandis GmbH | 01-000710 | RSM008530 | 12028079 | Kom | 386670 | 20% | Neomedica d.o.o. Beograd | 11-7/25
| Materijal za interventnu neuroradiologiju | 404-1-110/24-119 | 115 | Sanitetski medicinski potrošni materijal za mehaničku ekstrakciju tromba tip 10 | 1 | Sredstvo za trombektomiju, za tretiranje krvnih sudova dijametra od 1.5-5.5mm, dužina od 28-50mm, dijametri uređaja od 3.5-6.0mm i kompatibilan sa mikrokateterom 0.021" i 0.027" | Aperio Hybrid Thrombectomy Device | Acandis GmbH | 01-000711 | RSM008531 | 12028080 | Kom | 386670 | 20% | Neomedica d.o.o. Beograd | 11-7/25
| Materijal za interventnu neuroradiologiju | 404-1-110/24-119 | 115 | Sanitetski medicinski potrošni materijal za mehaničku ekstrakciju tromba tip 10 | 1 | Sredstvo za trombektomiju, za tretiranje krvnih sudova dijametra od 1.5-5.5mm, dužina od 28-50mm, dijametri uređaja od 3.5-6.0mm i kompatibilan sa mikrokateterom 0.021" i 0.027" | Aperio Hybrid Thrombectomy Device | Acandis GmbH | 01-000712 | RSM008532 | 12028081 | Kom | 386670 | 20% | Neomedica d.o.o. Beograd | 11-7/25
| Materijal za interventnu neuroradiologiju | 404-1-110/24-119 | 115 | Sanitetski medicinski potrošni materijal za mehaničku ekstrakciju tromba tip 10 | 1 | Sredstvo za trombektomiju, za tretiranje krvnih sudova dijametra od 1.5-5.5mm, dužina od 28-50mm, dijametri uređaja od 3.5-6.0mm i kompatibilan sa mikrokateterom 0.021" i 0.027" | Aperio Hybrid Thrombectomy Device | Acandis GmbH | 01-000713 | RSM008533 | 12028082 | Kom | 386670 | 20% | Neomedica d.o.o. Beograd | 11-7/25
| Materijal za interventnu neuroradiologiju | 404-1-110/24-119 | 115 | Sanitetski medicinski potrošni materijal za mehaničku ekstrakciju tromba tip 10 | 1 | Sredstvo za trombektomiju, za tretiranje krvnih sudova dijametra od 1.5-5.5mm, dužina od 28-50mm, dijametri uređaja od 3.5-6.0mm i kompatibilan sa mikrokateterom 0.021" i 0.027" | Aperio Hybrid Thrombectomy Device | Acandis GmbH | 01-000715 | RSM008534 | 12028083 | Kom | 386670 | 20% | Neomedica d.o.o. Beograd | 11-7/25
| Materijal za interventnu neuroradiologiju | 404-1-110/24-119 | 115 | Sanitetski medicinski potrošni materijal za mehaničku ekstrakciju tromba tip 10 | 1 | Sredstvo za trombektomiju, za tretiranje krvnih sudova dijametra od 1.5-5.5mm, dužina od 28-50mm, dijametri uređaja od 3.5-6.0mm i kompatibilan sa mikrokateterom 0.021" i 0.027" | Aperio Hybrid Thrombectomy Device | Acandis GmbH | 01-000716 | RSM008535 | 12028084 | Kom | 386670 | 20% | Neomedica d.o.o. Beograd | 11-7/25
| Materijal za interventnu neuroradiologiju | 404-1-110/24-119 | 115 | Sanitetski medicinski potrošni materijal za mehaničku ekstrakciju tromba tip 10 | 1 | Sredstvo za trombektomiju, za tretiranje krvnih sudova dijametra od 1.5-5.5mm, dužina od 28-50mm, dijametri uređaja od 3.5-6.0mm i kompatibilan sa mikrokateterom 0.021" i 0.027" | Aperio Hybrid Thrombectomy Device | Acandis GmbH | 01-000717 | RSM008536 | 12028085 | Kom | 386670 | 20% | Neomedica d.o.o. Beograd | 11-7/25
| Materijal za interventnu neuroradiologiju | 404-1-110/24-119 | 115 | Sanitetski medicinski potrošni materijal za mehaničku ekstrakciju tromba tip 10 | 1 | Sredstvo za trombektomiju, za tretiranje krvnih sudova dijametra od 1.5-5.5mm, dužina od 28-50mm, dijametri uređaja od 3.5-6.0mm i kompatibilan sa mikrokateterom 0.021" i 0.027" | Aperio Hybrid Thrombectomy Device | Acandis GmbH | 01-000718 | RSM008537 | 12028086 | Kom | 386670 | 20% | Neomedica d.o.o. Beograd | 11-7/25
| Materijal za interventnu neuroradiologiju | 404-1-110/24-119 | 116 | Sanitetski medicinski potrošni materijal za mehaničku ekstrakciju tromba tip 11 | 1 | Aspiracioni kateteri unutrašnjeg promera od 0.041 inch do 0.072 inch u setu sa aspiracionim cevima | Penumbra System Reperfusion Catheter Kit | Penumbra Inc. | 5MAXJET7KIT | RSM008538 | 12028087 | Kom | 337630 | 20% | Neomedica d.o.o. Beograd | 11-7/25
| Materijal za interventnu neuroradiologiju | 404-1-110/24-119 | 116 | Sanitetski medicinski potrošni materijal za mehaničku ekstrakciju tromba tip 11 | 1 | Aspiracioni kateteri unutrašnjeg promera od 0.041 inch do 0.072 inch u setu sa aspiracionim cevima | Penumbra System Reperfusion Catheter Kit | Penumbra Inc. | 5MAXJETDKIT | RSM008539 | 12028088 | Kom | 337630 | 20% | Neomedica d.o.o. Beograd | 11-7/25
| Materijal za interventnu neuroradiologiju | 404-1-110/24-119 | 116 | Sanitetski medicinski potrošni materijal za mehaničku ekstrakciju tromba tip 11 | 1 | Aspiracioni kateteri unutrašnjeg promera od 0.041 inch do 0.072 inch u setu sa aspiracionim cevima | Penumbra System Reperfusion Catheter Kit | Penumbra Inc. | 4MAXCKIT | RSM008540 | 12028089 | Kom | 337630 | 20% | Neomedica d.o.o. Beograd | 11-7/25
| Materijal za interventnu neuroradiologiju | 404-1-110/24-119 | 116 | Sanitetski medicinski potrošni materijal za mehaničku ekstrakciju tromba tip 11 | 1 | Aspiracioni kateteri unutrašnjeg promera od 0.041 inch do 0.072 inch u setu sa aspiracionim cevima | Reperfusion Catheter RED Aspiration Tubing Kit | Penumbra Inc. | RED72KIT | RSM008541 | 12028090 | Kom | 337630 | 20% | Neomedica d.o.o. Beograd | 11-7/25
| Materijal za interventnu neuroradiologiju | 404-1-110/24-119 | 116 | Sanitetski medicinski potrošni materijal za mehaničku ekstrakciju tromba tip 11 | 1 | Aspiracioni kateteri unutrašnjeg promera od 0.041 inch do 0.072 inch u setu sa aspiracionim cevima | Reperfusion Catheter RED Aspiration Tubing Kit | Penumbra Inc. | RED68KIT | RSM008542 | 12028091 | Kom | 337630 | 20% | Neomedica d.o.o. Beograd | 11-7/25
| Materijal za interventnu neuroradiologiju | 404-1-110/24-119 | 116 | Sanitetski medicinski potrošni materijal za mehaničku ekstrakciju tromba tip 11 | 1 | Aspiracioni kateteri unutrašnjeg promera od 0.041 inch do 0.072 inch u setu sa aspiracionim cevima | Reperfusion Catheter RED Aspiration Tubing Kit | Penumbra Inc. | RED62SKIT | RSM008543 | 12028092 | Kom | 337630 | 20% | Neomedica d.o.o. Beograd | 11-7/25
| Materijal za interventnu neuroradiologiju | 404-1-110/24-119 | 116 | Sanitetski medicinski potrošni materijal za mehaničku ekstrakciju tromba tip 11 | 1 | Aspiracioni kateteri unutrašnjeg promera od 0.041 inch do 0.072 inch u setu sa aspiracionim cevima | Reperfusion Catheter RED 72 SENDit Technology KIT | Penumbra Inc. | RED72SDKIT | RSM008544 | 12028093 | Kom | 337630 | 20% | Neomedica d.o.o. Beograd | 11-7/25
| Materijal za interventnu neuroradiologiju | 404-1-110/24-119 | 116 | Sanitetski medicinski potrošni materijal za mehaničku ekstrakciju tromba tip 11 | 2 | Kanister za aspiracionu pumpu | Penumbra System ENGINE Canister | Penumbra Inc. | PAPS3 | RSM008545 | 12028094 | Kom | 27500 | 20% | Neomedica d.o.o. Beograd | 11-7/25
| Materijal za interventnu neuroradiologiju | 404-1-110/24-119 | 117 | Sanitetski medicinski potrošni materijal za mehaničku ekstrakciju tromba tip 12 | 1 | Mikrokateter unutrašnjeg promera 0.025 inch dužine 160cm | Penumbra PX Slim Delivery Microcatheter | Penumbra Inc. | PXSLIMSTR | RSM008546 | 12028095 | Kom | 122360 | 20% | Neomedica d.o.o. Beograd | 11-7/25
| Materijal za interventnu neuroradiologiju | 404-1-110/24-119 | 117 | Sanitetski medicinski potrošni materijal za mehaničku ekstrakciju tromba tip 12 | 1 | Mikrokateter unutrašnjeg promera 0.025 inch dužine 160cm | Penumbra PX Slim Delivery Microcatheter | Penumbra Inc. | PXSLIM045 | RSM008547 | 12028096 | Kom | 122360 | 20% | Neomedica d.o.o. Beograd | 11-7/25
| Materijal za interventnu neuroradiologiju | 404-1-110/24-119 | 117 | Sanitetski medicinski potrošni materijal za mehaničku ekstrakciju tromba tip 12 | 1 | Mikrokateter unutrašnjeg promera 0.025 inch dužine 160cm | Penumbra PX Slim Delivery Microcatheter | Penumbra Inc. | PXSLIM090 | RSM008548 | 12028097 | Kom | 122360 | 20% | Neomedica d.o.o. Beograd | 11-7/25
| Materijal za interventnu neuroradiologiju | 404-1-110/24-119 | 117 | Sanitetski medicinski potrošni materijal za mehaničku ekstrakciju tromba tip 12 | 1 | Mikrokateter unutrašnjeg promera 0.025 inch dužine 160cm | Penumbra PX Slim Delivery Microcatheter | Penumbra Inc. | PXSLIM130 | RSM008549 | 12028098 | Kom | 122360 | 20% | Neomedica d.o.o. Beograd | 11-7/25
| Materijal za interventnu neuroradiologiju | 404-1-110/24-119 | 117 | Sanitetski medicinski potrošni materijal za mehaničku ekstrakciju tromba tip 12 | 1 | Mikrokateter unutrašnjeg promera 0.025 inch dužine 160cm | Penumbra Velocity Delivery Microcatheter | Penumbra Inc. | VEL160STR | RSM008550 | 12028099 | Kom | 122360 | 20% | Neomedica d.o.o. Beograd | 11-7/25
| Materijal za interventnu neuroradiologiju | 404-1-110/24-119 | 118 | Sanitetski medicinski potrosni materijal za mehanicku ekstrakciju tromba tip 13 | 1 | Podesivi retriever za ugrušak, namena vraćanja revaskularizacije kod bolesnika sa mozdanim udarom, dijametra od 0.5 - 2,5mm, dužine 20.5mm, kompatibilan sa mikrokateterom od 0.013'' - 0.016''. | Tigertriever 13 | Rapid Medical Ltd., Carmel Building, POB 337, Yoknem Elite, Izreal | TRPP3144 | RSM007959 | 12027508 | Kom | 458686 | 10% | Pharmosis d.o.o | 11-12/25
| Materijal za interventnu neuroradiologiju | 404-1-110/24-119 | 119 | Sanitetski medicinski potrosni materijal za mehanicku ekstrakciju tromba tip 14 | 1 | Podesivi retriever za ugrušak, namena vraćanja revaskularizacije kod bolesnika sa mozdanim udarom, dijametra od 0.5 - 9mm, dužine od 23 - 53mm, kompatibilan sa mikrokateterom od 0.017'' - 0.021''. | Tigertriever 17 | Rapid Medical Ltd., Carmel Building, POB 337, Yoknem Elite, Izreal | TRPP3166 | RSM007960 | 12027509 | Kom | 458686 | 10% | Pharmosis d.o.o | 11-12/25
| Materijal za interventnu neuroradiologiju | 404-1-110/24-119 | 119 | Sanitetski medicinski potrosni materijal za mehanicku ekstrakciju tromba tip 14 | 1 | Podesivi retriever za ugrušak, namena vraćanja revaskularizacije kod bolesnika sa mozdanim udarom, dijametra od 0.5 - 9mm, dužine od 23 - 53mm, kompatibilan sa mikrokateterom od 0.017'' - 0.021''. | Tigertriever | Rapid Medical Ltd., Carmel Building, POB 337, Yoknem Elite, Izreal | TRPP3155 | RSM007961 | 12027510 | Kom | 458686 | 10% | Pharmosis d.o.o | 11-12/25
| Materijal za interventnu neuroradiologiju | 404-1-110/24-119 | 119 | Sanitetski medicinski potrosni materijal za mehanicku ekstrakciju tromba tip 14 | 1 | Podesivi retriever za ugrušak, namena vraćanja revaskularizacije kod bolesnika sa mozdanim udarom, dijametra od 0.5 - 9mm, dužine od 23 - 53mm, kompatibilan sa mikrokateterom od 0.017'' - 0.021''. | Tigertriever XL | Rapid Medical Ltd., Carmel Building, POB 337, Yoknem Elite, Izreal | TRPP3133 | RSM007962 | 12027511 | Kom | 458686 | 10% | Pharmosis d.o.o | 11-12/25
| Materijal za interventnu neuroradiologiju | 404-1-110/24-119 | 120 | Sanitetski medicinski potrošni materijal za mehaničku ekstrakciju tromba tip 15 | 1 | Sistem za mehaničku trombektomiju-dijametra 3, 4, 5 i 6mm dužine 20 ,30 ,40, 50mm za dijametar krvnog suda ≥ 1.5mm do ≥3mm. Dužina osovine 30, 48, 52 i 64mm. Jedinstvenu arhitekturu stenta čini helikoidalni prorez čitavom dužinom za lakše i efikasnije zahvatanje tromba. | pRESET Thrombectomy Device | Phenox GmbH Nemačka | PRES-5-40 | RSM008592 | 12028141 | Kom | 385000 | 20% | Austroline d.o.o | 11-2/25
| Materijal za interventnu neuroradiologiju | 404-1-110/24-119 | 120 | Sanitetski medicinski potrošni materijal za mehaničku ekstrakciju tromba tip 15 | 1 | Sistem za mehaničku trombektomiju-dijametra 3, 4, 5 i 6mm dužine 20 ,30 ,40, 50mm za dijametar krvnog suda ≥ 1.5mm do ≥3mm. Dužina osovine 30, 48, 52 i 64mm. Jedinstvenu arhitekturu stenta čini helikoidalni prorez čitavom dužinom za lakše i efikasnije zahvatanje tromba. | pRESET Thrombectomy Device | Phenox GmbH Nemačka | PRE-LT-3-20 | RSM008593 | 12028142 | Kom | 385000 | 20% | Austroline d.o.o | 11-2/25
| Materijal za interventnu neuroradiologiju | 404-1-110/24-119 | 120 | Sanitetski medicinski potrošni materijal za mehaničku ekstrakciju tromba tip 15 | 1 | Sistem za mehaničku trombektomiju-dijametra 3, 4, 5 i 6mm dužine 20 ,30 ,40, 50mm za dijametar krvnog suda ≥ 1.5mm do ≥3mm. Dužina osovine 30, 48, 52 i 64mm. Jedinstvenu arhitekturu stenta čini helikoidalni prorez čitavom dužinom za lakše i efikasnije zahvatanje tromba. | pRESET Thrombectomy Device | Phenox GmbH Nemačka | PRES-6-50 | RSM008594 | 12028143 | Kom | 385000 | 20% | Austroline d.o.o | 11-2/25
| Materijal za interventnu neuroradiologiju | 404-1-110/24-119 | 120 | Sanitetski medicinski potrošni materijal za mehaničku ekstrakciju tromba tip 15 | 1 | Sistem za mehaničku trombektomiju-dijametra 3, 4, 5 i 6mm dužine 20 ,30 ,40, 50mm za dijametar krvnog suda ≥ 1.5mm do ≥3mm. Dužina osovine 30, 48, 52 i 64mm. Jedinstvenu arhitekturu stenta čini helikoidalni prorez čitavom dužinom za lakše i efikasnije zahvatanje tromba. | pRESET Thrombectomy Device | Phenox GmbH Nemačka | PRE-4-20 | RSM008595 | 12028144 | Kom | 385000 | 20% | Austroline d.o.o | 11-2/25
| Materijal za interventnu neuroradiologiju | 404-1-110/24-119 | 120 | Sanitetski medicinski potrošni materijal za mehaničku ekstrakciju tromba tip 15 | 1 | Sistem za mehaničku trombektomiju-dijametra 3, 4, 5 i 6mm dužine 20 ,30 ,40, 50mm za dijametar krvnog suda ≥ 1.5mm do ≥3mm. Dužina osovine 30, 48, 52 i 64mm. Jedinstvenu arhitekturu stenta čini helikoidalni prorez čitavom dužinom za lakše i efikasnije zahvatanje tromba. | pRESET Thrombectomy Device | Phenox GmbH Nemačka | PRE-6-30 | RSM008596 | 12028145 | Kom | 385000 | 20% | Austroline d.o.o | 11-2/25
| Materijal za interventnu neuroradiologiju | 404-1-110/24-119 | 120 | Sanitetski medicinski potrošni materijal za mehaničku ekstrakciju tromba tip 15 | 1 | Sistem za mehaničku trombektomiju-dijametra 3, 4, 5 i 6mm dužine 20 ,30 ,40, 50mm za dijametar krvnog suda ≥ 1.5mm do ≥3mm. Dužina osovine 30, 48, 52 i 64mm. Jedinstvenu arhitekturu stenta čini helikoidalni prorez čitavom dužinom za lakše i efikasnije zahvatanje tromba. | pRESET Thrombectomy Device | Phenox GmbH Nemačka | PRE-LT-4-20 | RSM008597 | 12028146 | Kom | 385000 | 20% | Austroline d.o.o | 11-2/25
| Materijal za interventnu neuroradiologiju | 404-1-110/24-119 | 120 | Sanitetski medicinski potrošni materijal za mehaničku ekstrakciju tromba tip 15 | 2 | Sistem za mehaničku trombektomiju dijametra 4mm i radne dužine 20mm sa dužinom osovine 30mm. Radiološki vidljiv celom dužinom stenta sa NAC premazom. Kompatibilan sa mikrokateterom od 0.021" | pRESET Thrombectomy Device | Phenox GmbH Nemačka | PRE-LUX-4-20 | RSM008598 | 12028147 | Kom | 385000 | 20% | Austroline d.o.o | 11-2/25
| Materijal za interventnu neuroradiologiju | 404-1-110/24-119 | 121 | Sanitetski medicinski potrošni materijal za mehaničku ekstrakciju tromba tip 16 | 1 | Sistem za mehaničku trombektomiju segmentiranog artikulišućeg dizajna sa 1 do 5 segmenata koji se šire pod tenzijom, veličine od 10 mm do 55 mm, dijametra od 3 mm do 5 mm. | Envi-SR | NeuroVasc Technologies, Inc. | FG-004-001 | RSM008418 | 12027967 | Kom | 490000 | 10% | SOPHARMA TRADING D.O.O. | 11-11/25
| Materijal za interventnu neuroradiologiju | 404-1-110/24-119 | 121 | Sanitetski medicinski potrošni materijal za mehaničku ekstrakciju tromba tip 16 | 1 | Sistem za mehaničku trombektomiju segmentiranog artikulišućeg dizajna sa 1 do 5 segmenata koji se šire pod tenzijom, veličine od 10 mm do 55 mm, dijametra od 3 mm do 5 mm. | Envi-SR | NeuroVasc Technologies, Inc. | FG-004-002 | RSM008419 | 12027968 | Kom | 490000 | 10% | SOPHARMA TRADING D.O.O. | 11-11/25
| Materijal za interventnu neuroradiologiju | 404-1-110/24-119 | 121 | Sanitetski medicinski potrošni materijal za mehaničku ekstrakciju tromba tip 16 | 1 | Sistem za mehaničku trombektomiju segmentiranog artikulišućeg dizajna sa 1 do 5 segmenata koji se šire pod tenzijom, veličine od 10 mm do 55 mm, dijametra od 3 mm do 5 mm. | Envi-SR | NeuroVasc Technologies, Inc. | FG-004-003 | RSM008420 | 12027969 | Kom | 490000 | 10% | SOPHARMA TRADING D.O.O. | 11-11/25
| Materijal za interventnu neuroradiologiju | 404-1-110/24-119 | 121 | Sanitetski medicinski potrošni materijal za mehaničku ekstrakciju tromba tip 16 | 1 | Sistem za mehaničku trombektomiju segmentiranog artikulišućeg dizajna sa 1 do 5 segmenata koji se šire pod tenzijom, veličine od 10 mm do 55 mm, dijametra od 3 mm do 5 mm. | Envi-SR | NeuroVasc Technologies, Inc. | FG-004-014 | RSM008421 | 12027970 | Kom | 490000 | 10% | SOPHARMA TRADING D.O.O. | 11-11/25
| Materijal za interventnu neuroradiologiju | 404-1-110/24-119 | 121 | Sanitetski medicinski potrošni materijal za mehaničku ekstrakciju tromba tip 16 | 1 | Sistem za mehaničku trombektomiju segmentiranog artikulišućeg dizajna sa 1 do 5 segmenata koji se šire pod tenzijom, veličine od 10 mm do 55 mm, dijametra od 3 mm do 5 mm. | Envi-SR | NeuroVasc Technologies, Inc. | FG-004-016 | RSM008422 | 12027971 | Kom | 490000 | 10% | SOPHARMA TRADING D.O.O. | 11-11/25
| Materijal za interventnu neuroradiologiju | 404-1-110/24-119 | 121 | Sanitetski medicinski potrošni materijal za mehaničku ekstrakciju tromba tip 16 | 1 | Sistem za mehaničku trombektomiju segmentiranog artikulišućeg dizajna sa 1 do 5 segmenata koji se šire pod tenzijom, veličine od 10 mm do 55 mm, dijametra od 3 mm do 5 mm. | Envi-SR | NeuroVasc Technologies, Inc. | FG-004-018 | RSM008423 | 12027972 | Kom | 490000 | 10% | SOPHARMA TRADING D.O.O. | 11-11/25
| Materijal za interventnu neuroradiologiju | 404-1-110/24-119 | 121 | Sanitetski medicinski potrošni materijal za mehaničku ekstrakciju tromba tip 16 | 1 | Sistem za mehaničku trombektomiju segmentiranog artikulišućeg dizajna sa 1 do 5 segmenata koji se šire pod tenzijom, veličine od 10 mm do 55 mm, dijametra od 3 mm do 5 mm. | Envi-SR | NeuroVasc Technologies, Inc. | FG-004-035 | RSM008424 | 12027973 | Kom | 490000 | 10% | SOPHARMA TRADING D.O.O. | 11-11/25
| Materijal za interventnu neuroradiologiju | 404-1-110/24-119 | 121 | Sanitetski medicinski potrošni materijal za mehaničku ekstrakciju tromba tip 16 | 1 | Sistem za mehaničku trombektomiju segmentiranog artikulišućeg dizajna sa 1 do 5 segmenata koji se šire pod tenzijom, veličine od 10 mm do 55 mm, dijametra od 3 mm do 5 mm. | Envi-SR | NeuroVasc Technologies, Inc. | FG-004-037 | RSM008425 | 12027974 | Kom | 490000 | 10% | SOPHARMA TRADING D.O.O. | 11-11/25
| Materijal za interventnu neuroradiologiju | 404-1-110/24-119 | 121 | Sanitetski medicinski potrošni materijal za mehaničku ekstrakciju tromba tip 16 | 1 | Sistem za mehaničku trombektomiju segmentiranog artikulišućeg dizajna sa 1 do 5 segmenata koji se šire pod tenzijom, veličine od 10 mm do 55 mm, dijametra od 3 mm do 5 mm. | Envi-SR | NeuroVasc Technologies, Inc. | FG-004-039 | RSM008426 | 12027975 | Kom | 490000 | 10% | SOPHARMA TRADING D.O.O. | 11-11/25
| Materijal za interventnu neuroradiologiju | 404-1-110/24-119 | 122 | Sanitetski medicinski potrošni materijal za mehaničku ekstrakciju tromba tip 17 | 1 | Kateter za intrakranijalni pristup i/ili aspiraciju krvnog ugruška unutrašnjeg promera 0.044”, 0.060” i 0.072”, radne (korisne) dužine od 90 do 132 cm "soft", "regular" i "support" dizajna. Spoljašnjeg promera distalno/proksimalno od 0.054”/0.056”; 0.073”/0.078” i 0.082”/0.084”. | Envoke Catheter | NeuroVasc Technologies, Inc. | FG-005-4011 | RSM008427 | 12027976 | Kom | 140000 | 20% | SOPHARMA TRADING D.O.O. | 11-11/25
| Materijal za interventnu neuroradiologiju | 404-1-110/24-119 | 122 | Sanitetski medicinski potrošni materijal za mehaničku ekstrakciju tromba tip 17 | 1 | Kateter za intrakranijalni pristup i/ili aspiraciju krvnog ugruška unutrašnjeg promera 0.044”, 0.060” i 0.072”, radne (korisne) dužine od 90 do 132 cm "soft", "regular" i "support" dizajna. Spoljašnjeg promera distalno/proksimalno od 0.054”/0.056”; 0.073”/0.078” i 0.082”/0.084”. | Envoke Catheter | NeuroVasc Technologies, Inc. | FG-005-4012 | RSM008428 | 12027977 | Kom | 140000 | 20% | SOPHARMA TRADING D.O.O. | 11-11/25
| Materijal za interventnu neuroradiologiju | 404-1-110/24-119 | 122 | Sanitetski medicinski potrošni materijal za mehaničku ekstrakciju tromba tip 17 | 1 | Kateter za intrakranijalni pristup i/ili aspiraciju krvnog ugruška unutrašnjeg promera 0.044”, 0.060” i 0.072”, radne (korisne) dužine od 90 do 132 cm "soft", "regular" i "support" dizajna. Spoljašnjeg promera distalno/proksimalno od 0.054”/0.056”; 0.073”/0.078” i 0.082”/0.084”. | Envoke Catheter | NeuroVasc Technologies, Inc. | FG-005-4013 | RSM008429 | 12027978 | Kom | 140000 | 20% | SOPHARMA TRADING D.O.O. | 11-11/25
| Materijal za interventnu neuroradiologiju | 404-1-110/24-119 | 122 | Sanitetski medicinski potrošni materijal za mehaničku ekstrakciju tromba tip 17 | 1 | Kateter za intrakranijalni pristup i/ili aspiraciju krvnog ugruška unutrašnjeg promera 0.044”, 0.060” i 0.072”, radne (korisne) dužine od 90 do 132 cm "soft", "regular" i "support" dizajna. Spoljašnjeg promera distalno/proksimalno od 0.054”/0.056”; 0.073”/0.078” i 0.082”/0.084”. | Envoke Catheter | NeuroVasc Technologies, Inc. | FG-005-4111 | RSM008430 | 12027979 | Kom | 140000 | 20% | SOPHARMA TRADING D.O.O. | 11-11/25
| Materijal za interventnu neuroradiologiju | 404-1-110/24-119 | 122 | Sanitetski medicinski potrošni materijal za mehaničku ekstrakciju tromba tip 17 | 1 | Kateter za intrakranijalni pristup i/ili aspiraciju krvnog ugruška unutrašnjeg promera 0.044”, 0.060” i 0.072”, radne (korisne) dužine od 90 do 132 cm "soft", "regular" i "support" dizajna. Spoljašnjeg promera distalno/proksimalno od 0.054”/0.056”; 0.073”/0.078” i 0.082”/0.084”. | Envoke Catheter | NeuroVasc Technologies, Inc. | FG-005-4112 | RSM008431 | 12027980 | Kom | 140000 | 20% | SOPHARMA TRADING D.O.O. | 11-11/25
| Materijal za interventnu neuroradiologiju | 404-1-110/24-119 | 122 | Sanitetski medicinski potrošni materijal za mehaničku ekstrakciju tromba tip 17 | 1 | Kateter za intrakranijalni pristup i/ili aspiraciju krvnog ugruška unutrašnjeg promera 0.044”, 0.060” i 0.072”, radne (korisne) dužine od 90 do 132 cm "soft", "regular" i "support" dizajna. Spoljašnjeg promera distalno/proksimalno od 0.054”/0.056”; 0.073”/0.078” i 0.082”/0.084”. | Envoke Catheter | NeuroVasc Technologies, Inc. | FG-005-4113 | RSM008432 | 12027981 | Kom | 140000 | 20% | SOPHARMA TRADING D.O.O. | 11-11/25
| Materijal za interventnu neuroradiologiju | 404-1-110/24-119 | 122 | Sanitetski medicinski potrošni materijal za mehaničku ekstrakciju tromba tip 17 | 1 | Kateter za intrakranijalni pristup i/ili aspiraciju krvnog ugruška unutrašnjeg promera 0.044”, 0.060” i 0.072”, radne (korisne) dužine od 90 do 132 cm "soft", "regular" i "support" dizajna. Spoljašnjeg promera distalno/proksimalno od 0.054”/0.056”; 0.073”/0.078” i 0.082”/0.084”. | Envoke Catheter | NeuroVasc Technologies, Inc. | FG-005-4211 | RSM008433 | 12027982 | Kom | 140000 | 20% | SOPHARMA TRADING D.O.O. | 11-11/25
| Materijal za interventnu neuroradiologiju | 404-1-110/24-119 | 122 | Sanitetski medicinski potrošni materijal za mehaničku ekstrakciju tromba tip 17 | 1 | Kateter za intrakranijalni pristup i/ili aspiraciju krvnog ugruška unutrašnjeg promera 0.044”, 0.060” i 0.072”, radne (korisne) dužine od 90 do 132 cm "soft", "regular" i "support" dizajna. Spoljašnjeg promera distalno/proksimalno od 0.054”/0.056”; 0.073”/0.078” i 0.082”/0.084”. | Envoke Catheter | NeuroVasc Technologies, Inc. | FG-005-4212 | RSM008434 | 12027983 | Kom | 140000 | 20% | SOPHARMA TRADING D.O.O. | 11-11/25
| Materijal za interventnu neuroradiologiju | 404-1-110/24-119 | 122 | Sanitetski medicinski potrošni materijal za mehaničku ekstrakciju tromba tip 17 | 1 | Kateter za intrakranijalni pristup i/ili aspiraciju krvnog ugruška unutrašnjeg promera 0.044”, 0.060” i 0.072”, radne (korisne) dužine od 90 do 132 cm "soft", "regular" i "support" dizajna. Spoljašnjeg promera distalno/proksimalno od 0.054”/0.056”; 0.073”/0.078” i 0.082”/0.084”. | Envoke Catheter | NeuroVasc Technologies, Inc. | FG-005-4213 | RSM008435 | 12027984 | Kom | 140000 | 20% | SOPHARMA TRADING D.O.O. | 11-11/25
| Materijal za interventnu neuroradiologiju | 404-1-110/24-119 | 122 | Sanitetski medicinski potrošni materijal za mehaničku ekstrakciju tromba tip 17 | 1 | Kateter za intrakranijalni pristup i/ili aspiraciju krvnog ugruška unutrašnjeg promera 0.044”, 0.060” i 0.072”, radne (korisne) dužine od 90 do 132 cm "soft", "regular" i "support" dizajna. Spoljašnjeg promera distalno/proksimalno od 0.054”/0.056”; 0.073”/0.078” i 0.082”/0.084”. | Envoke Catheter | NeuroVasc Technologies, Inc. | FG-005-4311 | RSM008436 | 12027985 | Kom | 140000 | 20% | SOPHARMA TRADING D.O.O. | 11-11/25
| Materijal za interventnu neuroradiologiju | 404-1-110/24-119 | 122 | Sanitetski medicinski potrošni materijal za mehaničku ekstrakciju tromba tip 17 | 1 | Kateter za intrakranijalni pristup i/ili aspiraciju krvnog ugruška unutrašnjeg promera 0.044”, 0.060” i 0.072”, radne (korisne) dužine od 90 do 132 cm "soft", "regular" i "support" dizajna. Spoljašnjeg promera distalno/proksimalno od 0.054”/0.056”; 0.073”/0.078” i 0.082”/0.084”. | Envoke Catheter | NeuroVasc Technologies, Inc. | FG-005-4312 | RSM008437 | 12027986 | Kom | 140000 | 20% | SOPHARMA TRADING D.O.O. | 11-11/25
| Materijal za interventnu neuroradiologiju | 404-1-110/24-119 | 122 | Sanitetski medicinski potrošni materijal za mehaničku ekstrakciju tromba tip 17 | 1 | Kateter za intrakranijalni pristup i/ili aspiraciju krvnog ugruška unutrašnjeg promera 0.044”, 0.060” i 0.072”, radne (korisne) dužine od 90 do 132 cm "soft", "regular" i "support" dizajna. Spoljašnjeg promera distalno/proksimalno od 0.054”/0.056”; 0.073”/0.078” i 0.082”/0.084”. | Envoke Catheter | NeuroVasc Technologies, Inc. | FG-005-4313 | RSM008438 | 12027987 | Kom | 140000 | 20% | SOPHARMA TRADING D.O.O. | 11-11/25
| Materijal za interventnu neuroradiologiju | 404-1-110/24-119 | 122 | Sanitetski medicinski potrošni materijal za mehaničku ekstrakciju tromba tip 17 | 1 | Kateter za intrakranijalni pristup i/ili aspiraciju krvnog ugruška unutrašnjeg promera 0.044”, 0.060” i 0.072”, radne (korisne) dužine od 90 do 132 cm "soft", "regular" i "support" dizajna. Spoljašnjeg promera distalno/proksimalno od 0.054”/0.056”; 0.073”/0.078” i 0.082”/0.084”. | Envoke Catheter | NeuroVasc Technologies, Inc. | FG-005-4511 | RSM008439 | 12027988 | Kom | 140000 | 20% | SOPHARMA TRADING D.O.O. | 11-11/25
| Materijal za interventnu neuroradiologiju | 404-1-110/24-119 | 122 | Sanitetski medicinski potrošni materijal za mehaničku ekstrakciju tromba tip 17 | 1 | Kateter za intrakranijalni pristup i/ili aspiraciju krvnog ugruška unutrašnjeg promera 0.044”, 0.060” i 0.072”, radne (korisne) dužine od 90 do 132 cm "soft", "regular" i "support" dizajna. Spoljašnjeg promera distalno/proksimalno od 0.054”/0.056”; 0.073”/0.078” i 0.082”/0.084”. | Envoke Catheter | NeuroVasc Technologies, Inc. | FG-005-4512 | RSM008440 | 12027989 | Kom | 140000 | 20% | SOPHARMA TRADING D.O.O. | 11-11/25
| Materijal za interventnu neuroradiologiju | 404-1-110/24-119 | 122 | Sanitetski medicinski potrošni materijal za mehaničku ekstrakciju tromba tip 17 | 1 | Kateter za intrakranijalni pristup i/ili aspiraciju krvnog ugruška unutrašnjeg promera 0.044”, 0.060” i 0.072”, radne (korisne) dužine od 90 do 132 cm "soft", "regular" i "support" dizajna. Spoljašnjeg promera distalno/proksimalno od 0.054”/0.056”; 0.073”/0.078” i 0.082”/0.084”. | Envoke Catheter | NeuroVasc Technologies, Inc. | FG-005-4513 | RSM008441 | 12027990 | Kom | 140000 | 20% | SOPHARMA TRADING D.O.O. | 11-11/25
| Materijal za interventnu neuroradiologiju | 404-1-110/24-119 | 122 | Sanitetski medicinski potrošni materijal za mehaničku ekstrakciju tromba tip 17 | 1 | Kateter za intrakranijalni pristup i/ili aspiraciju krvnog ugruška unutrašnjeg promera 0.044”, 0.060” i 0.072”, radne (korisne) dužine od 90 do 132 cm "soft", "regular" i "support" dizajna. Spoljašnjeg promera distalno/proksimalno od 0.054”/0.056”; 0.073”/0.078” i 0.082”/0.084”. | Envoke Catheter | NeuroVasc Technologies, Inc. | FG-005-5011 | RSM008442 | 12027991 | Kom | 140000 | 20% | SOPHARMA TRADING D.O.O. | 11-11/25
| Materijal za interventnu neuroradiologiju | 404-1-110/24-119 | 122 | Sanitetski medicinski potrošni materijal za mehaničku ekstrakciju tromba tip 17 | 1 | Kateter za intrakranijalni pristup i/ili aspiraciju krvnog ugruška unutrašnjeg promera 0.044”, 0.060” i 0.072”, radne (korisne) dužine od 90 do 132 cm "soft", "regular" i "support" dizajna. Spoljašnjeg promera distalno/proksimalno od 0.054”/0.056”; 0.073”/0.078” i 0.082”/0.084”. | Envoke Catheter | NeuroVasc Technologies, Inc. | FG-005-5012 | RSM008443 | 12027992 | Kom | 140000 | 20% | SOPHARMA TRADING D.O.O. | 11-11/25
| Materijal za interventnu neuroradiologiju | 404-1-110/24-119 | 122 | Sanitetski medicinski potrošni materijal za mehaničku ekstrakciju tromba tip 17 | 1 | Kateter za intrakranijalni pristup i/ili aspiraciju krvnog ugruška unutrašnjeg promera 0.044”, 0.060” i 0.072”, radne (korisne) dužine od 90 do 132 cm "soft", "regular" i "support" dizajna. Spoljašnjeg promera distalno/proksimalno od 0.054”/0.056”; 0.073”/0.078” i 0.082”/0.084”. | Envoke Catheter | NeuroVasc Technologies, Inc. | FG-005-5013 | RSM008444 | 12027993 | Kom | 140000 | 20% | SOPHARMA TRADING D.O.O. | 11-11/25
| Materijal za interventnu neuroradiologiju | 404-1-110/24-119 | 122 | Sanitetski medicinski potrošni materijal za mehaničku ekstrakciju tromba tip 17 | 1 | Kateter za intrakranijalni pristup i/ili aspiraciju krvnog ugruška unutrašnjeg promera 0.044”, 0.060” i 0.072”, radne (korisne) dužine od 90 do 132 cm "soft", "regular" i "support" dizajna. Spoljašnjeg promera distalno/proksimalno od 0.054”/0.056”; 0.073”/0.078” i 0.082”/0.084”. | Envoke Catheter | NeuroVasc Technologies, Inc. | FG-005-5111 | RSM008445 | 12027994 | Kom | 140000 | 20% | SOPHARMA TRADING D.O.O. | 11-11/25
| Materijal za interventnu neuroradiologiju | 404-1-110/24-119 | 122 | Sanitetski medicinski potrošni materijal za mehaničku ekstrakciju tromba tip 17 | 1 | Kateter za intrakranijalni pristup i/ili aspiraciju krvnog ugruška unutrašnjeg promera 0.044”, 0.060” i 0.072”, radne (korisne) dužine od 90 do 132 cm "soft", "regular" i "support" dizajna. Spoljašnjeg promera distalno/proksimalno od 0.054”/0.056”; 0.073”/0.078” i 0.082”/0.084”. | Envoke Catheter | NeuroVasc Technologies, Inc. | FG-005-5112 | RSM008446 | 12027995 | Kom | 140000 | 20% | SOPHARMA TRADING D.O.O. | 11-11/25
| Materijal za interventnu neuroradiologiju | 404-1-110/24-119 | 122 | Sanitetski medicinski potrošni materijal za mehaničku ekstrakciju tromba tip 17 | 1 | Kateter za intrakranijalni pristup i/ili aspiraciju krvnog ugruška unutrašnjeg promera 0.044”, 0.060” i 0.072”, radne (korisne) dužine od 90 do 132 cm "soft", "regular" i "support" dizajna. Spoljašnjeg promera distalno/proksimalno od 0.054”/0.056”; 0.073”/0.078” i 0.082”/0.084”. | Envoke Catheter | NeuroVasc Technologies, Inc. | FG-005-5113 | RSM008447 | 12027996 | Kom | 140000 | 20% | SOPHARMA TRADING D.O.O. | 11-11/25
| Materijal za interventnu neuroradiologiju | 404-1-110/24-119 | 122 | Sanitetski medicinski potrošni materijal za mehaničku ekstrakciju tromba tip 17 | 1 | Kateter za intrakranijalni pristup i/ili aspiraciju krvnog ugruška unutrašnjeg promera 0.044”, 0.060” i 0.072”, radne (korisne) dužine od 90 do 132 cm "soft", "regular" i "support" dizajna. Spoljašnjeg promera distalno/proksimalno od 0.054”/0.056”; 0.073”/0.078” i 0.082”/0.084”. | Envoke Catheter | NeuroVasc Technologies, Inc. | FG-005-5211 | RSM008448 | 12027997 | Kom | 140000 | 20% | SOPHARMA TRADING D.O.O. | 11-11/25
| Materijal za interventnu neuroradiologiju | 404-1-110/24-119 | 122 | Sanitetski medicinski potrošni materijal za mehaničku ekstrakciju tromba tip 17 | 1 | Kateter za intrakranijalni pristup i/ili aspiraciju krvnog ugruška unutrašnjeg promera 0.044”, 0.060” i 0.072”, radne (korisne) dužine od 90 do 132 cm "soft", "regular" i "support" dizajna. Spoljašnjeg promera distalno/proksimalno od 0.054”/0.056”; 0.073”/0.078” i 0.082”/0.084”. | Envoke Catheter | NeuroVasc Technologies, Inc. | FG-005-5212 | RSM008449 | 12027998 | Kom | 140000 | 20% | SOPHARMA TRADING D.O.O. | 11-11/25
| Materijal za interventnu neuroradiologiju | 404-1-110/24-119 | 122 | Sanitetski medicinski potrošni materijal za mehaničku ekstrakciju tromba tip 17 | 1 | Kateter za intrakranijalni pristup i/ili aspiraciju krvnog ugruška unutrašnjeg promera 0.044”, 0.060” i 0.072”, radne (korisne) dužine od 90 do 132 cm "soft", "regular" i "support" dizajna. Spoljašnjeg promera distalno/proksimalno od 0.054”/0.056”; 0.073”/0.078” i 0.082”/0.084”. | Envoke Catheter | NeuroVasc Technologies, Inc. | FG-005-5213 | RSM008450 | 12027999 | Kom | 140000 | 20% | SOPHARMA TRADING D.O.O. | 11-11/25
| Materijal za interventnu neuroradiologiju | 404-1-110/24-119 | 122 | Sanitetski medicinski potrošni materijal za mehaničku ekstrakciju tromba tip 17 | 1 | Kateter za intrakranijalni pristup i/ili aspiraciju krvnog ugruška unutrašnjeg promera 0.044”, 0.060” i 0.072”, radne (korisne) dužine od 90 do 132 cm "soft", "regular" i "support" dizajna. Spoljašnjeg promera distalno/proksimalno od 0.054”/0.056”; 0.073”/0.078” i 0.082”/0.084”. | Envoke Catheter | NeuroVasc Technologies, Inc. | FG-005-5311 | RSM008451 | 12028000 | Kom | 140000 | 20% | SOPHARMA TRADING D.O.O. | 11-11/25
| Materijal za interventnu neuroradiologiju | 404-1-110/24-119 | 122 | Sanitetski medicinski potrošni materijal za mehaničku ekstrakciju tromba tip 17 | 1 | Kateter za intrakranijalni pristup i/ili aspiraciju krvnog ugruška unutrašnjeg promera 0.044”, 0.060” i 0.072”, radne (korisne) dužine od 90 do 132 cm "soft", "regular" i "support" dizajna. Spoljašnjeg promera distalno/proksimalno od 0.054”/0.056”; 0.073”/0.078” i 0.082”/0.084”. | Envoke Catheter | NeuroVasc Technologies, Inc. | FG-005-5312 | RSM008452 | 12028001 | Kom | 140000 | 20% | SOPHARMA TRADING D.O.O. | 11-11/25
| Materijal za interventnu neuroradiologiju | 404-1-110/24-119 | 122 | Sanitetski medicinski potrošni materijal za mehaničku ekstrakciju tromba tip 17 | 1 | Kateter za intrakranijalni pristup i/ili aspiraciju krvnog ugruška unutrašnjeg promera 0.044”, 0.060” i 0.072”, radne (korisne) dužine od 90 do 132 cm "soft", "regular" i "support" dizajna. Spoljašnjeg promera distalno/proksimalno od 0.054”/0.056”; 0.073”/0.078” i 0.082”/0.084”. | Envoke Catheter | NeuroVasc Technologies, Inc. | FG-005-5313 | RSM008453 | 12028002 | Kom | 140000 | 20% | SOPHARMA TRADING D.O.O. | 11-11/25
| Materijal za interventnu neuroradiologiju | 404-1-110/24-119 | 122 | Sanitetski medicinski potrošni materijal za mehaničku ekstrakciju tromba tip 17 | 1 | Kateter za intrakranijalni pristup i/ili aspiraciju krvnog ugruška unutrašnjeg promera 0.044”, 0.060” i 0.072”, radne (korisne) dužine od 90 do 132 cm "soft", "regular" i "support" dizajna. Spoljašnjeg promera distalno/proksimalno od 0.054”/0.056”; 0.073”/0.078” i 0.082”/0.084”. | Envoke Catheter | NeuroVasc Technologies, Inc. | FG-005-6011 | RSM008454 | 12028003 | Kom | 140000 | 20% | SOPHARMA TRADING D.O.O. | 11-11/25
| Materijal za interventnu neuroradiologiju | 404-1-110/24-119 | 122 | Sanitetski medicinski potrošni materijal za mehaničku ekstrakciju tromba tip 17 | 1 | Kateter za intrakranijalni pristup i/ili aspiraciju krvnog ugruška unutrašnjeg promera 0.044”, 0.060” i 0.072”, radne (korisne) dužine od 90 do 132 cm "soft", "regular" i "support" dizajna. Spoljašnjeg promera distalno/proksimalno od 0.054”/0.056”; 0.073”/0.078” i 0.082”/0.084”. | Envoke Catheter | NeuroVasc Technologies, Inc. | FG-005-6012 | RSM008455 | 12028004 | Kom | 140000 | 20% | SOPHARMA TRADING D.O.O. | 11-11/25
| Materijal za interventnu neuroradiologiju | 404-1-110/24-119 | 122 | Sanitetski medicinski potrošni materijal za mehaničku ekstrakciju tromba tip 17 | 1 | Kateter za intrakranijalni pristup i/ili aspiraciju krvnog ugruška unutrašnjeg promera 0.044”, 0.060” i 0.072”, radne (korisne) dužine od 90 do 132 cm "soft", "regular" i "support" dizajna. Spoljašnjeg promera distalno/proksimalno od 0.054”/0.056”; 0.073”/0.078” i 0.082”/0.084”. | Envoke Catheter | NeuroVasc Technologies, Inc. | FG-005-6013 | RSM008456 | 12028005 | Kom | 140000 | 20% | SOPHARMA TRADING D.O.O. | 11-11/25
| Materijal za interventnu neuroradiologiju | 404-1-110/24-119 | 122 | Sanitetski medicinski potrošni materijal za mehaničku ekstrakciju tromba tip 17 | 1 | Kateter za intrakranijalni pristup i/ili aspiraciju krvnog ugruška unutrašnjeg promera 0.044”, 0.060” i 0.072”, radne (korisne) dužine od 90 do 132 cm "soft", "regular" i "support" dizajna. Spoljašnjeg promera distalno/proksimalno od 0.054”/0.056”; 0.073”/0.078” i 0.082”/0.084”. | Envoke Catheter | NeuroVasc Technologies, Inc. | FG-005-6111 | RSM008457 | 12028006 | Kom | 140000 | 20% | SOPHARMA TRADING D.O.O. | 11-11/25
| Materijal za interventnu neuroradiologiju | 404-1-110/24-119 | 122 | Sanitetski medicinski potrošni materijal za mehaničku ekstrakciju tromba tip 17 | 1 | Kateter za intrakranijalni pristup i/ili aspiraciju krvnog ugruška unutrašnjeg promera 0.044”, 0.060” i 0.072”, radne (korisne) dužine od 90 do 132 cm "soft", "regular" i "support" dizajna. Spoljašnjeg promera distalno/proksimalno od 0.054”/0.056”; 0.073”/0.078” i 0.082”/0.084”. | Envoke Catheter | NeuroVasc Technologies, Inc. | FG-005-6112 | RSM008458 | 12028007 | Kom | 140000 | 20% | SOPHARMA TRADING D.O.O. | 11-11/25
| Materijal za interventnu neuroradiologiju | 404-1-110/24-119 | 122 | Sanitetski medicinski potrošni materijal za mehaničku ekstrakciju tromba tip 17 | 1 | Kateter za intrakranijalni pristup i/ili aspiraciju krvnog ugruška unutrašnjeg promera 0.044”, 0.060” i 0.072”, radne (korisne) dužine od 90 do 132 cm "soft", "regular" i "support" dizajna. Spoljašnjeg promera distalno/proksimalno od 0.054”/0.056”; 0.073”/0.078” i 0.082”/0.084”. | Envoke Catheter | NeuroVasc Technologies, Inc. | FG-005-6113 | RSM008459 | 12028008 | Kom | 140000 | 20% | SOPHARMA TRADING D.O.O. | 11-11/25
| Materijal za interventnu neuroradiologiju | 404-1-110/24-119 | 122 | Sanitetski medicinski potrošni materijal za mehaničku ekstrakciju tromba tip 17 | 1 | Kateter za intrakranijalni pristup i/ili aspiraciju krvnog ugruška unutrašnjeg promera 0.044”, 0.060” i 0.072”, radne (korisne) dužine od 90 do 132 cm "soft", "regular" i "support" dizajna. Spoljašnjeg promera distalno/proksimalno od 0.054”/0.056”; 0.073”/0.078” i 0.082”/0.084”. | Envoke Catheter | NeuroVasc Technologies, Inc. | FG-005-6211 | RSM008460 | 12028009 | Kom | 140000 | 20% | SOPHARMA TRADING D.O.O. | 11-11/25
| Materijal za interventnu neuroradiologiju | 404-1-110/24-119 | 122 | Sanitetski medicinski potrošni materijal za mehaničku ekstrakciju tromba tip 17 | 1 | Kateter za intrakranijalni pristup i/ili aspiraciju krvnog ugruška unutrašnjeg promera 0.044”, 0.060” i 0.072”, radne (korisne) dužine od 90 do 132 cm "soft", "regular" i "support" dizajna. Spoljašnjeg promera distalno/proksimalno od 0.054”/0.056”; 0.073”/0.078” i 0.082”/0.084”. | Envoke Catheter | NeuroVasc Technologies, Inc. | FG-005-6212 | RSM008461 | 12028010 | Kom | 140000 | 20% | SOPHARMA TRADING D.O.O. | 11-11/25
| Materijal za interventnu neuroradiologiju | 404-1-110/24-119 | 122 | Sanitetski medicinski potrošni materijal za mehaničku ekstrakciju tromba tip 17 | 1 | Kateter za intrakranijalni pristup i/ili aspiraciju krvnog ugruška unutrašnjeg promera 0.044”, 0.060” i 0.072”, radne (korisne) dužine od 90 do 132 cm "soft", "regular" i "support" dizajna. Spoljašnjeg promera distalno/proksimalno od 0.054”/0.056”; 0.073”/0.078” i 0.082”/0.084”. | Envoke Catheter | NeuroVasc Technologies, Inc. | FG-005-6213 | RSM008462 | 12028011 | Kom | 140000 | 20% | SOPHARMA TRADING D.O.O. | 11-11/25
| Materijal za interventnu neuroradiologiju | 404-1-110/24-119 | 122 | Sanitetski medicinski potrošni materijal za mehaničku ekstrakciju tromba tip 17 | 1 | Kateter za intrakranijalni pristup i/ili aspiraciju krvnog ugruška unutrašnjeg promera 0.044”, 0.060” i 0.072”, radne (korisne) dužine od 90 do 132 cm "soft", "regular" i "support" dizajna. Spoljašnjeg promera distalno/proksimalno od 0.054”/0.056”; 0.073”/0.078” i 0.082”/0.084”. | Envoke Catheter | NeuroVasc Technologies, Inc. | FG-005-6311 | RSM008463 | 12028012 | Kom | 140000 | 20% | SOPHARMA TRADING D.O.O. | 11-11/25
| Materijal za interventnu neuroradiologiju | 404-1-110/24-119 | 122 | Sanitetski medicinski potrošni materijal za mehaničku ekstrakciju tromba tip 17 | 1 | Kateter za intrakranijalni pristup i/ili aspiraciju krvnog ugruška unutrašnjeg promera 0.044”, 0.060” i 0.072”, radne (korisne) dužine od 90 do 132 cm "soft", "regular" i "support" dizajna. Spoljašnjeg promera distalno/proksimalno od 0.054”/0.056”; 0.073”/0.078” i 0.082”/0.084”. | Envoke Catheter | NeuroVasc Technologies, Inc. | FG-005-6312 | RSM008464 | 12028013 | Kom | 140000 | 20% | SOPHARMA TRADING D.O.O. | 11-11/25
| Materijal za interventnu neuroradiologiju | 404-1-110/24-119 | 122 | Sanitetski medicinski potrošni materijal za mehaničku ekstrakciju tromba tip 17 | 1 | Kateter za intrakranijalni pristup i/ili aspiraciju krvnog ugruška unutrašnjeg promera 0.044”, 0.060” i 0.072”, radne (korisne) dužine od 90 do 132 cm "soft", "regular" i "support" dizajna. Spoljašnjeg promera distalno/proksimalno od 0.054”/0.056”; 0.073”/0.078” i 0.082”/0.084”. | Envoke Catheter | NeuroVasc Technologies, Inc. | FG-005-6313 | RSM008465 | 12028014 | Kom | 140000 | 20% | SOPHARMA TRADING D.O.O. | 11-11/25
| Materijal za interventnu neuroradiologiju | 404-1-110/24-119 | 122 | Sanitetski medicinski potrošni materijal za mehaničku ekstrakciju tromba tip 17 | 1 | Kateter za intrakranijalni pristup i/ili aspiraciju krvnog ugruška unutrašnjeg promera 0.044”, 0.060” i 0.072”, radne (korisne) dužine od 90 do 132 cm "soft", "regular" i "support" dizajna. Spoljašnjeg promera distalno/proksimalno od 0.054”/0.056”; 0.073”/0.078” i 0.082”/0.084”. | Envac Aspiration Catheter | NeuroVasc Technologies, Inc. | FG-006-4211 | RSM008466 | 12028015 | Kom | 140000 | 20% | SOPHARMA TRADING D.O.O. | 11-11/25
| Materijal za interventnu neuroradiologiju | 404-1-110/24-119 | 122 | Sanitetski medicinski potrošni materijal za mehaničku ekstrakciju tromba tip 17 | 1 | Kateter za intrakranijalni pristup i/ili aspiraciju krvnog ugruška unutrašnjeg promera 0.044”, 0.060” i 0.072”, radne (korisne) dužine od 90 do 132 cm "soft", "regular" i "support" dizajna. Spoljašnjeg promera distalno/proksimalno od 0.054”/0.056”; 0.073”/0.078” i 0.082”/0.084”. | Envac Aspiration Catheter | NeuroVasc Technologies, Inc. | FG-006-4212 | RSM008467 | 12028016 | Kom | 140000 | 20% | SOPHARMA TRADING D.O.O. | 11-11/25
| Materijal za interventnu neuroradiologiju | 404-1-110/24-119 | 122 | Sanitetski medicinski potrošni materijal za mehaničku ekstrakciju tromba tip 17 | 1 | Kateter za intrakranijalni pristup i/ili aspiraciju krvnog ugruška unutrašnjeg promera 0.044”, 0.060” i 0.072”, radne (korisne) dužine od 90 do 132 cm "soft", "regular" i "support" dizajna. Spoljašnjeg promera distalno/proksimalno od 0.054”/0.056”; 0.073”/0.078” i 0.082”/0.084”. | Envac Aspiration Catheter | NeuroVasc Technologies, Inc. | FG-006-4311 | RSM008468 | 12028017 | Kom | 140000 | 20% | SOPHARMA TRADING D.O.O. | 11-11/25
| Materijal za interventnu neuroradiologiju | 404-1-110/24-119 | 122 | Sanitetski medicinski potrošni materijal za mehaničku ekstrakciju tromba tip 17 | 1 | Kateter za intrakranijalni pristup i/ili aspiraciju krvnog ugruška unutrašnjeg promera 0.044”, 0.060” i 0.072”, radne (korisne) dužine od 90 do 132 cm "soft", "regular" i "support" dizajna. Spoljašnjeg promera distalno/proksimalno od 0.054”/0.056”; 0.073”/0.078” i 0.082”/0.084”. | Envac Aspiration Catheter | NeuroVasc Technologies, Inc. | FG-006-4312 | RSM008469 | 12028018 | Kom | 140000 | 20% | SOPHARMA TRADING D.O.O. | 11-11/25
| Materijal za interventnu neuroradiologiju | 404-1-110/24-119 | 122 | Sanitetski medicinski potrošni materijal za mehaničku ekstrakciju tromba tip 17 | 1 | Kateter za intrakranijalni pristup i/ili aspiraciju krvnog ugruška unutrašnjeg promera 0.044”, 0.060” i 0.072”, radne (korisne) dužine od 90 do 132 cm "soft", "regular" i "support" dizajna. Spoljašnjeg promera distalno/proksimalno od 0.054”/0.056”; 0.073”/0.078” i 0.082”/0.084”. | Envac Aspiration Catheter | NeuroVasc Technologies, Inc. | FG-006-4511 | RSM008470 | 12028019 | Kom | 140000 | 20% | SOPHARMA TRADING D.O.O. | 11-11/25
| Materijal za interventnu neuroradiologiju | 404-1-110/24-119 | 122 | Sanitetski medicinski potrošni materijal za mehaničku ekstrakciju tromba tip 17 | 1 | Kateter za intrakranijalni pristup i/ili aspiraciju krvnog ugruška unutrašnjeg promera 0.044”, 0.060” i 0.072”, radne (korisne) dužine od 90 do 132 cm "soft", "regular" i "support" dizajna. Spoljašnjeg promera distalno/proksimalno od 0.054”/0.056”; 0.073”/0.078” i 0.082”/0.084”. | Envac Aspiration Catheter | NeuroVasc Technologies, Inc. | FG-006-4512 | RSM008471 | 12028020 | Kom | 140000 | 20% | SOPHARMA TRADING D.O.O. | 11-11/25
| Materijal za interventnu neuroradiologiju | 404-1-110/24-119 | 122 | Sanitetski medicinski potrošni materijal za mehaničku ekstrakciju tromba tip 17 | 1 | Kateter za intrakranijalni pristup i/ili aspiraciju krvnog ugruška unutrašnjeg promera 0.044”, 0.060” i 0.072”, radne (korisne) dužine od 90 do 132 cm "soft", "regular" i "support" dizajna. Spoljašnjeg promera distalno/proksimalno od 0.054”/0.056”; 0.073”/0.078” i 0.082”/0.084”. | Envac Aspiration Catheter | NeuroVasc Technologies, Inc. | FG-006-5111 | RSM008472 | 12028021 | Kom | 140000 | 20% | SOPHARMA TRADING D.O.O. | 11-11/25
| Materijal za interventnu neuroradiologiju | 404-1-110/24-119 | 122 | Sanitetski medicinski potrošni materijal za mehaničku ekstrakciju tromba tip 17 | 1 | Kateter za intrakranijalni pristup i/ili aspiraciju krvnog ugruška unutrašnjeg promera 0.044”, 0.060” i 0.072”, radne (korisne) dužine od 90 do 132 cm "soft", "regular" i "support" dizajna. Spoljašnjeg promera distalno/proksimalno od 0.054”/0.056”; 0.073”/0.078” i 0.082”/0.084”. | Envac Aspiration Catheter | NeuroVasc Technologies, Inc. | FG-006-5112 | RSM008473 | 12028022 | Kom | 140000 | 20% | SOPHARMA TRADING D.O.O. | 11-11/25
| Materijal za interventnu neuroradiologiju | 404-1-110/24-119 | 122 | Sanitetski medicinski potrošni materijal za mehaničku ekstrakciju tromba tip 17 | 1 | Kateter za intrakranijalni pristup i/ili aspiraciju krvnog ugruška unutrašnjeg promera 0.044”, 0.060” i 0.072”, radne (korisne) dužine od 90 do 132 cm "soft", "regular" i "support" dizajna. Spoljašnjeg promera distalno/proksimalno od 0.054”/0.056”; 0.073”/0.078” i 0.082”/0.084”. | Envac Aspiration Catheter | NeuroVasc Technologies, Inc. | FG-006-5211 | RSM008474 | 12028023 | Kom | 140000 | 20% | SOPHARMA TRADING D.O.O. | 11-11/25
| Materijal za interventnu neuroradiologiju | 404-1-110/24-119 | 122 | Sanitetski medicinski potrošni materijal za mehaničku ekstrakciju tromba tip 17 | 1 | Kateter za intrakranijalni pristup i/ili aspiraciju krvnog ugruška unutrašnjeg promera 0.044”, 0.060” i 0.072”, radne (korisne) dužine od 90 do 132 cm "soft", "regular" i "support" dizajna. Spoljašnjeg promera distalno/proksimalno od 0.054”/0.056”; 0.073”/0.078” i 0.082”/0.084”. | Envac Aspiration Catheter | NeuroVasc Technologies, Inc. | FG-006-5212 | RSM008475 | 12028024 | Kom | 140000 | 20% | SOPHARMA TRADING D.O.O. | 11-11/25
| Materijal za interventnu neuroradiologiju | 404-1-110/24-119 | 122 | Sanitetski medicinski potrošni materijal za mehaničku ekstrakciju tromba tip 17 | 1 | Kateter za intrakranijalni pristup i/ili aspiraciju krvnog ugruška unutrašnjeg promera 0.044”, 0.060” i 0.072”, radne (korisne) dužine od 90 do 132 cm "soft", "regular" i "support" dizajna. Spoljašnjeg promera distalno/proksimalno od 0.054”/0.056”; 0.073”/0.078” i 0.082”/0.084”. | Envac Aspiration Catheter | NeuroVasc Technologies, Inc. | FG-006-5311 | RSM008476 | 12028025 | Kom | 140000 | 20% | SOPHARMA TRADING D.O.O. | 11-11/25
| Materijal za interventnu neuroradiologiju | 404-1-110/24-119 | 122 | Sanitetski medicinski potrošni materijal za mehaničku ekstrakciju tromba tip 17 | 1 | Kateter za intrakranijalni pristup i/ili aspiraciju krvnog ugruška unutrašnjeg promera 0.044”, 0.060” i 0.072”, radne (korisne) dužine od 90 do 132 cm "soft", "regular" i "support" dizajna. Spoljašnjeg promera distalno/proksimalno od 0.054”/0.056”; 0.073”/0.078” i 0.082”/0.084”. | Envac Aspiration Catheter | NeuroVasc Technologies, Inc. | FG-006-5312 | RSM008477 | 12028026 | Kom | 140000 | 20% | SOPHARMA TRADING D.O.O. | 11-11/25
| Materijal za interventnu neuroradiologiju | 404-1-110/24-119 | 122 | Sanitetski medicinski potrošni materijal za mehaničku ekstrakciju tromba tip 17 | 1 | Kateter za intrakranijalni pristup i/ili aspiraciju krvnog ugruška unutrašnjeg promera 0.044”, 0.060” i 0.072”, radne (korisne) dužine od 90 do 132 cm "soft", "regular" i "support" dizajna. Spoljašnjeg promera distalno/proksimalno od 0.054”/0.056”; 0.073”/0.078” i 0.082”/0.084”. | Envac Aspiration Catheter | NeuroVasc Technologies, Inc. | FG-006-6111 | RSM008478 | 12028027 | Kom | 140000 | 20% | SOPHARMA TRADING D.O.O. | 11-11/25
| Materijal za interventnu neuroradiologiju | 404-1-110/24-119 | 122 | Sanitetski medicinski potrošni materijal za mehaničku ekstrakciju tromba tip 17 | 1 | Kateter za intrakranijalni pristup i/ili aspiraciju krvnog ugruška unutrašnjeg promera 0.044”, 0.060” i 0.072”, radne (korisne) dužine od 90 do 132 cm "soft", "regular" i "support" dizajna. Spoljašnjeg promera distalno/proksimalno od 0.054”/0.056”; 0.073”/0.078” i 0.082”/0.084”. | Envac Aspiration Catheter | NeuroVasc Technologies, Inc. | FG-006-6112 | RSM008479 | 12028028 | Kom | 140000 | 20% | SOPHARMA TRADING D.O.O. | 11-11/25
| Materijal za interventnu neuroradiologiju | 404-1-110/24-119 | 122 | Sanitetski medicinski potrošni materijal za mehaničku ekstrakciju tromba tip 17 | 1 | Kateter za intrakranijalni pristup i/ili aspiraciju krvnog ugruška unutrašnjeg promera 0.044”, 0.060” i 0.072”, radne (korisne) dužine od 90 do 132 cm "soft", "regular" i "support" dizajna. Spoljašnjeg promera distalno/proksimalno od 0.054”/0.056”; 0.073”/0.078” i 0.082”/0.084”. | Envac Aspiration Catheter | NeuroVasc Technologies, Inc. | FG-006-6211 | RSM008480 | 12028029 | Kom | 140000 | 20% | SOPHARMA TRADING D.O.O. | 11-11/25
| Materijal za interventnu neuroradiologiju | 404-1-110/24-119 | 122 | Sanitetski medicinski potrošni materijal za mehaničku ekstrakciju tromba tip 17 | 1 | Kateter za intrakranijalni pristup i/ili aspiraciju krvnog ugruška unutrašnjeg promera 0.044”, 0.060” i 0.072”, radne (korisne) dužine od 90 do 132 cm "soft", "regular" i "support" dizajna. Spoljašnjeg promera distalno/proksimalno od 0.054”/0.056”; 0.073”/0.078” i 0.082”/0.084”. | Envac Aspiration Catheter | NeuroVasc Technologies, Inc. | FG-006-6212 | RSM008481 | 12028030 | Kom | 140000 | 20% | SOPHARMA TRADING D.O.O. | 11-11/25
| Materijal za interventnu neuroradiologiju | 404-1-110/24-119 | 122 | Sanitetski medicinski potrošni materijal za mehaničku ekstrakciju tromba tip 17 | 1 | Kateter za intrakranijalni pristup i/ili aspiraciju krvnog ugruška unutrašnjeg promera 0.044”, 0.060” i 0.072”, radne (korisne) dužine od 90 do 132 cm "soft", "regular" i "support" dizajna. Spoljašnjeg promera distalno/proksimalno od 0.054”/0.056”; 0.073”/0.078” i 0.082”/0.084”. | Envac Aspiration Catheter | NeuroVasc Technologies, Inc. | FG-006-6311 | RSM008482 | 12028031 | Kom | 140000 | 20% | SOPHARMA TRADING D.O.O. | 11-11/25
| Materijal za interventnu neuroradiologiju | 404-1-110/24-119 | 122 | Sanitetski medicinski potrošni materijal za mehaničku ekstrakciju tromba tip 17 | 1 | Kateter za intrakranijalni pristup i/ili aspiraciju krvnog ugruška unutrašnjeg promera 0.044”, 0.060” i 0.072”, radne (korisne) dužine od 90 do 132 cm "soft", "regular" i "support" dizajna. Spoljašnjeg promera distalno/proksimalno od 0.054”/0.056”; 0.073”/0.078” i 0.082”/0.084”. | Envac Aspiration Catheter | NeuroVasc Technologies, Inc. | FG-006-6312 | RSM008483 | 12028032 | Kom | 140000 | 20% | SOPHARMA TRADING D.O.O. | 11-11/25
| Materijal za interventnu neuroradiologiju | 404-1-110/24-119 | 123 | Sanitetski medicinski potrošni materijal za mehaničku ekstrakciju tromba 18 | 1 | Stent retriever za ekstrakciju tromba, napravljen od nitinola, sa ćelijama zatvorenog dizajna, sa proksimalnim markerom, dva(tri ) distalna markera i markerom spiralnog oblika koji se proteže celom dužinom samoekspandirajućeg stenta. Dijametar od 3-6mm, dužina od 15-50mm, kompatibilan sa mikrokateterom od 0,017" i 0,021", nominalne korisne dužine od 195cm. | iVascular iNtercept | LIFE VASCULAR DEVICES BIOTECH S.L. (LVD BIOTECH) | DETNS195030015 | RSM008339 | 12027888 | Kom | 380000 | 20% | Interfortas d.o.o | 11-5/25
| Materijal za interventnu neuroradiologiju | 404-1-110/24-119 | 123 | Sanitetski medicinski potrošni materijal za mehaničku ekstrakciju tromba 18 | 1 | Stent retriever za ekstrakciju tromba, napravljen od nitinola, sa ćelijama zatvorenog dizajna, sa proksimalnim markerom, dva(tri ) distalna markera i markerom spiralnog oblika koji se proteže celom dužinom samoekspandirajućeg stenta. Dijametar od 3-6mm, dužina od 15-50mm, kompatibilan sa mikrokateterom od 0,017" i 0,021", nominalne korisne dužine od 195cm. | iVascular iNtercept | LIFE VASCULAR DEVICES BIOTECH S.L. (LVD BIOTECH) | DETNS195030020 | RSM008340 | 12027889 | Kom | 380000 | 20% | Interfortas d.o.o | 11-5/25
| Materijal za interventnu neuroradiologiju | 404-1-110/24-119 | 123 | Sanitetski medicinski potrošni materijal za mehaničku ekstrakciju tromba 18 | 1 | Stent retriever za ekstrakciju tromba, napravljen od nitinola, sa ćelijama zatvorenog dizajna, sa proksimalnim markerom, dva(tri ) distalna markera i markerom spiralnog oblika koji se proteže celom dužinom samoekspandirajućeg stenta. Dijametar od 3-6mm, dužina od 15-50mm, kompatibilan sa mikrokateterom od 0,017" i 0,021", nominalne korisne dužine od 195cm. | iVascular iNtercept | LIFE VASCULAR DEVICES BIOTECH S.L. (LVD BIOTECH) | DETNS195040020 | RSM008341 | 12027890 | Kom | 380000 | 20% | Interfortas d.o.o | 11-5/25
| Materijal za interventnu neuroradiologiju | 404-1-110/24-119 | 123 | Sanitetski medicinski potrošni materijal za mehaničku ekstrakciju tromba 18 | 1 | Stent retriever za ekstrakciju tromba, napravljen od nitinola, sa ćelijama zatvorenog dizajna, sa proksimalnim markerom, dva(tri ) distalna markera i markerom spiralnog oblika koji se proteže celom dužinom samoekspandirajućeg stenta. Dijametar od 3-6mm, dužina od 15-50mm, kompatibilan sa mikrokateterom od 0,017" i 0,021", nominalne korisne dužine od 195cm. | iVascular iNtercept | LIFE VASCULAR DEVICES BIOTECH S.L. (LVD BIOTECH) | DETNS195040030 | RSM008342 | 12027891 | Kom | 380000 | 20% | Interfortas d.o.o | 11-5/25
| Materijal za interventnu neuroradiologiju | 404-1-110/24-119 | 123 | Sanitetski medicinski potrošni materijal za mehaničku ekstrakciju tromba 18 | 1 | Stent retriever za ekstrakciju tromba, napravljen od nitinola, sa ćelijama zatvorenog dizajna, sa proksimalnim markerom, dva(tri ) distalna markera i markerom spiralnog oblika koji se proteže celom dužinom samoekspandirajućeg stenta. Dijametar od 3-6mm, dužina od 15-50mm, kompatibilan sa mikrokateterom od 0,017" i 0,021", nominalne korisne dužine od 195cm. | iVascular iNtercept | LIFE VASCULAR DEVICES BIOTECH S.L. (LVD BIOTECH) | DETNS195060030 | RSM008343 | 12027892 | Kom | 380000 | 20% | Interfortas d.o.o | 11-5/25
| Materijal za interventnu neuroradiologiju | 404-1-110/24-119 | 123 | Sanitetski medicinski potrošni materijal za mehaničku ekstrakciju tromba 18 | 1 | Stent retriever za ekstrakciju tromba, napravljen od nitinola, sa ćelijama zatvorenog dizajna, sa proksimalnim markerom, dva(tri ) distalna markera i markerom spiralnog oblika koji se proteže celom dužinom samoekspandirajućeg stenta. Dijametar od 3-6mm, dužina od 15-50mm, kompatibilan sa mikrokateterom od 0,017" i 0,021", nominalne korisne dužine od 195cm. | iVascular iNtercept | LIFE VASCULAR DEVICES BIOTECH S.L. (LVD BIOTECH) | DETNS195060050 | RSM008344 | 12027893 | Kom | 380000 | 20% | Interfortas d.o.o | 11-5/25
| Materijal za interventnu neuroradiologiju | 404-1-110/24-119 | 123 | Sanitetski medicinski potrošni materijal za mehaničku ekstrakciju tromba 18 | 2 | Single lumen mikrokateter ultratankog zida , sa rigidnim proksimalnim segmentom a fleksibilnim i a traumatskim distalnim segmentom. Sa distalnim krajem 100 cm koji je obložen hidrofilnim premazom(hydrax plus) , efektivne dužine 150cm i 165 cm, unutrašnjim prečnikom 0.017, 0.21 i 0.027 inča, distalnog profila 1,95-2.58F, proksimalnog profila 2,25-3.00 F, kompatibilan sa vodič žicom 0.014 i 0.018 inča | iVascular iNdeep | LIFE VASCULAR DEVICES BIOTECH S.L. (LVD BIOTECH) | MCNC17165001 | RSM008345 | 12027894 | Kom | 98000 | 20% | Interfortas d.o.o | 11-5/25
| Materijal za interventnu neuroradiologiju | 404-1-110/24-119 | 123 | Sanitetski medicinski potrošni materijal za mehaničku ekstrakciju tromba 18 | 2 | Single lumen mikrokateter ultratankog zida , sa rigidnim proksimalnim segmentom a fleksibilnim i a traumatskim distalnim segmentom. Sa distalnim krajem 100 cm koji je obložen hidrofilnim premazom(hydrax plus) , efektivne dužine 150cm i 165 cm, unutrašnjim prečnikom 0.017, 0.21 i 0.027 inča, distalnog profila 1,95-2.58F, proksimalnog profila 2,25-3.00 F, kompatibilan sa vodič žicom 0.014 i 0.018 inča | iVascular iNdeep | LIFE VASCULAR DEVICES BIOTECH S.L. (LVD BIOTECH) | MCNC21165001 | RSM008346 | 12027895 | Kom | 98000 | 20% | Interfortas d.o.o | 11-5/25
| Materijal za interventnu neuroradiologiju | 404-1-110/24-119 | 123 | Sanitetski medicinski potrošni materijal za mehaničku ekstrakciju tromba 18 | 2 | Single lumen mikrokateter ultratankog zida , sa rigidnim proksimalnim segmentom a fleksibilnim i a traumatskim distalnim segmentom. Sa distalnim krajem 100 cm koji je obložen hidrofilnim premazom(hydrax plus) , efektivne dužine 150cm i 165 cm, unutrašnjim prečnikom 0.017, 0.21 i 0.027 inča, distalnog profila 1,95-2.58F, proksimalnog profila 2,25-3.00 F, kompatibilan sa vodič žicom 0.014 i 0.018 inča | iVascular iNdeep | LIFE VASCULAR DEVICES BIOTECH S.L. (LVD BIOTECH) | MCNC27165001 | RSM008347 | 12027896 | Kom | 98000 | 20% | Interfortas d.o.o | 11-5/25
| Materijal za interventnu neuroradiologiju | 404-1-110/24-119 | 123 | Sanitetski medicinski potrošni materijal za mehaničku ekstrakciju tromba 18 | 2 | Single lumen mikrokateter ultratankog zida , sa rigidnim proksimalnim segmentom a fleksibilnim i a traumatskim distalnim segmentom. Sa distalnim krajem 100 cm koji je obložen hidrofilnim premazom(hydrax plus) , efektivne dužine 150cm i 165 cm, unutrašnjim prečnikom 0.017, 0.21 i 0.027 inča, distalnog profila 1,95-2.58F, proksimalnog profila 2,25-3.00 F, kompatibilan sa vodič žicom 0.014 i 0.018 inča | iVascular iNdeep | LIFE VASCULAR DEVICES BIOTECH S.L. (LVD BIOTECH) | MCNC21150001 | RSM008348 | 12027897 | Kom | 98000 | 20% | Interfortas d.o.o | 11-5/25
| Materijal za interventnu neuroradiologiju | 404-1-110/24-119 | 123 | Sanitetski medicinski potrošni materijal za mehaničku ekstrakciju tromba 18 | 2 | Single lumen mikrokateter ultratankog zida , sa rigidnim proksimalnim segmentom a fleksibilnim i a traumatskim distalnim segmentom. Sa distalnim krajem 100 cm koji je obložen hidrofilnim premazom(hydrax plus) , efektivne dužine 150cm i 165 cm, unutrašnjim prečnikom 0.017, 0.21 i 0.027 inča, distalnog profila 1,95-2.58F, proksimalnog profila 2,25-3.00 F, kompatibilan sa vodič žicom 0.014 i 0.018 inča | iVascular iNdeep | LIFE VASCULAR DEVICES BIOTECH S.L. (LVD BIOTECH) | MCNC27150001 | RSM008349 | 12027898 | Kom | 98000 | 20% | Interfortas d.o.o | 11-5/25
| Materijal za interventnu neuroradiologiju | 404-1-110/24-119 | 124 | Sanitetski medicinski potrošni materijal za mehaničku ekstrakciju tromba tip 19 | 1 | Aspiracioni kateter za ekstrakciju tromba ojačan koilovima, izuzetno fleksibilan u distalni segment sa atraumatskim vrhom, veličine 4F i 6F, sa markerom na distalnom kraju, kompatibilan za korišćenje DMSO, efektivne dužine 155cm (4F) i 125-132cm (6F), unutrašnjeg prečnika 0,04" i 0,071", hidrofilni premaz od 100cm (4F) i 60cm (6F). | iVascular iNstroke | LIFE VASCULAR DEVICES BIOTECH S.L. (LVD BIOTECH) | DETNA125600 | RSM008350 | 12027899 | Kom | 155000 | 20% | Interfortas d.o.o | 11-5/25
| Materijal za interventnu neuroradiologiju | 404-1-110/24-119 | 124 | Sanitetski medicinski potrošni materijal za mehaničku ekstrakciju tromba tip 19 | 1 | Aspiracioni kateter za ekstrakciju tromba ojačan koilovima, izuzetno fleksibilan u distalni segment sa atraumatskim vrhom, veličine 4F i 6F, sa markerom na distalnom kraju, kompatibilan za korišćenje DMSO, efektivne dužine 155cm (4F) i 125-132cm (6F), unutrašnjeg prečnika 0,04" i 0,071", hidrofilni premaz od 100cm (4F) i 60cm (6F). | iVascular iNstroke | LIFE VASCULAR DEVICES BIOTECH S.L. (LVD BIOTECH) | DETNA132600 | RSM008351 | 12027900 | Kom | 155000 | 20% | Interfortas d.o.o | 11-5/25
| Materijal za interventnu neuroradiologiju | 404-1-110/24-119 | 124 | Sanitetski medicinski potrošni materijal za mehaničku ekstrakciju tromba tip 19 | 1 | Aspiracioni kateter za ekstrakciju tromba ojačan koilovima, izuzetno fleksibilan u distalni segment sa atraumatskim vrhom, veličine 4F i 6F, sa markerom na distalnom kraju, kompatibilan za korišćenje DMSO, efektivne dužine 155cm (4F) i 125-132cm (6F), unutrašnjeg prečnika 0,04" i 0,071", hidrofilni premaz od 100cm (4F) i 60cm (6F). | iVascular iNstroke | LIFE VASCULAR DEVICES BIOTECH S.L. (LVD BIOTECH) | DETNA155400 | RSM008352 | 12027901 | Kom | 155000 | 20% | Interfortas d.o.o | 11-5/25
| Materijal za interventnu neuroradiologiju | 404-1-110/24-119 | 125 | Sanitetski medicinski potrošni materijal za mehaničku ekstrakciju tromba tip 20 | 1 | Hibridni trombektom za endovaskularno odstranjivanje svih vrsta trombova iz ntrakranijalnih arterija kod ishemijskog moždanog udara, sastavljen iz tri dela: prvi - sa upadnim rupama, drugi- korpica za hvatanje tromba, i treći- sa pletenom mrežicom za mikrofiltraciju na distalnom kraju proširenog zatvorenog vrha.Na sistemu su postavljeni radiopakni markeri za kontrolu funkcionalnosti kod vađenja tromba. Dužine trombektoma su: 30mm i 37mm, promeri do 4,0mm i 5,5mm. Sistem je kompatibilan sa mikrokateterom 0,027". Žica dužine 180cm. | NeVa NET | VESALIO LLC, SAD | VN-4030-03NR | RSM009109 | 12028658 | Kom | 550667 | 20% | Stiga d.o.o | 11-1/25
| Materijal za interventnu neuroradiologiju | 404-1-110/24-119 | 125 | Sanitetski medicinski potrošni materijal za mehaničku ekstrakciju tromba tip 20 | 1 | Hibridni trombektom za endovaskularno odstranjivanje svih vrsta trombova iz ntrakranijalnih arterija kod ishemijskog moždanog udara, sastavljen iz tri dela: prvi - sa upadnim rupama, drugi- korpica za hvatanje tromba, i treći- sa pletenom mrežicom za mikrofiltraciju na distalnom kraju proširenog zatvorenog vrha.Na sistemu su postavljeni radiopakni markeri za kontrolu funkcionalnosti kod vađenja tromba. Dužine trombektoma su: 30mm i 37mm, promeri do 4,0mm i 5,5mm. Sistem je kompatibilan sa mikrokateterom 0,027". Žica dužine 180cm. | NeVa NET | VESALIO LLC, SAD | VN-5537-03NR | RSM009110 | 12028659 | Kom | 550667 | 20% | Stiga d.o.o | 11-1/25
| Materijal za interventnu neuroradiologiju | 404-1-110/24-119 | 126 | Sanitetski medicinski potrošni materijal za mehaničku ekstrakciju tromba tip 21 | 1 | Crevo za sistem za aspiraciju unutrašnjeg prečnika 0.110”, dužina creva je 112’’, sa distalnom dužinom od 7’’, aspiraciono crevo je kompatibilno sa Intrakranijalnim aspiracionim kateterom nitinolske konstrukcije sa 8 ili 16 upletenih žica, unutrašnjeg dijametra 0,068“ i 0,071“, spoljašnjeg dijametra 0,083“ | Riptide Large Bore Aspiration Tubing | Micro Therapeutics, Inc. DBA ev3 Neurovascular, 9775 Toledo Way, CA, 92618, Irvine, Sjedinjene Američke Države | MAT-110-110 | RSM007946 | 12027495 | Kom | 52000 | 20% | Magna Pharmacia d.o.o. | 11-8/25