## Upustvo za popunjavanje
Postovani,
prilikom popunjavanja zahteva za ugovaranje neophodno je da potrebne kolicine popunjavate u prvom polju partije/stavke, kako se iste ne bi duplirale prilikom kreiranja ugovora. Kolona velicina/dimenzija je informativnog karaktera koja vam pomaze da prilikom trebovanja izaberete velicinu dobra koja vam je neophodna za isporuku.
Primer:
Partija | Naziv partije | Stavka | Naziv stavke | Zaštićeni naziv | Proizvođač | Kataloški broj | Šifra | Sap sifra | Dimenzija | Jedinica mere iz CJN | Jedinična cena bez PDV-a | Stopa PDV | Dobavljač | Broj OS | Zahtevana količina | Period
1 | Endoproteza kuka, tip 1 | 16 | Zavrtnji: titanijumski, dužine od 2,5 do 4 cm. | Bone Screw | Zimmer Inc, SAD | 00-6250-065-25 | KK230223 | 11002254 | BONE SCREW 25 | komad | 1350 | 10% | Magna Pharmacia | 51-1/23 | 10
1 | Endoproteza kuka, tip 1 | 16 | Zavrtnji: titanijumski, dužine od 2,5 do 4 cm. | Bone Screw | Zimmer Inc, SAD | 00-6250-065-30 | KK230224 | 11002255 | BONE SCREW 30 | komad | 1350 | 10% | Magna Pharmacia | 51-1/23
1 | Endoproteza kuka, tip 1 | 16 | Zavrtnji: titanijumski, dužine od 2,5 do 4 cm. | Bone Screw | Zimmer Inc, SAD | 00-6250-065-35 | KK230225 | 11002256 | BONE SCREW 35 | komad | 1350 | 10% | Magna Pharmacia | 51-1/23
1 | Endoproteza kuka, tip 1 | 16 | Zavrtnji: titanijumski, dužine od 2,5 do 4 cm. | Bone Screw | Zimmer Inc, SAD | 00-6250-065-40 | KK230226 | 11002257 | BONE SCREW 40 | komad | 1350 | 10% | Magna Pharmacia | 51-1/23
U datom primeru zahtevana kolicina je 10 I odnosi se na celu stavku 16 u partiji 1. U ugovoru ce se kolicina 10 prikazati uz svaki kataloski broj sa napomenom "Ovo medicinsko sredstvo ima zajedničku količinu na nivou partije i grupisanja po broju stavke" prilikom trebovanja naloga za nabavku imate mogucnost odabira konkretne dimenzije koja vam je neophodna.

## Kukovi-Obrazac
Zdravstvena ustanova | Javna nabavka | Broj javne nabavke | Partija | Naziv partije | Stavka | Naziv stavke | Zaštićeni naziv | Proizvođač | Kataloški broj | Šifra | Sap sifra | Jedinica mere iz CJN | Jedinična cena bez PDV-a | Stopa PDV | Dobavljač | Broj OS | Zahtevana količina | Period
| Implantati za kukove i kolena | 404-1-110/24-118 | 1 | Endoproteza kuka, tip 1 | 1 | Stem proteze bescementni:Univerzalni, bez kolara, visoko poliran u distalnom delu Oblik: Zašiljen - klinast, („taper“) Način prorastanja: Proksimalni (metafizarni) Konus vrata: 12/14 mm Završna obrada: Bez bioaktivnih nanosa Materijal: Legura titanijuma CCD ugao: 130-132 | Zimmer M/L Taper Hip Prosthesis Femoral Stem | Zimmer Inc, SAD | 00-7711-004-10 | KK230001 | 11002032 | komad | 94500 | 10% | Magna pharmacia | 39-1/25
| Implantati za kukove i kolena | 404-1-110/24-118 | 1 | Endoproteza kuka, tip 1 | 1 | Stem proteze bescementni:Univerzalni, bez kolara, visoko poliran u distalnom delu Oblik: Zašiljen - klinast, („taper“) Način prorastanja: Proksimalni (metafizarni) Konus vrata: 12/14 mm Završna obrada: Bez bioaktivnih nanosa Materijal: Legura titanijuma CCD ugao: 130-132 | Zimmer M/L Taper Hip Prosthesis Femoral Stem | Zimmer Inc, SAD | 00-7711-005-00 | KK230002 | 11002033 | komad | 94500 | 10% | Magna pharmacia | 39-1/25
| Implantati za kukove i kolena | 404-1-110/24-118 | 1 | Endoproteza kuka, tip 1 | 1 | Stem proteze bescementni:Univerzalni, bez kolara, visoko poliran u distalnom delu Oblik: Zašiljen - klinast, („taper“) Način prorastanja: Proksimalni (metafizarni) Konus vrata: 12/14 mm Završna obrada: Bez bioaktivnih nanosa Materijal: Legura titanijuma CCD ugao: 130-132 | Zimmer M/L Taper Hip Prosthesis Femoral Stem | Zimmer Inc, SAD | 00-7711-006-00 | KK230003 | 11002034 | komad | 94500 | 10% | Magna pharmacia | 39-1/25
| Implantati za kukove i kolena | 404-1-110/24-118 | 1 | Endoproteza kuka, tip 1 | 1 | Stem proteze bescementni:Univerzalni, bez kolara, visoko poliran u distalnom delu Oblik: Zašiljen - klinast, („taper“) Način prorastanja: Proksimalni (metafizarni) Konus vrata: 12/14 mm Završna obrada: Bez bioaktivnih nanosa Materijal: Legura titanijuma CCD ugao: 130-132 | Zimmer M/L Taper Hip Prosthesis Femoral Stem | Zimmer Inc, SAD | 00-7711-007-00 | KK230004 | 11002035 | komad | 94500 | 10% | Magna pharmacia | 39-1/25
| Implantati za kukove i kolena | 404-1-110/24-118 | 1 | Endoproteza kuka, tip 1 | 1 | Stem proteze bescementni:Univerzalni, bez kolara, visoko poliran u distalnom delu Oblik: Zašiljen - klinast, („taper“) Način prorastanja: Proksimalni (metafizarni) Konus vrata: 12/14 mm Završna obrada: Bez bioaktivnih nanosa Materijal: Legura titanijuma CCD ugao: 130-132 | Zimmer M/L Taper Hip Prosthesis Femoral Stem | Zimmer Inc, SAD | 00-7711-009-00 | KK230005 | 11002036 | komad | 94500 | 10% | Magna pharmacia | 39-1/25
| Implantati za kukove i kolena | 404-1-110/24-118 | 1 | Endoproteza kuka, tip 1 | 1 | Stem proteze bescementni:Univerzalni, bez kolara, visoko poliran u distalnom delu Oblik: Zašiljen - klinast, („taper“) Način prorastanja: Proksimalni (metafizarni) Konus vrata: 12/14 mm Završna obrada: Bez bioaktivnih nanosa Materijal: Legura titanijuma CCD ugao: 130-132 | Zimmer M/L Taper Hip Prosthesis Femoral Stem | Zimmer Inc, SAD | 00-7711-010-00 | KK230006 | 11002037 | komad | 94500 | 10% | Magna pharmacia | 39-1/25
| Implantati za kukove i kolena | 404-1-110/24-118 | 1 | Endoproteza kuka, tip 1 | 1 | Stem proteze bescementni:Univerzalni, bez kolara, visoko poliran u distalnom delu Oblik: Zašiljen - klinast, („taper“) Način prorastanja: Proksimalni (metafizarni) Konus vrata: 12/14 mm Završna obrada: Bez bioaktivnih nanosa Materijal: Legura titanijuma CCD ugao: 130-132 | Zimmer M/L Taper Hip Prosthesis Femoral Stem | Zimmer Inc, SAD | 00-7711-011-00 | KK230007 | 11002038 | komad | 94500 | 10% | Magna pharmacia | 39-1/25
| Implantati za kukove i kolena | 404-1-110/24-118 | 1 | Endoproteza kuka, tip 1 | 1 | Stem proteze bescementni:Univerzalni, bez kolara, visoko poliran u distalnom delu Oblik: Zašiljen - klinast, („taper“) Način prorastanja: Proksimalni (metafizarni) Konus vrata: 12/14 mm Završna obrada: Bez bioaktivnih nanosa Materijal: Legura titanijuma CCD ugao: 130-132 | Zimmer M/L Taper Hip Prosthesis Femoral Stem | Zimmer Inc, SAD | 00-7711-012-00 | KK230008 | 11002039 | komad | 94500 | 10% | Magna pharmacia | 39-1/25
| Implantati za kukove i kolena | 404-1-110/24-118 | 1 | Endoproteza kuka, tip 1 | 1 | Stem proteze bescementni:Univerzalni, bez kolara, visoko poliran u distalnom delu Oblik: Zašiljen - klinast, („taper“) Način prorastanja: Proksimalni (metafizarni) Konus vrata: 12/14 mm Završna obrada: Bez bioaktivnih nanosa Materijal: Legura titanijuma CCD ugao: 130-132 | Zimmer M/L Taper Hip Prosthesis Femoral Stem | Zimmer Inc, SAD | 00-7711-013-00 | KK230009 | 11002040 | komad | 94500 | 10% | Magna pharmacia | 39-1/25
| Implantati za kukove i kolena | 404-1-110/24-118 | 1 | Endoproteza kuka, tip 1 | 1 | Stem proteze bescementni:Univerzalni, bez kolara, visoko poliran u distalnom delu Oblik: Zašiljen - klinast, („taper“) Način prorastanja: Proksimalni (metafizarni) Konus vrata: 12/14 mm Završna obrada: Bez bioaktivnih nanosa Materijal: Legura titanijuma CCD ugao: 130-132 | Zimmer M/L Taper Hip Prosthesis Femoral Stem | Zimmer Inc, SAD | 00-7711-015-00 | KK230010 | 11002041 | komad | 94500 | 10% | Magna pharmacia | 39-1/25
| Implantati za kukove i kolena | 404-1-110/24-118 | 1 | Endoproteza kuka, tip 1 | 1 | Stem proteze bescementni:Univerzalni, bez kolara, visoko poliran u distalnom delu Oblik: Zašiljen - klinast, („taper“) Način prorastanja: Proksimalni (metafizarni) Konus vrata: 12/14 mm Završna obrada: Bez bioaktivnih nanosa Materijal: Legura titanijuma CCD ugao: 130-132 | Zimmer M/L Taper Hip Prosthesis Femoral Stem | Zimmer Inc, SAD | 00-7711-016-00 | KK230011 | 11002042 | komad | 94500 | 10% | Magna pharmacia | 39-1/25
| Implantati za kukove i kolena | 404-1-110/24-118 | 1 | Endoproteza kuka, tip 1 | 1 | Stem proteze bescementni:Univerzalni, bez kolara, visoko poliran u distalnom delu Oblik: Zašiljen - klinast, („taper“) Način prorastanja: Proksimalni (metafizarni) Konus vrata: 12/14 mm Završna obrada: Bez bioaktivnih nanosa Materijal: Legura titanijuma CCD ugao: 130-132 | Zimmer M/L Taper Hip Prosthesis Femoral Stem | Zimmer Inc, SAD | 00-7711-017-00 | KK230012 | 11002043 | komad | 94500 | 10% | Magna pharmacia | 39-1/25
| Implantati za kukove i kolena | 404-1-110/24-118 | 1 | Endoproteza kuka, tip 1 | 1 | Stem proteze bescementni:Univerzalni, bez kolara, visoko poliran u distalnom delu Oblik: Zašiljen - klinast, („taper“) Način prorastanja: Proksimalni (metafizarni) Konus vrata: 12/14 mm Završna obrada: Bez bioaktivnih nanosa Materijal: Legura titanijuma CCD ugao: 130-132 | Zimmer M/L Taper Hip Prosthesis Femoral Stem | Zimmer Inc, SAD | 00-7711-020-00 | KK230013 | 11002044 | komad | 94500 | 10% | Magna pharmacia | 39-1/25
| Implantati za kukove i kolena | 404-1-110/24-118 | 1 | Endoproteza kuka, tip 1 | 1 | Stem proteze bescementni:Univerzalni, bez kolara, visoko poliran u distalnom delu Oblik: Zašiljen - klinast, („taper“) Način prorastanja: Proksimalni (metafizarni) Konus vrata: 12/14 mm Završna obrada: Bez bioaktivnih nanosa Materijal: Legura titanijuma CCD ugao: 130-132 | Zimmer M/L Taper Hip Prosthesis Femoral Stem | Zimmer Inc, SAD | 00-7711-022-00 | KK230014 | 11002045 | komad | 94500 | 10% | Magna pharmacia | 39-1/25
| Implantati za kukove i kolena | 404-1-110/24-118 | 1 | Endoproteza kuka, tip 1 | 2 | Stem proteze bescementni:Univerzalni, bez kolara, kratak sa varijabilnim ofsetom Oblik: Zašiljen - klinast, („taper“) Način prorastanja: Proksimalni (metafizarni) Konus vrata: 12/14 mm Završna obrada: Bez bioaktivnih nanosa Materijal: Titanijum ili legura titanijuma CCD ugao: varijabilni, u skaldu sa offsetom | Fitmore Hip Stem | Zimmer GmbH, Švajcarska | 01.00551.101 | KK230015 | 11002046 | komad | 94500 | 10% | Magna pharmacia | 39-1/25
| Implantati za kukove i kolena | 404-1-110/24-118 | 1 | Endoproteza kuka, tip 1 | 2 | Stem proteze bescementni:Univerzalni, bez kolara, kratak sa varijabilnim ofsetom Oblik: Zašiljen - klinast, („taper“) Način prorastanja: Proksimalni (metafizarni) Konus vrata: 12/14 mm Završna obrada: Bez bioaktivnih nanosa Materijal: Titanijum ili legura titanijuma CCD ugao: varijabilni, u skaldu sa offsetom | Fitmore Hip Stem | Zimmer GmbH, Švajcarska | 01.00551.102 | KK230016 | 11002047 | komad | 94500 | 10% | Magna pharmacia | 39-1/25
| Implantati za kukove i kolena | 404-1-110/24-118 | 1 | Endoproteza kuka, tip 1 | 2 | Stem proteze bescementni:Univerzalni, bez kolara, kratak sa varijabilnim ofsetom Oblik: Zašiljen - klinast, („taper“) Način prorastanja: Proksimalni (metafizarni) Konus vrata: 12/14 mm Završna obrada: Bez bioaktivnih nanosa Materijal: Titanijum ili legura titanijuma CCD ugao: varijabilni, u skaldu sa offsetom | Fitmore Hip Stem | Zimmer GmbH, Švajcarska | 01.00551.103 | KK230017 | 11002048 | komad | 94500 | 10% | Magna pharmacia | 39-1/25
| Implantati za kukove i kolena | 404-1-110/24-118 | 1 | Endoproteza kuka, tip 1 | 2 | Stem proteze bescementni:Univerzalni, bez kolara, kratak sa varijabilnim ofsetom Oblik: Zašiljen - klinast, („taper“) Način prorastanja: Proksimalni (metafizarni) Konus vrata: 12/14 mm Završna obrada: Bez bioaktivnih nanosa Materijal: Titanijum ili legura titanijuma CCD ugao: varijabilni, u skaldu sa offsetom | Fitmore Hip Stem | Zimmer GmbH, Švajcarska | 01.00551.104 | KK230018 | 11002049 | komad | 94500 | 10% | Magna pharmacia | 39-1/25
| Implantati za kukove i kolena | 404-1-110/24-118 | 1 | Endoproteza kuka, tip 1 | 2 | Stem proteze bescementni:Univerzalni, bez kolara, kratak sa varijabilnim ofsetom Oblik: Zašiljen - klinast, („taper“) Način prorastanja: Proksimalni (metafizarni) Konus vrata: 12/14 mm Završna obrada: Bez bioaktivnih nanosa Materijal: Titanijum ili legura titanijuma CCD ugao: varijabilni, u skaldu sa offsetom | Fitmore Hip Stem | Zimmer GmbH, Švajcarska | 01.00551.105 | KK230019 | 11002050 | komad | 94500 | 10% | Magna pharmacia | 39-1/25
| Implantati za kukove i kolena | 404-1-110/24-118 | 1 | Endoproteza kuka, tip 1 | 2 | Stem proteze bescementni:Univerzalni, bez kolara, kratak sa varijabilnim ofsetom Oblik: Zašiljen - klinast, („taper“) Način prorastanja: Proksimalni (metafizarni) Konus vrata: 12/14 mm Završna obrada: Bez bioaktivnih nanosa Materijal: Titanijum ili legura titanijuma CCD ugao: varijabilni, u skaldu sa offsetom | Fitmore Hip Stem | Zimmer GmbH, Švajcarska | 01.00551.106 | KK230020 | 11002051 | komad | 94500 | 10% | Magna pharmacia | 39-1/25
| Implantati za kukove i kolena | 404-1-110/24-118 | 1 | Endoproteza kuka, tip 1 | 2 | Stem proteze bescementni:Univerzalni, bez kolara, kratak sa varijabilnim ofsetom Oblik: Zašiljen - klinast, („taper“) Način prorastanja: Proksimalni (metafizarni) Konus vrata: 12/14 mm Završna obrada: Bez bioaktivnih nanosa Materijal: Titanijum ili legura titanijuma CCD ugao: varijabilni, u skaldu sa offsetom | Fitmore Hip Stem | Zimmer GmbH, Švajcarska | 01.00551.107 | KK230021 | 11002052 | komad | 94500 | 10% | Magna pharmacia | 39-1/25
| Implantati za kukove i kolena | 404-1-110/24-118 | 1 | Endoproteza kuka, tip 1 | 2 | Stem proteze bescementni:Univerzalni, bez kolara, kratak sa varijabilnim ofsetom Oblik: Zašiljen - klinast, („taper“) Način prorastanja: Proksimalni (metafizarni) Konus vrata: 12/14 mm Završna obrada: Bez bioaktivnih nanosa Materijal: Titanijum ili legura titanijuma CCD ugao: varijabilni, u skaldu sa offsetom | Fitmore Hip Stem | Zimmer GmbH, Švajcarska | 01.00551.108 | KK230022 | 11002053 | komad | 94500 | 10% | Magna pharmacia | 39-1/25
| Implantati za kukove i kolena | 404-1-110/24-118 | 1 | Endoproteza kuka, tip 1 | 2 | Stem proteze bescementni:Univerzalni, bez kolara, kratak sa varijabilnim ofsetom Oblik: Zašiljen - klinast, („taper“) Način prorastanja: Proksimalni (metafizarni) Konus vrata: 12/14 mm Završna obrada: Bez bioaktivnih nanosa Materijal: Titanijum ili legura titanijuma CCD ugao: varijabilni, u skaldu sa offsetom | Fitmore Hip Stem | Zimmer GmbH, Švajcarska | 01.00551.109 | KK230023 | 11002054 | komad | 94500 | 10% | Magna pharmacia | 39-1/25
| Implantati za kukove i kolena | 404-1-110/24-118 | 1 | Endoproteza kuka, tip 1 | 2 | Stem proteze bescementni:Univerzalni, bez kolara, kratak sa varijabilnim ofsetom Oblik: Zašiljen - klinast, („taper“) Način prorastanja: Proksimalni (metafizarni) Konus vrata: 12/14 mm Završna obrada: Bez bioaktivnih nanosa Materijal: Titanijum ili legura titanijuma CCD ugao: varijabilni, u skaldu sa offsetom | Fitmore Hip Stem | Zimmer GmbH, Švajcarska | 01.00551.110 | KK230024 | 11002055 | komad | 94500 | 10% | Magna pharmacia | 39-1/25
| Implantati za kukove i kolena | 404-1-110/24-118 | 1 | Endoproteza kuka, tip 1 | 2 | Stem proteze bescementni:Univerzalni, bez kolara, kratak sa varijabilnim ofsetom Oblik: Zašiljen - klinast, („taper“) Način prorastanja: Proksimalni (metafizarni) Konus vrata: 12/14 mm Završna obrada: Bez bioaktivnih nanosa Materijal: Titanijum ili legura titanijuma CCD ugao: varijabilni, u skaldu sa offsetom | Fitmore Hip Stem | Zimmer GmbH, Švajcarska | 01.00551.111 | KK230025 | 11002056 | komad | 94500 | 10% | Magna pharmacia | 39-1/25
| Implantati za kukove i kolena | 404-1-110/24-118 | 1 | Endoproteza kuka, tip 1 | 2 | Stem proteze bescementni:Univerzalni, bez kolara, kratak sa varijabilnim ofsetom Oblik: Zašiljen - klinast, („taper“) Način prorastanja: Proksimalni (metafizarni) Konus vrata: 12/14 mm Završna obrada: Bez bioaktivnih nanosa Materijal: Titanijum ili legura titanijuma CCD ugao: varijabilni, u skaldu sa offsetom | Fitmore Hip Stem | Zimmer GmbH, Švajcarska | 01.00551.112 | KK230026 | 11002057 | komad | 94500 | 10% | Magna pharmacia | 39-1/25
| Implantati za kukove i kolena | 404-1-110/24-118 | 1 | Endoproteza kuka, tip 1 | 2 | Stem proteze bescementni:Univerzalni, bez kolara, kratak sa varijabilnim ofsetom Oblik: Zašiljen - klinast, („taper“) Način prorastanja: Proksimalni (metafizarni) Konus vrata: 12/14 mm Završna obrada: Bez bioaktivnih nanosa Materijal: Titanijum ili legura titanijuma CCD ugao: varijabilni, u skaldu sa offsetom | Fitmore Hip Stem | Zimmer GmbH, Švajcarska | 01.00551.201 | KK230027 | 11002058 | komad | 94500 | 10% | Magna pharmacia | 39-1/25
| Implantati za kukove i kolena | 404-1-110/24-118 | 1 | Endoproteza kuka, tip 1 | 2 | Stem proteze bescementni:Univerzalni, bez kolara, kratak sa varijabilnim ofsetom Oblik: Zašiljen - klinast, („taper“) Način prorastanja: Proksimalni (metafizarni) Konus vrata: 12/14 mm Završna obrada: Bez bioaktivnih nanosa Materijal: Titanijum ili legura titanijuma CCD ugao: varijabilni, u skaldu sa offsetom | Fitmore Hip Stem | Zimmer GmbH, Švajcarska | 01.00551.202 | KK230028 | 11002059 | komad | 94500 | 10% | Magna pharmacia | 39-1/25
| Implantati za kukove i kolena | 404-1-110/24-118 | 1 | Endoproteza kuka, tip 1 | 2 | Stem proteze bescementni:Univerzalni, bez kolara, kratak sa varijabilnim ofsetom Oblik: Zašiljen - klinast, („taper“) Način prorastanja: Proksimalni (metafizarni) Konus vrata: 12/14 mm Završna obrada: Bez bioaktivnih nanosa Materijal: Titanijum ili legura titanijuma CCD ugao: varijabilni, u skaldu sa offsetom | Fitmore Hip Stem | Zimmer GmbH, Švajcarska | 01.00551.203 | KK230029 | 11002060 | komad | 94500 | 10% | Magna pharmacia | 39-1/25
| Implantati za kukove i kolena | 404-1-110/24-118 | 1 | Endoproteza kuka, tip 1 | 2 | Stem proteze bescementni:Univerzalni, bez kolara, kratak sa varijabilnim ofsetom Oblik: Zašiljen - klinast, („taper“) Način prorastanja: Proksimalni (metafizarni) Konus vrata: 12/14 mm Završna obrada: Bez bioaktivnih nanosa Materijal: Titanijum ili legura titanijuma CCD ugao: varijabilni, u skaldu sa offsetom | Fitmore Hip Stem | Zimmer GmbH, Švajcarska | 01.00551.204 | KK230030 | 11002061 | komad | 94500 | 10% | Magna pharmacia | 39-1/25
| Implantati za kukove i kolena | 404-1-110/24-118 | 1 | Endoproteza kuka, tip 1 | 2 | Stem proteze bescementni:Univerzalni, bez kolara, kratak sa varijabilnim ofsetom Oblik: Zašiljen - klinast, („taper“) Način prorastanja: Proksimalni (metafizarni) Konus vrata: 12/14 mm Završna obrada: Bez bioaktivnih nanosa Materijal: Titanijum ili legura titanijuma CCD ugao: varijabilni, u skaldu sa offsetom | Fitmore Hip Stem | Zimmer GmbH, Švajcarska | 01.00551.205 | KK230031 | 11002062 | komad | 94500 | 10% | Magna pharmacia | 39-1/25
| Implantati za kukove i kolena | 404-1-110/24-118 | 1 | Endoproteza kuka, tip 1 | 2 | Stem proteze bescementni:Univerzalni, bez kolara, kratak sa varijabilnim ofsetom Oblik: Zašiljen - klinast, („taper“) Način prorastanja: Proksimalni (metafizarni) Konus vrata: 12/14 mm Završna obrada: Bez bioaktivnih nanosa Materijal: Titanijum ili legura titanijuma CCD ugao: varijabilni, u skaldu sa offsetom | Fitmore Hip Stem | Zimmer GmbH, Švajcarska | 01.00551.206 | KK230032 | 11002063 | komad | 94500 | 10% | Magna pharmacia | 39-1/25
| Implantati za kukove i kolena | 404-1-110/24-118 | 1 | Endoproteza kuka, tip 1 | 2 | Stem proteze bescementni:Univerzalni, bez kolara, kratak sa varijabilnim ofsetom Oblik: Zašiljen - klinast, („taper“) Način prorastanja: Proksimalni (metafizarni) Konus vrata: 12/14 mm Završna obrada: Bez bioaktivnih nanosa Materijal: Titanijum ili legura titanijuma CCD ugao: varijabilni, u skaldu sa offsetom | Fitmore Hip Stem | Zimmer GmbH, Švajcarska | 01.00551.207 | KK230033 | 11002064 | komad | 94500 | 10% | Magna pharmacia | 39-1/25
| Implantati za kukove i kolena | 404-1-110/24-118 | 1 | Endoproteza kuka, tip 1 | 2 | Stem proteze bescementni:Univerzalni, bez kolara, kratak sa varijabilnim ofsetom Oblik: Zašiljen - klinast, („taper“) Način prorastanja: Proksimalni (metafizarni) Konus vrata: 12/14 mm Završna obrada: Bez bioaktivnih nanosa Materijal: Titanijum ili legura titanijuma CCD ugao: varijabilni, u skaldu sa offsetom | Fitmore Hip Stem | Zimmer GmbH, Švajcarska | 01.00551.208 | KK230034 | 11002065 | komad | 94500 | 10% | Magna pharmacia | 39-1/25
| Implantati za kukove i kolena | 404-1-110/24-118 | 1 | Endoproteza kuka, tip 1 | 2 | Stem proteze bescementni:Univerzalni, bez kolara, kratak sa varijabilnim ofsetom Oblik: Zašiljen - klinast, („taper“) Način prorastanja: Proksimalni (metafizarni) Konus vrata: 12/14 mm Završna obrada: Bez bioaktivnih nanosa Materijal: Titanijum ili legura titanijuma CCD ugao: varijabilni, u skaldu sa offsetom | Fitmore Hip Stem | Zimmer GmbH, Švajcarska | 01.00551.209 | KK230035 | 11002066 | komad | 94500 | 10% | Magna pharmacia | 39-1/25
| Implantati za kukove i kolena | 404-1-110/24-118 | 1 | Endoproteza kuka, tip 1 | 2 | Stem proteze bescementni:Univerzalni, bez kolara, kratak sa varijabilnim ofsetom Oblik: Zašiljen - klinast, („taper“) Način prorastanja: Proksimalni (metafizarni) Konus vrata: 12/14 mm Završna obrada: Bez bioaktivnih nanosa Materijal: Titanijum ili legura titanijuma CCD ugao: varijabilni, u skaldu sa offsetom | Fitmore Hip Stem | Zimmer GmbH, Švajcarska | 01.00551.210 | KK230036 | 11002067 | komad | 94500 | 10% | Magna pharmacia | 39-1/25
| Implantati za kukove i kolena | 404-1-110/24-118 | 1 | Endoproteza kuka, tip 1 | 2 | Stem proteze bescementni:Univerzalni, bez kolara, kratak sa varijabilnim ofsetom Oblik: Zašiljen - klinast, („taper“) Način prorastanja: Proksimalni (metafizarni) Konus vrata: 12/14 mm Završna obrada: Bez bioaktivnih nanosa Materijal: Titanijum ili legura titanijuma CCD ugao: varijabilni, u skaldu sa offsetom | Fitmore Hip Stem | Zimmer GmbH, Švajcarska | 01.00551.211 | KK230037 | 11002068 | komad | 94500 | 10% | Magna pharmacia | 39-1/25
| Implantati za kukove i kolena | 404-1-110/24-118 | 1 | Endoproteza kuka, tip 1 | 2 | Stem proteze bescementni:Univerzalni, bez kolara, kratak sa varijabilnim ofsetom Oblik: Zašiljen - klinast, („taper“) Način prorastanja: Proksimalni (metafizarni) Konus vrata: 12/14 mm Završna obrada: Bez bioaktivnih nanosa Materijal: Titanijum ili legura titanijuma CCD ugao: varijabilni, u skaldu sa offsetom | Fitmore Hip Stem | Zimmer GmbH, Švajcarska | 01.00551.212 | KK230038 | 11002069 | komad | 94500 | 10% | Magna pharmacia | 39-1/25
| Implantati za kukove i kolena | 404-1-110/24-118 | 1 | Endoproteza kuka, tip 1 | 2 | Stem proteze bescementni:Univerzalni, bez kolara, kratak sa varijabilnim ofsetom Oblik: Zašiljen - klinast, („taper“) Način prorastanja: Proksimalni (metafizarni) Konus vrata: 12/14 mm Završna obrada: Bez bioaktivnih nanosa Materijal: Titanijum ili legura titanijuma CCD ugao: varijabilni, u skaldu sa offsetom | Fitmore Hip Stem | Zimmer GmbH, Švajcarska | 01.00551.301 | KK230039 | 11002070 | komad | 94500 | 10% | Magna pharmacia | 39-1/25
| Implantati za kukove i kolena | 404-1-110/24-118 | 1 | Endoproteza kuka, tip 1 | 2 | Stem proteze bescementni:Univerzalni, bez kolara, kratak sa varijabilnim ofsetom Oblik: Zašiljen - klinast, („taper“) Način prorastanja: Proksimalni (metafizarni) Konus vrata: 12/14 mm Završna obrada: Bez bioaktivnih nanosa Materijal: Titanijum ili legura titanijuma CCD ugao: varijabilni, u skaldu sa offsetom | Fitmore Hip Stem | Zimmer GmbH, Švajcarska | 01.00551.302 | KK230040 | 11002071 | komad | 94500 | 10% | Magna pharmacia | 39-1/25
| Implantati za kukove i kolena | 404-1-110/24-118 | 1 | Endoproteza kuka, tip 1 | 2 | Stem proteze bescementni:Univerzalni, bez kolara, kratak sa varijabilnim ofsetom Oblik: Zašiljen - klinast, („taper“) Način prorastanja: Proksimalni (metafizarni) Konus vrata: 12/14 mm Završna obrada: Bez bioaktivnih nanosa Materijal: Titanijum ili legura titanijuma CCD ugao: varijabilni, u skaldu sa offsetom | Fitmore Hip Stem | Zimmer GmbH, Švajcarska | 01.00551.303 | KK230041 | 11002072 | komad | 94500 | 10% | Magna pharmacia | 39-1/25
| Implantati za kukove i kolena | 404-1-110/24-118 | 1 | Endoproteza kuka, tip 1 | 2 | Stem proteze bescementni:Univerzalni, bez kolara, kratak sa varijabilnim ofsetom Oblik: Zašiljen - klinast, („taper“) Način prorastanja: Proksimalni (metafizarni) Konus vrata: 12/14 mm Završna obrada: Bez bioaktivnih nanosa Materijal: Titanijum ili legura titanijuma CCD ugao: varijabilni, u skaldu sa offsetom | Fitmore Hip Stem | Zimmer GmbH, Švajcarska | 01.00551.304 | KK230042 | 11002073 | komad | 94500 | 10% | Magna pharmacia | 39-1/25
| Implantati za kukove i kolena | 404-1-110/24-118 | 1 | Endoproteza kuka, tip 1 | 2 | Stem proteze bescementni:Univerzalni, bez kolara, kratak sa varijabilnim ofsetom Oblik: Zašiljen - klinast, („taper“) Način prorastanja: Proksimalni (metafizarni) Konus vrata: 12/14 mm Završna obrada: Bez bioaktivnih nanosa Materijal: Titanijum ili legura titanijuma CCD ugao: varijabilni, u skaldu sa offsetom | Fitmore Hip Stem | Zimmer GmbH, Švajcarska | 01.00551.305 | KK230043 | 11002074 | komad | 94500 | 10% | Magna pharmacia | 39-1/25
| Implantati za kukove i kolena | 404-1-110/24-118 | 1 | Endoproteza kuka, tip 1 | 2 | Stem proteze bescementni:Univerzalni, bez kolara, kratak sa varijabilnim ofsetom Oblik: Zašiljen - klinast, („taper“) Način prorastanja: Proksimalni (metafizarni) Konus vrata: 12/14 mm Završna obrada: Bez bioaktivnih nanosa Materijal: Titanijum ili legura titanijuma CCD ugao: varijabilni, u skaldu sa offsetom | Fitmore Hip Stem | Zimmer GmbH, Švajcarska | 01.00551.306 | KK230044 | 11002075 | komad | 94500 | 10% | Magna pharmacia | 39-1/25
| Implantati za kukove i kolena | 404-1-110/24-118 | 1 | Endoproteza kuka, tip 1 | 2 | Stem proteze bescementni:Univerzalni, bez kolara, kratak sa varijabilnim ofsetom Oblik: Zašiljen - klinast, („taper“) Način prorastanja: Proksimalni (metafizarni) Konus vrata: 12/14 mm Završna obrada: Bez bioaktivnih nanosa Materijal: Titanijum ili legura titanijuma CCD ugao: varijabilni, u skaldu sa offsetom | Fitmore Hip Stem | Zimmer GmbH, Švajcarska | 01.00551.307 | KK230045 | 11002076 | komad | 94500 | 10% | Magna pharmacia | 39-1/25
| Implantati za kukove i kolena | 404-1-110/24-118 | 1 | Endoproteza kuka, tip 1 | 2 | Stem proteze bescementni:Univerzalni, bez kolara, kratak sa varijabilnim ofsetom Oblik: Zašiljen - klinast, („taper“) Način prorastanja: Proksimalni (metafizarni) Konus vrata: 12/14 mm Završna obrada: Bez bioaktivnih nanosa Materijal: Titanijum ili legura titanijuma CCD ugao: varijabilni, u skaldu sa offsetom | Fitmore Hip Stem | Zimmer GmbH, Švajcarska | 01.00551.308 | KK230046 | 11002077 | komad | 94500 | 10% | Magna pharmacia | 39-1/25
| Implantati za kukove i kolena | 404-1-110/24-118 | 1 | Endoproteza kuka, tip 1 | 2 | Stem proteze bescementni:Univerzalni, bez kolara, kratak sa varijabilnim ofsetom Oblik: Zašiljen - klinast, („taper“) Način prorastanja: Proksimalni (metafizarni) Konus vrata: 12/14 mm Završna obrada: Bez bioaktivnih nanosa Materijal: Titanijum ili legura titanijuma CCD ugao: varijabilni, u skaldu sa offsetom | Fitmore Hip Stem | Zimmer GmbH, Švajcarska | 01.00551.309 | KK230047 | 11002078 | komad | 94500 | 10% | Magna pharmacia | 39-1/25
| Implantati za kukove i kolena | 404-1-110/24-118 | 1 | Endoproteza kuka, tip 1 | 2 | Stem proteze bescementni:Univerzalni, bez kolara, kratak sa varijabilnim ofsetom Oblik: Zašiljen - klinast, („taper“) Način prorastanja: Proksimalni (metafizarni) Konus vrata: 12/14 mm Završna obrada: Bez bioaktivnih nanosa Materijal: Titanijum ili legura titanijuma CCD ugao: varijabilni, u skaldu sa offsetom | Fitmore Hip Stem | Zimmer GmbH, Švajcarska | 01.00551.310 | KK230048 | 11002079 | komad | 94500 | 10% | Magna pharmacia | 39-1/25
| Implantati za kukove i kolena | 404-1-110/24-118 | 1 | Endoproteza kuka, tip 1 | 2 | Stem proteze bescementni:Univerzalni, bez kolara, kratak sa varijabilnim ofsetom Oblik: Zašiljen - klinast, („taper“) Način prorastanja: Proksimalni (metafizarni) Konus vrata: 12/14 mm Završna obrada: Bez bioaktivnih nanosa Materijal: Titanijum ili legura titanijuma CCD ugao: varijabilni, u skaldu sa offsetom | Fitmore Hip Stem | Zimmer GmbH, Švajcarska | 01.00551.311 | KK230049 | 11002080 | komad | 94500 | 10% | Magna pharmacia | 39-1/25
| Implantati za kukove i kolena | 404-1-110/24-118 | 1 | Endoproteza kuka, tip 1 | 2 | Stem proteze bescementni:Univerzalni, bez kolara, kratak sa varijabilnim ofsetom Oblik: Zašiljen - klinast, („taper“) Način prorastanja: Proksimalni (metafizarni) Konus vrata: 12/14 mm Završna obrada: Bez bioaktivnih nanosa Materijal: Titanijum ili legura titanijuma CCD ugao: varijabilni, u skaldu sa offsetom | Fitmore Hip Stem | Zimmer GmbH, Švajcarska | 01.00551.312 | KK230050 | 11002081 | komad | 94500 | 10% | Magna pharmacia | 39-1/25
| Implantati za kukove i kolena | 404-1-110/24-118 | 1 | Endoproteza kuka, tip 1 | 3 | Stem proteze:Univerzalni, cementni bez kolara Oblik: Zašiljen - klinast, („taper“) Konus vrata: 12/14 mm Završna obrada: mat Materijal: Legura kobalta hroma i molibdena CCD ugao: veći od 137 | Taperloc Primary Femoral Stem | Biomet UK Limited, Velika Britanija | 650-0337 | KK230051 | 11002082 | komad | 32400 | 10% | Magna pharmacia | 39-1/25
| Implantati za kukove i kolena | 404-1-110/24-118 | 1 | Endoproteza kuka, tip 1 | 3 | Stem proteze:Univerzalni, cementni bez kolara Oblik: Zašiljen - klinast, („taper“) Konus vrata: 12/14 mm Završna obrada: mat Materijal: Legura kobalta hroma i molibdena CCD ugao: veći od 137 | Taperloc Primary Femoral Stem | Biomet UK Limited, Velika Britanija | 650-0338 | KK230052 | 11002083 | komad | 32400 | 10% | Magna pharmacia | 39-1/25
| Implantati za kukove i kolena | 404-1-110/24-118 | 1 | Endoproteza kuka, tip 1 | 3 | Stem proteze:Univerzalni, cementni bez kolara Oblik: Zašiljen - klinast, („taper“) Konus vrata: 12/14 mm Završna obrada: mat Materijal: Legura kobalta hroma i molibdena CCD ugao: veći od 137 | Taperloc Primary Femoral Stem | Biomet UK Limited, Velika Britanija | 650-0339 | KK230053 | 11002084 | komad | 32400 | 10% | Magna pharmacia | 39-1/25
| Implantati za kukove i kolena | 404-1-110/24-118 | 1 | Endoproteza kuka, tip 1 | 3 | Stem proteze:Univerzalni, cementni bez kolara Oblik: Zašiljen - klinast, („taper“) Konus vrata: 12/14 mm Završna obrada: mat Materijal: Legura kobalta hroma i molibdena CCD ugao: veći od 137 | Taperloc Primary Femoral Stem | Biomet UK Limited, Velika Britanija | 650-0340 | KK230054 | 11002085 | komad | 32400 | 10% | Magna pharmacia | 39-1/25
| Implantati za kukove i kolena | 404-1-110/24-118 | 1 | Endoproteza kuka, tip 1 | 3 | Stem proteze:Univerzalni, cementni bez kolara Oblik: Zašiljen - klinast, („taper“) Konus vrata: 12/14 mm Završna obrada: mat Materijal: Legura kobalta hroma i molibdena CCD ugao: veći od 137 | Taperloc Primary Femoral Stem | Biomet UK Limited, Velika Britanija | 650-0341 | KK230055 | 11002086 | komad | 32400 | 10% | Magna pharmacia | 39-1/25
| Implantati za kukove i kolena | 404-1-110/24-118 | 1 | Endoproteza kuka, tip 1 | 3 | Stem proteze:Univerzalni, cementni bez kolara Oblik: Zašiljen - klinast, („taper“) Konus vrata: 12/14 mm Završna obrada: mat Materijal: Legura kobalta hroma i molibdena CCD ugao: veći od 137 | Taperloc Primary Femoral Stem | Biomet UK Limited, Velika Britanija | 650-0342 | KK230056 | 11002087 | komad | 32400 | 10% | Magna pharmacia | 39-1/25
| Implantati za kukove i kolena | 404-1-110/24-118 | 1 | Endoproteza kuka, tip 1 | 4 | Acetabulum:Više od 3 (tri) multicentrično raspoređenih otvora za fiksaciju zavrtnjima Način fiksacije: „Press-fit“ uz mogućnost dodatne fiksacije zavrtnjima Veličine: Prečnik od 44-70 mm Postojanje zaključavajućeg mehanizma kojim se insert fiksira u acetabulumu sa mogućnošću otvaranja i ponovne fiksacije inserta (reverzibilni mehanizam fiksacije) | Trilogy Acetabular System Shell | Zimmer Inc, SAD | 620004420 | KK230057 | 11002088 | komad | 47925 | 10% | Magna pharmacia | 39-1/25
| Implantati za kukove i kolena | 404-1-110/24-118 | 1 | Endoproteza kuka, tip 1 | 4 | Acetabulum:Više od 3 (tri) multicentrično raspoređenih otvora za fiksaciju zavrtnjima Način fiksacije: „Press-fit“ uz mogućnost dodatne fiksacije zavrtnjima Veličine: Prečnik od 44-70 mm Postojanje zaključavajućeg mehanizma kojim se insert fiksira u acetabulumu sa mogućnošću otvaranja i ponovne fiksacije inserta (reverzibilni mehanizam fiksacije) | Trilogy Acetabular System Shell | Zimmer Inc, SAD | 620004620 | KK230058 | 11002089 | komad | 47925 | 10% | Magna pharmacia | 39-1/25
| Implantati za kukove i kolena | 404-1-110/24-118 | 1 | Endoproteza kuka, tip 1 | 4 | Acetabulum:Više od 3 (tri) multicentrično raspoređenih otvora za fiksaciju zavrtnjima Način fiksacije: „Press-fit“ uz mogućnost dodatne fiksacije zavrtnjima Veličine: Prečnik od 44-70 mm Postojanje zaključavajućeg mehanizma kojim se insert fiksira u acetabulumu sa mogućnošću otvaranja i ponovne fiksacije inserta (reverzibilni mehanizam fiksacije) | Trilogy Acetabular System Shell | Zimmer Inc, SAD | 620004820 | KK230059 | 11002090 | komad | 47925 | 10% | Magna pharmacia | 39-1/25
| Implantati za kukove i kolena | 404-1-110/24-118 | 1 | Endoproteza kuka, tip 1 | 4 | Acetabulum:Više od 3 (tri) multicentrično raspoređenih otvora za fiksaciju zavrtnjima Način fiksacije: „Press-fit“ uz mogućnost dodatne fiksacije zavrtnjima Veličine: Prečnik od 44-70 mm Postojanje zaključavajućeg mehanizma kojim se insert fiksira u acetabulumu sa mogućnošću otvaranja i ponovne fiksacije inserta (reverzibilni mehanizam fiksacije) | Trilogy Acetabular System Shell | Zimmer Inc, SAD | 620005020 | KK230060 | 11002091 | komad | 47925 | 10% | Magna pharmacia | 39-1/25
| Implantati za kukove i kolena | 404-1-110/24-118 | 1 | Endoproteza kuka, tip 1 | 4 | Acetabulum:Više od 3 (tri) multicentrično raspoređenih otvora za fiksaciju zavrtnjima Način fiksacije: „Press-fit“ uz mogućnost dodatne fiksacije zavrtnjima Veličine: Prečnik od 44-70 mm Postojanje zaključavajućeg mehanizma kojim se insert fiksira u acetabulumu sa mogućnošću otvaranja i ponovne fiksacije inserta (reverzibilni mehanizam fiksacije) | Trilogy Acetabular System Shell | Zimmer Inc, SAD | 620005220 | KK230061 | 11002092 | komad | 47925 | 10% | Magna pharmacia | 39-1/25
| Implantati za kukove i kolena | 404-1-110/24-118 | 1 | Endoproteza kuka, tip 1 | 4 | Acetabulum:Više od 3 (tri) multicentrično raspoređenih otvora za fiksaciju zavrtnjima Način fiksacije: „Press-fit“ uz mogućnost dodatne fiksacije zavrtnjima Veličine: Prečnik od 44-70 mm Postojanje zaključavajućeg mehanizma kojim se insert fiksira u acetabulumu sa mogućnošću otvaranja i ponovne fiksacije inserta (reverzibilni mehanizam fiksacije) | Trilogy Acetabular System Shell | Zimmer Inc, SAD | 620005420 | KK230062 | 11002093 | komad | 47925 | 10% | Magna pharmacia | 39-1/25
| Implantati za kukove i kolena | 404-1-110/24-118 | 1 | Endoproteza kuka, tip 1 | 4 | Acetabulum:Više od 3 (tri) multicentrično raspoređenih otvora za fiksaciju zavrtnjima Način fiksacije: „Press-fit“ uz mogućnost dodatne fiksacije zavrtnjima Veličine: Prečnik od 44-70 mm Postojanje zaključavajućeg mehanizma kojim se insert fiksira u acetabulumu sa mogućnošću otvaranja i ponovne fiksacije inserta (reverzibilni mehanizam fiksacije) | Trilogy Acetabular System Shell | Zimmer Inc, SAD | 620005620 | KK230063 | 11002094 | komad | 47925 | 10% | Magna pharmacia | 39-1/25
| Implantati za kukove i kolena | 404-1-110/24-118 | 1 | Endoproteza kuka, tip 1 | 4 | Acetabulum:Više od 3 (tri) multicentrično raspoređenih otvora za fiksaciju zavrtnjima Način fiksacije: „Press-fit“ uz mogućnost dodatne fiksacije zavrtnjima Veličine: Prečnik od 44-70 mm Postojanje zaključavajućeg mehanizma kojim se insert fiksira u acetabulumu sa mogućnošću otvaranja i ponovne fiksacije inserta (reverzibilni mehanizam fiksacije) | Trilogy Acetabular System Shell | Zimmer Inc, SAD | 620005820 | KK230064 | 11002095 | komad | 47925 | 10% | Magna pharmacia | 39-1/25
| Implantati za kukove i kolena | 404-1-110/24-118 | 1 | Endoproteza kuka, tip 1 | 4 | Acetabulum:Više od 3 (tri) multicentrično raspoređenih otvora za fiksaciju zavrtnjima Način fiksacije: „Press-fit“ uz mogućnost dodatne fiksacije zavrtnjima Veličine: Prečnik od 44-70 mm Postojanje zaključavajućeg mehanizma kojim se insert fiksira u acetabulumu sa mogućnošću otvaranja i ponovne fiksacije inserta (reverzibilni mehanizam fiksacije) | Trilogy Acetabular System Shell | Zimmer Inc, SAD | 620006020 | KK230065 | 11002096 | komad | 47925 | 10% | Magna pharmacia | 39-1/25
| Implantati za kukove i kolena | 404-1-110/24-118 | 1 | Endoproteza kuka, tip 1 | 4 | Acetabulum:Više od 3 (tri) multicentrično raspoređenih otvora za fiksaciju zavrtnjima Način fiksacije: „Press-fit“ uz mogućnost dodatne fiksacije zavrtnjima Veličine: Prečnik od 44-70 mm Postojanje zaključavajućeg mehanizma kojim se insert fiksira u acetabulumu sa mogućnošću otvaranja i ponovne fiksacije inserta (reverzibilni mehanizam fiksacije) | Trilogy Acetabular System Shell | Zimmer Inc, SAD | 620006220 | KK230066 | 11002097 | komad | 47925 | 10% | Magna pharmacia | 39-1/25
| Implantati za kukove i kolena | 404-1-110/24-118 | 1 | Endoproteza kuka, tip 1 | 4 | Acetabulum:Više od 3 (tri) multicentrično raspoređenih otvora za fiksaciju zavrtnjima Način fiksacije: „Press-fit“ uz mogućnost dodatne fiksacije zavrtnjima Veličine: Prečnik od 44-70 mm Postojanje zaključavajućeg mehanizma kojim se insert fiksira u acetabulumu sa mogućnošću otvaranja i ponovne fiksacije inserta (reverzibilni mehanizam fiksacije) | Trilogy Acetabular System Shell | Zimmer Inc, SAD | 620006420 | KK230067 | 11002098 | komad | 47925 | 10% | Magna pharmacia | 39-1/25
| Implantati za kukove i kolena | 404-1-110/24-118 | 1 | Endoproteza kuka, tip 1 | 4 | Acetabulum:Više od 3 (tri) multicentrično raspoređenih otvora za fiksaciju zavrtnjima Način fiksacije: „Press-fit“ uz mogućnost dodatne fiksacije zavrtnjima Veličine: Prečnik od 44-70 mm Postojanje zaključavajućeg mehanizma kojim se insert fiksira u acetabulumu sa mogućnošću otvaranja i ponovne fiksacije inserta (reverzibilni mehanizam fiksacije) | Trilogy Acetabular System Shell | Zimmer Inc, SAD | 620006620 | KK230068 | 11002099 | komad | 47925 | 10% | Magna pharmacia | 39-1/25
| Implantati za kukove i kolena | 404-1-110/24-118 | 1 | Endoproteza kuka, tip 1 | 4 | Acetabulum:Više od 3 (tri) multicentrično raspoređenih otvora za fiksaciju zavrtnjima Način fiksacije: „Press-fit“ uz mogućnost dodatne fiksacije zavrtnjima Veličine: Prečnik od 44-70 mm Postojanje zaključavajućeg mehanizma kojim se insert fiksira u acetabulumu sa mogućnošću otvaranja i ponovne fiksacije inserta (reverzibilni mehanizam fiksacije) | Trilogy Acetabular System Shell | Zimmer Inc, SAD | 620006820 | KK230069 | 11002100 | komad | 47925 | 10% | Magna pharmacia | 39-1/25
| Implantati za kukove i kolena | 404-1-110/24-118 | 1 | Endoproteza kuka, tip 1 | 4 | Acetabulum:Više od 3 (tri) multicentrično raspoređenih otvora za fiksaciju zavrtnjima Način fiksacije: „Press-fit“ uz mogućnost dodatne fiksacije zavrtnjima Veličine: Prečnik od 44-70 mm Postojanje zaključavajućeg mehanizma kojim se insert fiksira u acetabulumu sa mogućnošću otvaranja i ponovne fiksacije inserta (reverzibilni mehanizam fiksacije) | Trilogy Acetabular System Shell | Zimmer Inc, SAD | 620007020 | KK230070 | 11002101 | komad | 47925 | 10% | Magna pharmacia | 39-1/25
| Implantati za kukove i kolena | 404-1-110/24-118 | 1 | Endoproteza kuka, tip 1 | 5 | Insert:Materijal: „highly cross-linked UHMWPE“ Dimenzije: Oslanjajuća površina prečnika 32 mm i 28 mm za veličine manje od 50 mm. Mogućnost primene inserta sa povećanom inklinacijom. Posedovanje žleba za zaključavanje u reverzibilni mehanizam. | Trilogy Acetabular System Longevity Liner | Zimmer Inc, SAD | 630504428 | KK230071 | 11002102 | komad | 29025 | 10% | Magna pharmacia | 39-1/25
| Implantati za kukove i kolena | 404-1-110/24-118 | 1 | Endoproteza kuka, tip 1 | 5 | Insert:Materijal: „highly cross-linked UHMWPE“ Dimenzije: Oslanjajuća površina prečnika 32 mm i 28 mm za veličine manje od 50 mm. Mogućnost primene inserta sa povećanom inklinacijom. Posedovanje žleba za zaključavanje u reverzibilni mehanizam. | Trilogy Acetabular System Longevity Liner | Zimmer Inc, SAD | 630504628 | KK230072 | 11002103 | komad | 29025 | 10% | Magna pharmacia | 39-1/25
| Implantati za kukove i kolena | 404-1-110/24-118 | 1 | Endoproteza kuka, tip 1 | 5 | Insert:Materijal: „highly cross-linked UHMWPE“ Dimenzije: Oslanjajuća površina prečnika 32 mm i 28 mm za veličine manje od 50 mm. Mogućnost primene inserta sa povećanom inklinacijom. Posedovanje žleba za zaključavanje u reverzibilni mehanizam. | Trilogy Acetabular System Longevity Liner | Zimmer Inc, SAD | 630504832 | KK230073 | 11002104 | komad | 29025 | 10% | Magna pharmacia | 39-1/25
| Implantati za kukove i kolena | 404-1-110/24-118 | 1 | Endoproteza kuka, tip 1 | 5 | Insert:Materijal: „highly cross-linked UHMWPE“ Dimenzije: Oslanjajuća površina prečnika 32 mm i 28 mm za veličine manje od 50 mm. Mogućnost primene inserta sa povećanom inklinacijom. Posedovanje žleba za zaključavanje u reverzibilni mehanizam. | Trilogy Acetabular System Longevity Liner | Zimmer Inc, SAD | 630505032 | KK230074 | 11002105 | komad | 29025 | 10% | Magna pharmacia | 39-1/25
| Implantati za kukove i kolena | 404-1-110/24-118 | 1 | Endoproteza kuka, tip 1 | 5 | Insert:Materijal: „highly cross-linked UHMWPE“ Dimenzije: Oslanjajuća površina prečnika 32 mm i 28 mm za veličine manje od 50 mm. Mogućnost primene inserta sa povećanom inklinacijom. Posedovanje žleba za zaključavanje u reverzibilni mehanizam. | Trilogy Acetabular System Longevity Liner | Zimmer Inc, SAD | 630505632 | KK230075 | 11002106 | komad | 29025 | 10% | Magna pharmacia | 39-1/25
| Implantati za kukove i kolena | 404-1-110/24-118 | 1 | Endoproteza kuka, tip 1 | 5 | Insert:Materijal: „highly cross-linked UHMWPE“ Dimenzije: Oslanjajuća površina prečnika 32 mm i 28 mm za veličine manje od 50 mm. Mogućnost primene inserta sa povećanom inklinacijom. Posedovanje žleba za zaključavanje u reverzibilni mehanizam. | Trilogy Acetabular System Longevity Liner | Zimmer Inc, SAD | 630505832 | KK230076 | 11002107 | komad | 29025 | 10% | Magna pharmacia | 39-1/25
| Implantati za kukove i kolena | 404-1-110/24-118 | 1 | Endoproteza kuka, tip 1 | 5 | Insert:Materijal: „highly cross-linked UHMWPE“ Dimenzije: Oslanjajuća površina prečnika 32 mm i 28 mm za veličine manje od 50 mm. Mogućnost primene inserta sa povećanom inklinacijom. Posedovanje žleba za zaključavanje u reverzibilni mehanizam. | Trilogy Acetabular System Longevity Liner | Zimmer Inc, SAD | 630506032 | KK230077 | 11002108 | komad | 29025 | 10% | Magna pharmacia | 39-1/25
| Implantati za kukove i kolena | 404-1-110/24-118 | 1 | Endoproteza kuka, tip 1 | 5 | Insert:Materijal: „highly cross-linked UHMWPE“ Dimenzije: Oslanjajuća površina prečnika 32 mm i 28 mm za veličine manje od 50 mm. Mogućnost primene inserta sa povećanom inklinacijom. Posedovanje žleba za zaključavanje u reverzibilni mehanizam. | Trilogy Acetabular System Longevity Liner | Zimmer Inc, SAD | 630506232 | KK230078 | 11002109 | komad | 29025 | 10% | Magna pharmacia | 39-1/25
| Implantati za kukove i kolena | 404-1-110/24-118 | 1 | Endoproteza kuka, tip 1 | 5 | Insert:Materijal: „highly cross-linked UHMWPE“ Dimenzije: Oslanjajuća površina prečnika 32 mm i 28 mm za veličine manje od 50 mm. Mogućnost primene inserta sa povećanom inklinacijom. Posedovanje žleba za zaključavanje u reverzibilni mehanizam. | Trilogy Acetabular System Longevity Liner | Zimmer Inc, SAD | 630506432 | KK230079 | 11002110 | komad | 29025 | 10% | Magna pharmacia | 39-1/25
| Implantati za kukove i kolena | 404-1-110/24-118 | 1 | Endoproteza kuka, tip 1 | 5 | Insert:Materijal: „highly cross-linked UHMWPE“ Dimenzije: Oslanjajuća površina prečnika 32 mm i 28 mm za veličine manje od 50 mm. Mogućnost primene inserta sa povećanom inklinacijom. Posedovanje žleba za zaključavanje u reverzibilni mehanizam. | Trilogy Acetabular System Longevity Liner | Zimmer Inc, SAD | 630506632 | KK230080 | 11002111 | komad | 29025 | 10% | Magna pharmacia | 39-1/25
| Implantati za kukove i kolena | 404-1-110/24-118 | 1 | Endoproteza kuka, tip 1 | 5 | Insert:Materijal: „highly cross-linked UHMWPE“ Dimenzije: Oslanjajuća površina prečnika 32 mm i 28 mm za veličine manje od 50 mm. Mogućnost primene inserta sa povećanom inklinacijom. Posedovanje žleba za zaključavanje u reverzibilni mehanizam. | Trilogy Acetabular System Longevity Liner | Zimmer Inc, SAD | 630506832 | KK230081 | 11002112 | komad | 29025 | 10% | Magna pharmacia | 39-1/25
| Implantati za kukove i kolena | 404-1-110/24-118 | 1 | Endoproteza kuka, tip 1 | 5 | Insert:Materijal: „highly cross-linked UHMWPE“ Dimenzije: Oslanjajuća površina prečnika 32 mm i 28 mm za veličine manje od 50 mm. Mogućnost primene inserta sa povećanom inklinacijom. Posedovanje žleba za zaključavanje u reverzibilni mehanizam. | Trilogy Acetabular System Longevity Liner | Zimmer Inc, SAD | 630507032 | KK230082 | 11002113 | komad | 29025 | 10% | Magna pharmacia | 39-1/25
| Implantati za kukove i kolena | 404-1-110/24-118 | 1 | Endoproteza kuka, tip 1 | 5 | Insert:Materijal: „highly cross-linked UHMWPE“ Dimenzije: Oslanjajuća površina prečnika 32 mm i 28 mm za veličine manje od 50 mm. Mogućnost primene inserta sa povećanom inklinacijom. Posedovanje žleba za zaključavanje u reverzibilni mehanizam. | Trilogy Acetabular System Longevity Liner | Zimmer Inc, SAD | 631004428 | KK230083 | 11002114 | komad | 29025 | 10% | Magna pharmacia | 39-1/25
| Implantati za kukove i kolena | 404-1-110/24-118 | 1 | Endoproteza kuka, tip 1 | 5 | Insert:Materijal: „highly cross-linked UHMWPE“ Dimenzije: Oslanjajuća površina prečnika 32 mm i 28 mm za veličine manje od 50 mm. Mogućnost primene inserta sa povećanom inklinacijom. Posedovanje žleba za zaključavanje u reverzibilni mehanizam. | Trilogy Acetabular System Longevity Liner | Zimmer Inc, SAD | 631004628 | KK230084 | 11002115 | komad | 29025 | 10% | Magna pharmacia | 39-1/25
| Implantati za kukove i kolena | 404-1-110/24-118 | 1 | Endoproteza kuka, tip 1 | 5 | Insert:Materijal: „highly cross-linked UHMWPE“ Dimenzije: Oslanjajuća površina prečnika 32 mm i 28 mm za veličine manje od 50 mm. Mogućnost primene inserta sa povećanom inklinacijom. Posedovanje žleba za zaključavanje u reverzibilni mehanizam. | Trilogy Acetabular System Longevity Liner | Zimmer Inc, SAD | 00-6310-048-32 | KK230085 | 11002116 | komad | 29025 | 10% | Magna pharmacia | 39-1/25
| Implantati za kukove i kolena | 404-1-110/24-118 | 1 | Endoproteza kuka, tip 1 | 5 | Insert:Materijal: „highly cross-linked UHMWPE“ Dimenzije: Oslanjajuća površina prečnika 32 mm i 28 mm za veličine manje od 50 mm. Mogućnost primene inserta sa povećanom inklinacijom. Posedovanje žleba za zaključavanje u reverzibilni mehanizam. | Trilogy Acetabular System Longevity Liner | Zimmer Inc, SAD | 00-6310-050-32 | KK230086 | 11002117 | komad | 29025 | 10% | Magna pharmacia | 39-1/25
| Implantati za kukove i kolena | 404-1-110/24-118 | 1 | Endoproteza kuka, tip 1 | 5 | Insert:Materijal: „highly cross-linked UHMWPE“ Dimenzije: Oslanjajuća površina prečnika 32 mm i 28 mm za veličine manje od 50 mm. Mogućnost primene inserta sa povećanom inklinacijom. Posedovanje žleba za zaključavanje u reverzibilni mehanizam. | Trilogy Acetabular System Longevity Liner | Zimmer Inc, SAD | 00-6310-056-32 | KK230087 | 11002118 | komad | 29025 | 10% | Magna pharmacia | 39-1/25
| Implantati za kukove i kolena | 404-1-110/24-118 | 1 | Endoproteza kuka, tip 1 | 5 | Insert:Materijal: „highly cross-linked UHMWPE“ Dimenzije: Oslanjajuća površina prečnika 32 mm i 28 mm za veličine manje od 50 mm. Mogućnost primene inserta sa povećanom inklinacijom. Posedovanje žleba za zaključavanje u reverzibilni mehanizam. | Trilogy Acetabular System Longevity Liner | Zimmer Inc, SAD | 00-6310-058-32 | KK230088 | 11002119 | komad | 29025 | 10% | Magna pharmacia | 39-1/25
| Implantati za kukove i kolena | 404-1-110/24-118 | 1 | Endoproteza kuka, tip 1 | 5 | Insert:Materijal: „highly cross-linked UHMWPE“ Dimenzije: Oslanjajuća površina prečnika 32 mm i 28 mm za veličine manje od 50 mm. Mogućnost primene inserta sa povećanom inklinacijom. Posedovanje žleba za zaključavanje u reverzibilni mehanizam. | Trilogy Acetabular System Longevity Liner | Zimmer Inc, SAD | 00-6310-060-32 | KK230089 | 11002120 | komad | 29025 | 10% | Magna pharmacia | 39-1/25
| Implantati za kukove i kolena | 404-1-110/24-118 | 1 | Endoproteza kuka, tip 1 | 5 | Insert:Materijal: „highly cross-linked UHMWPE“ Dimenzije: Oslanjajuća površina prečnika 32 mm i 28 mm za veličine manje od 50 mm. Mogućnost primene inserta sa povećanom inklinacijom. Posedovanje žleba za zaključavanje u reverzibilni mehanizam. | Trilogy Acetabular System Longevity Liner | Zimmer Inc, SAD | 00-6310-062-32 | KK230090 | 11002121 | komad | 29025 | 10% | Magna pharmacia | 39-1/25
| Implantati za kukove i kolena | 404-1-110/24-118 | 1 | Endoproteza kuka, tip 1 | 5 | Insert:Materijal: „highly cross-linked UHMWPE“ Dimenzije: Oslanjajuća površina prečnika 32 mm i 28 mm za veličine manje od 50 mm. Mogućnost primene inserta sa povećanom inklinacijom. Posedovanje žleba za zaključavanje u reverzibilni mehanizam. | Trilogy Acetabular System Longevity Liner | Zimmer Inc, SAD | 00-6310-064-32 | KK230091 | 11002122 | komad | 29025 | 10% | Magna pharmacia | 39-1/25
| Implantati za kukove i kolena | 404-1-110/24-118 | 1 | Endoproteza kuka, tip 1 | 5 | Insert:Materijal: „highly cross-linked UHMWPE“ Dimenzije: Oslanjajuća površina prečnika 32 mm i 28 mm za veličine manje od 50 mm. Mogućnost primene inserta sa povećanom inklinacijom. Posedovanje žleba za zaključavanje u reverzibilni mehanizam. | Trilogy Acetabular System Longevity Liner | Zimmer Inc, SAD | 00-6310-066-32 | KK230092 | 11002123 | komad | 29025 | 10% | Magna pharmacia | 39-1/25
| Implantati za kukove i kolena | 404-1-110/24-118 | 1 | Endoproteza kuka, tip 1 | 5 | Insert:Materijal: „highly cross-linked UHMWPE“ Dimenzije: Oslanjajuća površina prečnika 32 mm i 28 mm za veličine manje od 50 mm. Mogućnost primene inserta sa povećanom inklinacijom. Posedovanje žleba za zaključavanje u reverzibilni mehanizam. | Trilogy Acetabular System Longevity Liner | Zimmer Inc, SAD | 00-6310-068-32 | KK230093 | 11002124 | komad | 29025 | 10% | Magna pharmacia | 39-1/25
| Implantati za kukove i kolena | 404-1-110/24-118 | 1 | Endoproteza kuka, tip 1 | 5 | Insert:Materijal: „highly cross-linked UHMWPE“ Dimenzije: Oslanjajuća površina prečnika 32 mm i 28 mm za veličine manje od 50 mm. Mogućnost primene inserta sa povećanom inklinacijom. Posedovanje žleba za zaključavanje u reverzibilni mehanizam. | Trilogy Acetabular System Longevity Liner | Zimmer Inc, SAD | 00-6310-070-32 | KK230094 | 11002125 | komad | 29025 | 10% | Magna pharmacia | 39-1/25
| Implantati za kukove i kolena | 404-1-110/24-118 | 1 | Endoproteza kuka, tip 1 | 6 | Bescementni acetabulum:Sa unutrašnjom površinom koja omogućava artikulaciju sa acetabularnim insertom Materijal: nerđajući čelik, spoljna površina presvučena HA Način fiksacije: „Press-fit“ bez dodatne fiksacije koštanim šrafovima Veličine: Prečnik od 44-64 mm | Avantage Reload Acetabular Cup Cementless | Biomet France, Francuska | P0460P44 | KK230095 | 11002126 | komad | 70335 | 10% | Magna pharmacia | 39-1/25
| Implantati za kukove i kolena | 404-1-110/24-118 | 1 | Endoproteza kuka, tip 1 | 6 | Bescementni acetabulum:Sa unutrašnjom površinom koja omogućava artikulaciju sa acetabularnim insertom Materijal: nerđajući čelik, spoljna površina presvučena HA Način fiksacije: „Press-fit“ bez dodatne fiksacije koštanim šrafovima Veličine: Prečnik od 44-64 mm | Avantage Reload Acetabular Cup Cementless | Biomet France, Francuska | P0460P46 | KK230096 | 11002127 | komad | 70335 | 10% | Magna pharmacia | 39-1/25
| Implantati za kukove i kolena | 404-1-110/24-118 | 1 | Endoproteza kuka, tip 1 | 6 | Bescementni acetabulum:Sa unutrašnjom površinom koja omogućava artikulaciju sa acetabularnim insertom Materijal: nerđajući čelik, spoljna površina presvučena HA Način fiksacije: „Press-fit“ bez dodatne fiksacije koštanim šrafovima Veličine: Prečnik od 44-64 mm | Avantage Reload Acetabular Cup Cementless | Biomet France, Francuska | P0460P48 | KK230097 | 11002128 | komad | 70335 | 10% | Magna pharmacia | 39-1/25
| Implantati za kukove i kolena | 404-1-110/24-118 | 1 | Endoproteza kuka, tip 1 | 6 | Bescementni acetabulum:Sa unutrašnjom površinom koja omogućava artikulaciju sa acetabularnim insertom Materijal: nerđajući čelik, spoljna površina presvučena HA Način fiksacije: „Press-fit“ bez dodatne fiksacije koštanim šrafovima Veličine: Prečnik od 44-64 mm | Avantage Reload Acetabular Cup Cementless | Biomet France, Francuska | P0460P50 | KK230098 | 11002129 | komad | 70335 | 10% | Magna pharmacia | 39-1/25
| Implantati za kukove i kolena | 404-1-110/24-118 | 1 | Endoproteza kuka, tip 1 | 6 | Bescementni acetabulum:Sa unutrašnjom površinom koja omogućava artikulaciju sa acetabularnim insertom Materijal: nerđajući čelik, spoljna površina presvučena HA Način fiksacije: „Press-fit“ bez dodatne fiksacije koštanim šrafovima Veličine: Prečnik od 44-64 mm | Avantage Reload Acetabular Cup Cementless | Biomet France, Francuska | P0460P52 | KK230099 | 11002130 | komad | 70335 | 10% | Magna pharmacia | 39-1/25
| Implantati za kukove i kolena | 404-1-110/24-118 | 1 | Endoproteza kuka, tip 1 | 6 | Bescementni acetabulum:Sa unutrašnjom površinom koja omogućava artikulaciju sa acetabularnim insertom Materijal: nerđajući čelik, spoljna površina presvučena HA Način fiksacije: „Press-fit“ bez dodatne fiksacije koštanim šrafovima Veličine: Prečnik od 44-64 mm | Avantage Reload Acetabular Cup Cementless | Biomet France, Francuska | P0460P54 | KK230100 | 11002131 | komad | 70335 | 10% | Magna pharmacia | 39-1/25
| Implantati za kukove i kolena | 404-1-110/24-118 | 1 | Endoproteza kuka, tip 1 | 6 | Bescementni acetabulum:Sa unutrašnjom površinom koja omogućava artikulaciju sa acetabularnim insertom Materijal: nerđajući čelik, spoljna površina presvučena HA Način fiksacije: „Press-fit“ bez dodatne fiksacije koštanim šrafovima Veličine: Prečnik od 44-64 mm | Avantage Reload Acetabular Cup Cementless | Biomet France, Francuska | P0460P56 | KK230101 | 11002132 | komad | 70335 | 10% | Magna pharmacia | 39-1/25
| Implantati za kukove i kolena | 404-1-110/24-118 | 1 | Endoproteza kuka, tip 1 | 6 | Bescementni acetabulum:Sa unutrašnjom površinom koja omogućava artikulaciju sa acetabularnim insertom Materijal: nerđajući čelik, spoljna površina presvučena HA Način fiksacije: „Press-fit“ bez dodatne fiksacije koštanim šrafovima Veličine: Prečnik od 44-64 mm | Avantage Reload Acetabular Cup Cementless | Biomet France, Francuska | P0460P58 | KK230102 | 11002133 | komad | 70335 | 10% | Magna pharmacia | 39-1/25
| Implantati za kukove i kolena | 404-1-110/24-118 | 1 | Endoproteza kuka, tip 1 | 6 | Bescementni acetabulum:Sa unutrašnjom površinom koja omogućava artikulaciju sa acetabularnim insertom Materijal: nerđajući čelik, spoljna površina presvučena HA Način fiksacije: „Press-fit“ bez dodatne fiksacije koštanim šrafovima Veličine: Prečnik od 44-64 mm | Avantage Reload Acetabular Cup Cementless | Biomet France, Francuska | P0460P60 | KK230103 | 11002134 | komad | 70335 | 10% | Magna pharmacia | 39-1/25
| Implantati za kukove i kolena | 404-1-110/24-118 | 1 | Endoproteza kuka, tip 1 | 6 | Bescementni acetabulum:Sa unutrašnjom površinom koja omogućava artikulaciju sa acetabularnim insertom Materijal: nerđajući čelik, spoljna površina presvučena HA Način fiksacije: „Press-fit“ bez dodatne fiksacije koštanim šrafovima Veličine: Prečnik od 44-64 mm | Avantage Reload Acetabular Cup Cementless | Biomet France, Francuska | P0460P62 | KK230104 | 11002135 | komad | 70335 | 10% | Magna pharmacia | 39-1/25
| Implantati za kukove i kolena | 404-1-110/24-118 | 1 | Endoproteza kuka, tip 1 | 6 | Bescementni acetabulum:Sa unutrašnjom površinom koja omogućava artikulaciju sa acetabularnim insertom Materijal: nerđajući čelik, spoljna površina presvučena HA Način fiksacije: „Press-fit“ bez dodatne fiksacije koštanim šrafovima Veličine: Prečnik od 44-64 mm | Avantage Reload Acetabular Cup Cementless | Biomet France, Francuska | P0460P64 | KK230105 | 11002136 | komad | 70335 | 10% | Magna pharmacia | 39-1/25
| Implantati za kukove i kolena | 404-1-110/24-118 | 1 | Endoproteza kuka, tip 1 | 7 | Cementni acetabulum: sa unutrašnjom površinom koja omogućava artikulaciju sa acetabularnim insertom Materijal: nerđajući čelik, spoljna površina visoko polirana, sa žljebovima za fiksaciju cementom Način fiksacije: koštanim cementom Veličine: Prečnik od 44- 60 mm | Avantage Cemented Acetabular Cup | Biomet France, Francuska | PO463044 | KK230106 | 11002137 | komad | 45225 | 10% | Magna pharmacia | 39-1/25
| Implantati za kukove i kolena | 404-1-110/24-118 | 1 | Endoproteza kuka, tip 1 | 7 | Cementni acetabulum: sa unutrašnjom površinom koja omogućava artikulaciju sa acetabularnim insertom Materijal: nerđajući čelik, spoljna površina visoko polirana, sa žljebovima za fiksaciju cementom Način fiksacije: koštanim cementom Veličine: Prečnik od 44- 60 mm | Avantage Cemented Acetabular Cup | Biomet France, Francuska | PO463046 | KK230107 | 11002138 | komad | 45225 | 10% | Magna pharmacia | 39-1/25
| Implantati za kukove i kolena | 404-1-110/24-118 | 1 | Endoproteza kuka, tip 1 | 7 | Cementni acetabulum: sa unutrašnjom površinom koja omogućava artikulaciju sa acetabularnim insertom Materijal: nerđajući čelik, spoljna površina visoko polirana, sa žljebovima za fiksaciju cementom Način fiksacije: koštanim cementom Veličine: Prečnik od 44- 60 mm | Avantage Cemented Acetabular Cup | Biomet France, Francuska | PO463048 | KK230108 | 11002139 | komad | 45225 | 10% | Magna pharmacia | 39-1/25
| Implantati za kukove i kolena | 404-1-110/24-118 | 1 | Endoproteza kuka, tip 1 | 7 | Cementni acetabulum: sa unutrašnjom površinom koja omogućava artikulaciju sa acetabularnim insertom Materijal: nerđajući čelik, spoljna površina visoko polirana, sa žljebovima za fiksaciju cementom Način fiksacije: koštanim cementom Veličine: Prečnik od 44- 60 mm | Avantage Cemented Acetabular Cup | Biomet France, Francuska | PO463050 | KK230109 | 11002140 | komad | 45225 | 10% | Magna pharmacia | 39-1/25
| Implantati za kukove i kolena | 404-1-110/24-118 | 1 | Endoproteza kuka, tip 1 | 7 | Cementni acetabulum: sa unutrašnjom površinom koja omogućava artikulaciju sa acetabularnim insertom Materijal: nerđajući čelik, spoljna površina visoko polirana, sa žljebovima za fiksaciju cementom Način fiksacije: koštanim cementom Veličine: Prečnik od 44- 60 mm | Avantage Cemented Acetabular Cup | Biomet France, Francuska | PO463052 | KK230110 | 11002141 | komad | 45225 | 10% | Magna pharmacia | 39-1/25
| Implantati za kukove i kolena | 404-1-110/24-118 | 1 | Endoproteza kuka, tip 1 | 7 | Cementni acetabulum: sa unutrašnjom površinom koja omogućava artikulaciju sa acetabularnim insertom Materijal: nerđajući čelik, spoljna površina visoko polirana, sa žljebovima za fiksaciju cementom Način fiksacije: koštanim cementom Veličine: Prečnik od 44- 60 mm | Avantage Cemented Acetabular Cup | Biomet France, Francuska | PO463054 | KK230111 | 11002142 | komad | 45225 | 10% | Magna pharmacia | 39-1/25
| Implantati za kukove i kolena | 404-1-110/24-118 | 1 | Endoproteza kuka, tip 1 | 7 | Cementni acetabulum: sa unutrašnjom površinom koja omogućava artikulaciju sa acetabularnim insertom Materijal: nerđajući čelik, spoljna površina visoko polirana, sa žljebovima za fiksaciju cementom Način fiksacije: koštanim cementom Veličine: Prečnik od 44- 60 mm | Avantage Cemented Acetabular Cup | Biomet France, Francuska | PO463056 | KK230112 | 11002143 | komad | 45225 | 10% | Magna pharmacia | 39-1/25
| Implantati za kukove i kolena | 404-1-110/24-118 | 1 | Endoproteza kuka, tip 1 | 7 | Cementni acetabulum: sa unutrašnjom površinom koja omogućava artikulaciju sa acetabularnim insertom Materijal: nerđajući čelik, spoljna površina visoko polirana, sa žljebovima za fiksaciju cementom Način fiksacije: koštanim cementom Veličine: Prečnik od 44- 60 mm | Avantage Cemented Acetabular Cup | Biomet France, Francuska | PO463058 | KK230113 | 11002144 | komad | 45225 | 10% | Magna pharmacia | 39-1/25
| Implantati za kukove i kolena | 404-1-110/24-118 | 1 | Endoproteza kuka, tip 1 | 7 | Cementni acetabulum: sa unutrašnjom površinom koja omogućava artikulaciju sa acetabularnim insertom Materijal: nerđajući čelik, spoljna površina visoko polirana, sa žljebovima za fiksaciju cementom Način fiksacije: koštanim cementom Veličine: Prečnik od 44- 60 mm | Avantage Cemented Acetabular Cup | Biomet France, Francuska | PO463060 | KK230114 | 11002145 | komad | 45225 | 10% | Magna pharmacia | 39-1/25
| Implantati za kukove i kolena | 404-1-110/24-118 | 1 | Endoproteza kuka, tip 1 | 8 | Insert:Mobilni artikulišući sa acetabularnom kapom i glavom Materijal: „highly cross-linked UHMWPE“ (standardni i sa antioxidantima) Dimenzije: Oslanjajuća površina prečnika 28 mm | Avantage Insert | Biomet France, Francuska | P0560E44 | KK230115 | 11002146 | komad | 29025 | 10% | Magna pharmacia | 39-1/25
| Implantati za kukove i kolena | 404-1-110/24-118 | 1 | Endoproteza kuka, tip 1 | 8 | Insert:Mobilni artikulišući sa acetabularnom kapom i glavom Materijal: „highly cross-linked UHMWPE“ (standardni i sa antioxidantima) Dimenzije: Oslanjajuća površina prečnika 28 mm | Avantage Insert | Biomet France, Francuska | P0560E46 | KK230116 | 11002147 | komad | 29025 | 10% | Magna pharmacia | 39-1/25
| Implantati za kukove i kolena | 404-1-110/24-118 | 1 | Endoproteza kuka, tip 1 | 8 | Insert:Mobilni artikulišući sa acetabularnom kapom i glavom Materijal: „highly cross-linked UHMWPE“ (standardni i sa antioxidantima) Dimenzije: Oslanjajuća površina prečnika 28 mm | Avantage Insert | Biomet France, Francuska | P0561E48 | KK230117 | 11002148 | komad | 29025 | 10% | Magna pharmacia | 39-1/25
| Implantati za kukove i kolena | 404-1-110/24-118 | 1 | Endoproteza kuka, tip 1 | 8 | Insert:Mobilni artikulišući sa acetabularnom kapom i glavom Materijal: „highly cross-linked UHMWPE“ (standardni i sa antioxidantima) Dimenzije: Oslanjajuća površina prečnika 28 mm | Avantage Insert | Biomet France, Francuska | P0561050 | KK230118 | 11002149 | komad | 29025 | 10% | Magna pharmacia | 39-1/25
| Implantati za kukove i kolena | 404-1-110/24-118 | 1 | Endoproteza kuka, tip 1 | 8 | Insert:Mobilni artikulišući sa acetabularnom kapom i glavom Materijal: „highly cross-linked UHMWPE“ (standardni i sa antioxidantima) Dimenzije: Oslanjajuća površina prečnika 28 mm | Avantage Insert | Biomet France, Francuska | P0561052 | KK230119 | 11002150 | komad | 29025 | 10% | Magna pharmacia | 39-1/25
| Implantati za kukove i kolena | 404-1-110/24-118 | 1 | Endoproteza kuka, tip 1 | 8 | Insert:Mobilni artikulišući sa acetabularnom kapom i glavom Materijal: „highly cross-linked UHMWPE“ (standardni i sa antioxidantima) Dimenzije: Oslanjajuća površina prečnika 28 mm | Avantage Insert | Biomet France, Francuska | P0561054 | KK230120 | 11002151 | komad | 29025 | 10% | Magna pharmacia | 39-1/25
| Implantati za kukove i kolena | 404-1-110/24-118 | 1 | Endoproteza kuka, tip 1 | 8 | Insert:Mobilni artikulišući sa acetabularnom kapom i glavom Materijal: „highly cross-linked UHMWPE“ (standardni i sa antioxidantima) Dimenzije: Oslanjajuća površina prečnika 28 mm | Avantage Insert | Biomet France, Francuska | P0561056 | KK230121 | 11002152 | komad | 29025 | 10% | Magna pharmacia | 39-1/25
| Implantati za kukove i kolena | 404-1-110/24-118 | 1 | Endoproteza kuka, tip 1 | 8 | Insert:Mobilni artikulišući sa acetabularnom kapom i glavom Materijal: „highly cross-linked UHMWPE“ (standardni i sa antioxidantima) Dimenzije: Oslanjajuća površina prečnika 28 mm | Avantage Insert | Biomet France, Francuska | P0561058 | KK230122 | 11002153 | komad | 29025 | 10% | Magna pharmacia | 39-1/25
| Implantati za kukove i kolena | 404-1-110/24-118 | 1 | Endoproteza kuka, tip 1 | 8 | Insert:Mobilni artikulišući sa acetabularnom kapom i glavom Materijal: „highly cross-linked UHMWPE“ (standardni i sa antioxidantima) Dimenzije: Oslanjajuća površina prečnika 28 mm | Avantage Insert | Biomet France, Francuska | P0561060 | KK230123 | 11002154 | komad | 29025 | 10% | Magna pharmacia | 39-1/25
| Implantati za kukove i kolena | 404-1-110/24-118 | 1 | Endoproteza kuka, tip 1 | 8 | Insert:Mobilni artikulišući sa acetabularnom kapom i glavom Materijal: „highly cross-linked UHMWPE“ (standardni i sa antioxidantima) Dimenzije: Oslanjajuća površina prečnika 28 mm | Avantage Insert | Biomet France, Francuska | P0561062 | KK230124 | 11002155 | komad | 29025 | 10% | Magna pharmacia | 39-1/25
| Implantati za kukove i kolena | 404-1-110/24-118 | 1 | Endoproteza kuka, tip 1 | 8 | Insert:Mobilni artikulišući sa acetabularnom kapom i glavom Materijal: „highly cross-linked UHMWPE“ (standardni i sa antioxidantima) Dimenzije: Oslanjajuća površina prečnika 28 mm | Avantage Insert | Biomet France, Francuska | P0561064 | KK230125 | 11002156 | komad | 29025 | 10% | Magna pharmacia | 39-1/25
| Implantati za kukove i kolena | 404-1-110/24-118 | 1 | Endoproteza kuka, tip 1 | 9 | Acetabulum:Sa 3(tri) ili više multicentrično raspoređenih otvora za fiksaciju zavrtnjima Način fiksacije: „Press-fit“ uz mogućnost dodatne fiksacije zavrtnjima Veličine: Prečnik od 46-68 mm Materijal: Legura titanuijuma sa fiksacionom metalnom mrežom po čitavoj površni | Trilogy IT Acetabular System Shell | Zimmer Inc, SAD | 00-8753-046-02 | KK250001 | 11008790 | komad | 47925 | 10% | Magna pharmacia | 39-1/25
| Implantati za kukove i kolena | 404-1-110/24-118 | 1 | Endoproteza kuka, tip 1 | 9 | Acetabulum:Sa 3(tri) ili više multicentrično raspoređenih otvora za fiksaciju zavrtnjima Način fiksacije: „Press-fit“ uz mogućnost dodatne fiksacije zavrtnjima Veličine: Prečnik od 46-68 mm Materijal: Legura titanuijuma sa fiksacionom metalnom mrežom po čitavoj površni | Trilogy IT Acetabular System Shell | Zimmer Inc, SAD | 00-8753-048-02 | KK230126 | 11002157 | komad | 47925 | 10% | Magna pharmacia | 39-1/25
| Implantati za kukove i kolena | 404-1-110/24-118 | 1 | Endoproteza kuka, tip 1 | 9 | Acetabulum:Sa 3(tri) ili više multicentrično raspoređenih otvora za fiksaciju zavrtnjima Način fiksacije: „Press-fit“ uz mogućnost dodatne fiksacije zavrtnjima Veličine: Prečnik od 46-68 mm Materijal: Legura titanuijuma sa fiksacionom metalnom mrežom po čitavoj površni | Trilogy IT Acetabular System Shell | Zimmer Inc, SAD | 00-8753-050-02 | KK230127 | 11002158 | komad | 47925 | 10% | Magna pharmacia | 39-1/25
| Implantati za kukove i kolena | 404-1-110/24-118 | 1 | Endoproteza kuka, tip 1 | 9 | Acetabulum:Sa 3(tri) ili više multicentrično raspoređenih otvora za fiksaciju zavrtnjima Način fiksacije: „Press-fit“ uz mogućnost dodatne fiksacije zavrtnjima Veličine: Prečnik od 46-68 mm Materijal: Legura titanuijuma sa fiksacionom metalnom mrežom po čitavoj površni | Trilogy IT Acetabular System Shell | Zimmer Inc, SAD | 00-8753-052-02 | KK230128 | 11002159 | komad | 47925 | 10% | Magna pharmacia | 39-1/25
| Implantati za kukove i kolena | 404-1-110/24-118 | 1 | Endoproteza kuka, tip 1 | 9 | Acetabulum:Sa 3(tri) ili više multicentrično raspoređenih otvora za fiksaciju zavrtnjima Način fiksacije: „Press-fit“ uz mogućnost dodatne fiksacije zavrtnjima Veličine: Prečnik od 46-68 mm Materijal: Legura titanuijuma sa fiksacionom metalnom mrežom po čitavoj površni | Trilogy IT Acetabular System Shell | Zimmer Inc, SAD | 00-8753-054-02 | KK230129 | 11002160 | komad | 47925 | 10% | Magna pharmacia | 39-1/25
| Implantati za kukove i kolena | 404-1-110/24-118 | 1 | Endoproteza kuka, tip 1 | 9 | Acetabulum:Sa 3(tri) ili više multicentrično raspoređenih otvora za fiksaciju zavrtnjima Način fiksacije: „Press-fit“ uz mogućnost dodatne fiksacije zavrtnjima Veličine: Prečnik od 46-68 mm Materijal: Legura titanuijuma sa fiksacionom metalnom mrežom po čitavoj površni | Trilogy IT Acetabular System Shell | Zimmer Inc, SAD | 00-8753-056-02 | KK230130 | 11002161 | komad | 47925 | 10% | Magna pharmacia | 39-1/25
| Implantati za kukove i kolena | 404-1-110/24-118 | 1 | Endoproteza kuka, tip 1 | 9 | Acetabulum:Sa 3(tri) ili više multicentrično raspoređenih otvora za fiksaciju zavrtnjima Način fiksacije: „Press-fit“ uz mogućnost dodatne fiksacije zavrtnjima Veličine: Prečnik od 46-68 mm Materijal: Legura titanuijuma sa fiksacionom metalnom mrežom po čitavoj površni | Trilogy IT Acetabular System Shell | Zimmer Inc, SAD | 00-8753-058-02 | KK230131 | 11002162 | komad | 47925 | 10% | Magna pharmacia | 39-1/25
| Implantati za kukove i kolena | 404-1-110/24-118 | 1 | Endoproteza kuka, tip 1 | 9 | Acetabulum:Sa 3(tri) ili više multicentrično raspoređenih otvora za fiksaciju zavrtnjima Način fiksacije: „Press-fit“ uz mogućnost dodatne fiksacije zavrtnjima Veličine: Prečnik od 46-68 mm Materijal: Legura titanuijuma sa fiksacionom metalnom mrežom po čitavoj površni | Trilogy IT Acetabular System Shell | Zimmer Inc, SAD | 00-8753-060-02 | KK230132 | 11002163 | komad | 47925 | 10% | Magna pharmacia | 39-1/25
| Implantati za kukove i kolena | 404-1-110/24-118 | 1 | Endoproteza kuka, tip 1 | 9 | Acetabulum:Sa 3(tri) ili više multicentrično raspoređenih otvora za fiksaciju zavrtnjima Način fiksacije: „Press-fit“ uz mogućnost dodatne fiksacije zavrtnjima Veličine: Prečnik od 46-68 mm Materijal: Legura titanuijuma sa fiksacionom metalnom mrežom po čitavoj površni | Trilogy IT Acetabular System Shell | Zimmer Inc, SAD | 00-8753-062-02 | KK230133 | 11002164 | komad | 47925 | 10% | Magna pharmacia | 39-1/25
| Implantati za kukove i kolena | 404-1-110/24-118 | 1 | Endoproteza kuka, tip 1 | 9 | Acetabulum:Sa 3(tri) ili više multicentrično raspoređenih otvora za fiksaciju zavrtnjima Način fiksacije: „Press-fit“ uz mogućnost dodatne fiksacije zavrtnjima Veličine: Prečnik od 46-68 mm Materijal: Legura titanuijuma sa fiksacionom metalnom mrežom po čitavoj površni | Trilogy IT Acetabular System Shell | Zimmer Inc, SAD | 00-8753-064-02 | KK230134 | 11002165 | komad | 47925 | 10% | Magna pharmacia | 39-1/25
| Implantati za kukove i kolena | 404-1-110/24-118 | 1 | Endoproteza kuka, tip 1 | 9 | Acetabulum:Sa 3(tri) ili više multicentrično raspoređenih otvora za fiksaciju zavrtnjima Način fiksacije: „Press-fit“ uz mogućnost dodatne fiksacije zavrtnjima Veličine: Prečnik od 46-68 mm Materijal: Legura titanuijuma sa fiksacionom metalnom mrežom po čitavoj površni | Trilogy IT Acetabular System Shell | Zimmer Inc, SAD | 00-8753-066-02 | KK230135 | 11002166 | komad | 47925 | 10% | Magna pharmacia | 39-1/25
| Implantati za kukove i kolena | 404-1-110/24-118 | 1 | Endoproteza kuka, tip 1 | 9 | Acetabulum:Sa 3(tri) ili više multicentrično raspoređenih otvora za fiksaciju zavrtnjima Način fiksacije: „Press-fit“ uz mogućnost dodatne fiksacije zavrtnjima Veličine: Prečnik od 46-68 mm Materijal: Legura titanuijuma sa fiksacionom metalnom mrežom po čitavoj površni | Trilogy IT Acetabular System Shell | Zimmer Inc, SAD | 00-8753-068-02 | KK230136 | 11002167 | komad | 47925 | 10% | Magna pharmacia | 39-1/25
| Implantati za kukove i kolena | 404-1-110/24-118 | 1 | Endoproteza kuka, tip 1 | 10 | Insert:Materijal: „highly cross-linked UHMWPE“ Dimenzije: Oslanjajuća površina prečnika 32 mm i 28 mm za veličine manje od 48 mm Mogućnost primene inserta sa povećanom inklinacijom | Trilogy IT Liner | Zimmer Inc, SAD | 00-8752-007-28 | KK250002 | 11008791 | komad | 29025 | 10% | Magna pharmacia | 39-1/25
| Implantati za kukove i kolena | 404-1-110/24-118 | 1 | Endoproteza kuka, tip 1 | 10 | Insert:Materijal: „highly cross-linked UHMWPE“ Dimenzije: Oslanjajuća površina prečnika 32 mm i 28 mm za veličine manje od 48 mm Mogućnost primene inserta sa povećanom inklinacijom | Trilogy IT Liner | Zimmer Inc, SAD | 00-8752-008-32 | KK230137 | 11002168 | komad | 29025 | 10% | Magna pharmacia | 39-1/25
| Implantati za kukove i kolena | 404-1-110/24-118 | 1 | Endoproteza kuka, tip 1 | 10 | Insert:Materijal: „highly cross-linked UHMWPE“ Dimenzije: Oslanjajuća površina prečnika 32 mm i 28 mm za veličine manje od 48 mm Mogućnost primene inserta sa povećanom inklinacijom | Trilogy IT Liner | Zimmer Inc, SAD | 00-8752-009-32 | KK230138 | 11002169 | komad | 29025 | 10% | Magna pharmacia | 39-1/25
| Implantati za kukove i kolena | 404-1-110/24-118 | 1 | Endoproteza kuka, tip 1 | 10 | Insert:Materijal: „highly cross-linked UHMWPE“ Dimenzije: Oslanjajuća površina prečnika 32 mm i 28 mm za veličine manje od 48 mm Mogućnost primene inserta sa povećanom inklinacijom | Trilogy IT Liner | Zimmer Inc, SAD | 00-8752-010-32 | KK230139 | 11002170 | komad | 29025 | 10% | Magna pharmacia | 39-1/25
| Implantati za kukove i kolena | 404-1-110/24-118 | 1 | Endoproteza kuka, tip 1 | 10 | Insert:Materijal: „highly cross-linked UHMWPE“ Dimenzije: Oslanjajuća površina prečnika 32 mm i 28 mm za veličine manje od 48 mm Mogućnost primene inserta sa povećanom inklinacijom | Trilogy IT Liner | Zimmer Inc, SAD | 00-8752-011-32 | KK230140 | 11002171 | komad | 29025 | 10% | Magna pharmacia | 39-1/25
| Implantati za kukove i kolena | 404-1-110/24-118 | 1 | Endoproteza kuka, tip 1 | 10 | Insert:Materijal: „highly cross-linked UHMWPE“ Dimenzije: Oslanjajuća površina prečnika 32 mm i 28 mm za veličine manje od 48 mm Mogućnost primene inserta sa povećanom inklinacijom | Trilogy IT Liner | Zimmer Inc, SAD | 00-8752-012-32 | KK230141 | 11002172 | komad | 29025 | 10% | Magna pharmacia | 39-1/25
| Implantati za kukove i kolena | 404-1-110/24-118 | 1 | Endoproteza kuka, tip 1 | 10 | Insert:Materijal: „highly cross-linked UHMWPE“ Dimenzije: Oslanjajuća površina prečnika 32 mm i 28 mm za veličine manje od 48 mm Mogućnost primene inserta sa povećanom inklinacijom | Trilogy IT Liner | Zimmer Inc, SAD | 00-8752-013-32 | KK230142 | 11002173 | komad | 29025 | 10% | Magna pharmacia | 39-1/25
| Implantati za kukove i kolena | 404-1-110/24-118 | 1 | Endoproteza kuka, tip 1 | 10 | Insert:Materijal: „highly cross-linked UHMWPE“ Dimenzije: Oslanjajuća površina prečnika 32 mm i 28 mm za veličine manje od 48 mm Mogućnost primene inserta sa povećanom inklinacijom | Trilogy IT Liner | Zimmer Inc, SAD | 00-8752-014-32 | KK230143 | 11002174 | komad | 29025 | 10% | Magna pharmacia | 39-1/25
| Implantati za kukove i kolena | 404-1-110/24-118 | 1 | Endoproteza kuka, tip 1 | 10 | Insert:Materijal: „highly cross-linked UHMWPE“ Dimenzije: Oslanjajuća površina prečnika 32 mm i 28 mm za veličine manje od 48 mm Mogućnost primene inserta sa povećanom inklinacijom | Trilogy IT Liner | Zimmer Inc, SAD | 00-8752-015-32 | KK230144 | 11002175 | komad | 29025 | 10% | Magna pharmacia | 39-1/25
| Implantati za kukove i kolena | 404-1-110/24-118 | 1 | Endoproteza kuka, tip 1 | 10 | Insert:Materijal: „highly cross-linked UHMWPE“ Dimenzije: Oslanjajuća površina prečnika 32 mm i 28 mm za veličine manje od 48 mm Mogućnost primene inserta sa povećanom inklinacijom | Trilogy IT Liner | Zimmer Inc, SAD | 00-8752-016-32 | KK230145 | 11002176 | komad | 29025 | 10% | Magna pharmacia | 39-1/25
| Implantati za kukove i kolena | 404-1-110/24-118 | 1 | Endoproteza kuka, tip 1 | 10 | Insert:Materijal: „highly cross-linked UHMWPE“ Dimenzije: Oslanjajuća površina prečnika 32 mm i 28 mm za veličine manje od 48 mm Mogućnost primene inserta sa povećanom inklinacijom | Trilogy IT Liner | Zimmer Inc, SAD | 00-8752-017-32 | KK230146 | 11002177 | komad | 29025 | 10% | Magna pharmacia | 39-1/25
| Implantati za kukove i kolena | 404-1-110/24-118 | 1 | Endoproteza kuka, tip 1 | 10 | Insert:Materijal: „highly cross-linked UHMWPE“ Dimenzije: Oslanjajuća površina prečnika 32 mm i 28 mm za veličine manje od 48 mm Mogućnost primene inserta sa povećanom inklinacijom | Trilogy IT Liner | Zimmer Inc, SAD | 00-8752-018-32 | KK230147 | 11002178 | komad | 29025 | 10% | Magna pharmacia | 39-1/25
| Implantati za kukove i kolena | 404-1-110/24-118 | 1 | Endoproteza kuka, tip 1 | 10 | Insert:Materijal: „highly cross-linked UHMWPE“ Dimenzije: Oslanjajuća površina prečnika 32 mm i 28 mm za veličine manje od 48 mm Mogućnost primene inserta sa povećanom inklinacijom | Trilogy IT Liner | Zimmer Inc, SAD | 00-8751-007-28 | KK250003 | 11008792 | komad | 29025 | 10% | Magna pharmacia | 39-1/25
| Implantati za kukove i kolena | 404-1-110/24-118 | 1 | Endoproteza kuka, tip 1 | 10 | Insert:Materijal: „highly cross-linked UHMWPE“ Dimenzije: Oslanjajuća površina prečnika 32 mm i 28 mm za veličine manje od 48 mm Mogućnost primene inserta sa povećanom inklinacijom | Trilogy IT Liner | Zimmer Inc, SAD | 00-8751-008-32 | KK230148 | 11002179 | komad | 29025 | 10% | Magna pharmacia | 39-1/25
| Implantati za kukove i kolena | 404-1-110/24-118 | 1 | Endoproteza kuka, tip 1 | 10 | Insert:Materijal: „highly cross-linked UHMWPE“ Dimenzije: Oslanjajuća površina prečnika 32 mm i 28 mm za veličine manje od 48 mm Mogućnost primene inserta sa povećanom inklinacijom | Trilogy IT Liner | Zimmer Inc, SAD | 00-8751-009-32 | KK230149 | 11002180 | komad | 29025 | 10% | Magna pharmacia | 39-1/25
| Implantati za kukove i kolena | 404-1-110/24-118 | 1 | Endoproteza kuka, tip 1 | 10 | Insert:Materijal: „highly cross-linked UHMWPE“ Dimenzije: Oslanjajuća površina prečnika 32 mm i 28 mm za veličine manje od 48 mm Mogućnost primene inserta sa povećanom inklinacijom | Trilogy IT Liner | Zimmer Inc, SAD | 00-8751-010-32 | KK230150 | 11002181 | komad | 29025 | 10% | Magna pharmacia | 39-1/25
| Implantati za kukove i kolena | 404-1-110/24-118 | 1 | Endoproteza kuka, tip 1 | 10 | Insert:Materijal: „highly cross-linked UHMWPE“ Dimenzije: Oslanjajuća površina prečnika 32 mm i 28 mm za veličine manje od 48 mm Mogućnost primene inserta sa povećanom inklinacijom | Trilogy IT Liner | Zimmer Inc, SAD | 00-8751-011-32 | KK230151 | 11002182 | komad | 29025 | 10% | Magna pharmacia | 39-1/25
| Implantati za kukove i kolena | 404-1-110/24-118 | 1 | Endoproteza kuka, tip 1 | 10 | Insert:Materijal: „highly cross-linked UHMWPE“ Dimenzije: Oslanjajuća površina prečnika 32 mm i 28 mm za veličine manje od 48 mm Mogućnost primene inserta sa povećanom inklinacijom | Trilogy IT Liner | Zimmer Inc, SAD | 00-8751-012-32 | KK230152 | 11002183 | komad | 29025 | 10% | Magna pharmacia | 39-1/25
| Implantati za kukove i kolena | 404-1-110/24-118 | 1 | Endoproteza kuka, tip 1 | 10 | Insert:Materijal: „highly cross-linked UHMWPE“ Dimenzije: Oslanjajuća površina prečnika 32 mm i 28 mm za veličine manje od 48 mm Mogućnost primene inserta sa povećanom inklinacijom | Trilogy IT Liner | Zimmer Inc, SAD | 00-8751-013-32 | KK230153 | 11002184 | komad | 29025 | 10% | Magna pharmacia | 39-1/25
| Implantati za kukove i kolena | 404-1-110/24-118 | 1 | Endoproteza kuka, tip 1 | 10 | Insert:Materijal: „highly cross-linked UHMWPE“ Dimenzije: Oslanjajuća površina prečnika 32 mm i 28 mm za veličine manje od 48 mm Mogućnost primene inserta sa povećanom inklinacijom | Trilogy IT Liner | Zimmer Inc, SAD | 00-8751-014-32 | KK230154 | 11002185 | komad | 29025 | 10% | Magna pharmacia | 39-1/25
| Implantati za kukove i kolena | 404-1-110/24-118 | 1 | Endoproteza kuka, tip 1 | 10 | Insert:Materijal: „highly cross-linked UHMWPE“ Dimenzije: Oslanjajuća površina prečnika 32 mm i 28 mm za veličine manje od 48 mm Mogućnost primene inserta sa povećanom inklinacijom | Trilogy IT Liner | Zimmer Inc, SAD | 00-8751-015-32 | KK230155 | 11002186 | komad | 29025 | 10% | Magna pharmacia | 39-1/25
| Implantati za kukove i kolena | 404-1-110/24-118 | 1 | Endoproteza kuka, tip 1 | 10 | Insert:Materijal: „highly cross-linked UHMWPE“ Dimenzije: Oslanjajuća površina prečnika 32 mm i 28 mm za veličine manje od 48 mm Mogućnost primene inserta sa povećanom inklinacijom | Trilogy IT Liner | Zimmer Inc, SAD | 00-8751-016-32 | KK230156 | 11002187 | komad | 29025 | 10% | Magna pharmacia | 39-1/25
| Implantati za kukove i kolena | 404-1-110/24-118 | 1 | Endoproteza kuka, tip 1 | 10 | Insert:Materijal: „highly cross-linked UHMWPE“ Dimenzije: Oslanjajuća površina prečnika 32 mm i 28 mm za veličine manje od 48 mm Mogućnost primene inserta sa povećanom inklinacijom | Trilogy IT Liner | Zimmer Inc, SAD | 00-8751-017-32 | KK230157 | 11002188 | komad | 29025 | 10% | Magna pharmacia | 39-1/25
| Implantati za kukove i kolena | 404-1-110/24-118 | 1 | Endoproteza kuka, tip 1 | 10 | Insert:Materijal: „highly cross-linked UHMWPE“ Dimenzije: Oslanjajuća površina prečnika 32 mm i 28 mm za veličine manje od 48 mm Mogućnost primene inserta sa povećanom inklinacijom | Trilogy IT Liner | Zimmer Inc, SAD | 00-8751-018-32 | KK230158 | 11002189 | komad | 29025 | 10% | Magna pharmacia | 39-1/25
| Implantati za kukove i kolena | 404-1-110/24-118 | 1 | Endoproteza kuka, tip 1 | 11 | Insert:Materijal: Biolox delta keramika Dimenzije: Oslanjajuća površina prečnika 32 mm i/ili 36 mm | Biolox Delta Taper Liner | Zimmer GmbH, Švajcarska | 00-8775-008-32 | KK230159 | 11002190 | komad | 94095 | 10% | Magna pharmacia | 39-1/25
| Implantati za kukove i kolena | 404-1-110/24-118 | 1 | Endoproteza kuka, tip 1 | 11 | Insert:Materijal: Biolox delta keramika Dimenzije: Oslanjajuća površina prečnika 32 mm i/ili 36 mm | Biolox Delta Taper Liner | Zimmer GmbH, Švajcarska | 00-8775-009-32 | KK230160 | 11002191 | komad | 94095 | 10% | Magna pharmacia | 39-1/25
| Implantati za kukove i kolena | 404-1-110/24-118 | 1 | Endoproteza kuka, tip 1 | 11 | Insert:Materijal: Biolox delta keramika Dimenzije: Oslanjajuća površina prečnika 32 mm i/ili 36 mm | Biolox Delta Taper Liner | Zimmer GmbH, Švajcarska | 00-8775-010-32 | KK230161 | 11002192 | komad | 94095 | 10% | Magna pharmacia | 39-1/25
| Implantati za kukove i kolena | 404-1-110/24-118 | 1 | Endoproteza kuka, tip 1 | 11 | Insert:Materijal: Biolox delta keramika Dimenzije: Oslanjajuća površina prečnika 32 mm i/ili 36 mm | Biolox Delta Taper Liner | Zimmer GmbH, Švajcarska | 00-8775-011-32 | KK230162 | 11002193 | komad | 94095 | 10% | Magna pharmacia | 39-1/25
| Implantati za kukove i kolena | 404-1-110/24-118 | 1 | Endoproteza kuka, tip 1 | 11 | Insert:Materijal: Biolox delta keramika Dimenzije: Oslanjajuća površina prečnika 32 mm i/ili 36 mm | Biolox Delta Taper Liner | Zimmer GmbH, Švajcarska | 00-8775-012-36 | KK230163 | 11002194 | komad | 94095 | 10% | Magna pharmacia | 39-1/25
| Implantati za kukove i kolena | 404-1-110/24-118 | 1 | Endoproteza kuka, tip 1 | 11 | Insert:Materijal: Biolox delta keramika Dimenzije: Oslanjajuća površina prečnika 32 mm i/ili 36 mm | Biolox Delta Taper Liner | Zimmer GmbH, Švajcarska | 00-8775-013-36 | KK230164 | 11002195 | komad | 94095 | 10% | Magna pharmacia | 39-1/25
| Implantati za kukove i kolena | 404-1-110/24-118 | 1 | Endoproteza kuka, tip 1 | 11 | Insert:Materijal: Biolox delta keramika Dimenzije: Oslanjajuća površina prečnika 32 mm i/ili 36 mm | Biolox Delta Taper Liner | Zimmer GmbH, Švajcarska | 00-8775-014-36 | KK230165 | 11002196 | komad | 94095 | 10% | Magna pharmacia | 39-1/25
| Implantati za kukove i kolena | 404-1-110/24-118 | 1 | Endoproteza kuka, tip 1 | 11 | Insert:Materijal: Biolox delta keramika Dimenzije: Oslanjajuća površina prečnika 32 mm i/ili 36 mm | Biolox Delta Taper Liner | Zimmer GmbH, Švajcarska | 00-8775-015-36 | KK230166 | 11002197 | komad | 94095 | 10% | Magna pharmacia | 39-1/25
| Implantati za kukove i kolena | 404-1-110/24-118 | 1 | Endoproteza kuka, tip 1 | 11 | Insert:Materijal: Biolox delta keramika Dimenzije: Oslanjajuća površina prečnika 32 mm i/ili 36 mm | Biolox Delta Taper Liner | Zimmer GmbH, Švajcarska | 00-8775-016-36 | KK230167 | 11002198 | komad | 94095 | 10% | Magna pharmacia | 39-1/25
| Implantati za kukove i kolena | 404-1-110/24-118 | 1 | Endoproteza kuka, tip 1 | 11 | Insert:Materijal: Biolox delta keramika Dimenzije: Oslanjajuća površina prečnika 32 mm i/ili 36 mm | Biolox Delta Taper Liner | Zimmer GmbH, Švajcarska | 00-8775-017-36 | KK230168 | 11002199 | komad | 94095 | 10% | Magna pharmacia | 39-1/25
| Implantati za kukove i kolena | 404-1-110/24-118 | 1 | Endoproteza kuka, tip 1 | 11 | Insert:Materijal: Biolox delta keramika Dimenzije: Oslanjajuća površina prečnika 32 mm i/ili 36 mm | Biolox Delta Taper Liner | Zimmer GmbH, Švajcarska | 00-8775-018-36 | KK230169 | 11002200 | komad | 94095 | 10% | Magna pharmacia | 39-1/25
| Implantati za kukove i kolena | 404-1-110/24-118 | 1 | Endoproteza kuka, tip 1 | 12 | Acetabularna kapa: materijal: dugotrajni polietilen (UHMPWE ), unutrašnjeg prečnika 28 i 32, mm, Veličine: najmanje 7 u razmaku po 2mm | ZCA All-Poly Acetabular Cup | Zimmer Inc, SAD | 800554428 | KK230170 | 11002201 | komad | 37530 | 10% | Magna pharmacia | 39-1/25
| Implantati za kukove i kolena | 404-1-110/24-118 | 1 | Endoproteza kuka, tip 1 | 12 | Acetabularna kapa: materijal: dugotrajni polietilen (UHMPWE ), unutrašnjeg prečnika 28 i 32, mm, Veličine: najmanje 7 u razmaku po 2mm | ZCA All-Poly Acetabular Cup | Zimmer Inc, SAD | 800554628 | KK230171 | 11002202 | komad | 37530 | 10% | Magna pharmacia | 39-1/25
| Implantati za kukove i kolena | 404-1-110/24-118 | 1 | Endoproteza kuka, tip 1 | 12 | Acetabularna kapa: materijal: dugotrajni polietilen (UHMPWE ), unutrašnjeg prečnika 28 i 32, mm, Veličine: najmanje 7 u razmaku po 2mm | ZCA All-Poly Acetabular Cup | Zimmer Inc, SAD | 800554828 | KK230172 | 11002203 | komad | 37530 | 10% | Magna pharmacia | 39-1/25
| Implantati za kukove i kolena | 404-1-110/24-118 | 1 | Endoproteza kuka, tip 1 | 12 | Acetabularna kapa: materijal: dugotrajni polietilen (UHMPWE ), unutrašnjeg prečnika 28 i 32, mm, Veličine: najmanje 7 u razmaku po 2mm | ZCA All-Poly Acetabular Cup | Zimmer Inc, SAD | 800555028 | KK230173 | 11002204 | komad | 37530 | 10% | Magna pharmacia | 39-1/25
| Implantati za kukove i kolena | 404-1-110/24-118 | 1 | Endoproteza kuka, tip 1 | 12 | Acetabularna kapa: materijal: dugotrajni polietilen (UHMPWE ), unutrašnjeg prečnika 28 i 32, mm, Veličine: najmanje 7 u razmaku po 2mm | ZCA All-Poly Acetabular Cup | Zimmer Inc, SAD | 800555228 | KK230174 | 11002205 | komad | 37530 | 10% | Magna pharmacia | 39-1/25
| Implantati za kukove i kolena | 404-1-110/24-118 | 1 | Endoproteza kuka, tip 1 | 12 | Acetabularna kapa: materijal: dugotrajni polietilen (UHMPWE ), unutrašnjeg prečnika 28 i 32, mm, Veličine: najmanje 7 u razmaku po 2mm | ZCA All-Poly Acetabular Cup | Zimmer Inc, SAD | 800555428 | KK230175 | 11002206 | komad | 37530 | 10% | Magna pharmacia | 39-1/25
| Implantati za kukove i kolena | 404-1-110/24-118 | 1 | Endoproteza kuka, tip 1 | 12 | Acetabularna kapa: materijal: dugotrajni polietilen (UHMPWE ), unutrašnjeg prečnika 28 i 32, mm, Veličine: najmanje 7 u razmaku po 2mm | ZCA All-Poly Acetabular Cup | Zimmer Inc, SAD | 800555628 | KK230176 | 11002207 | komad | 37530 | 10% | Magna pharmacia | 39-1/25
| Implantati za kukove i kolena | 404-1-110/24-118 | 1 | Endoproteza kuka, tip 1 | 12 | Acetabularna kapa: materijal: dugotrajni polietilen (UHMPWE ), unutrašnjeg prečnika 28 i 32, mm, Veličine: najmanje 7 u razmaku po 2mm | ZCA All-Poly Acetabular Cup | Zimmer Inc, SAD | 800555828 | KK230177 | 11002208 | komad | 37530 | 10% | Magna pharmacia | 39-1/25
| Implantati za kukove i kolena | 404-1-110/24-118 | 1 | Endoproteza kuka, tip 1 | 12 | Acetabularna kapa: materijal: dugotrajni polietilen (UHMPWE ), unutrašnjeg prečnika 28 i 32, mm, Veličine: najmanje 7 u razmaku po 2mm | ZCA All-Poly Acetabular Cup | Zimmer Inc, SAD | 800554632 | KK230178 | 11002209 | komad | 37530 | 10% | Magna pharmacia | 39-1/25
| Implantati za kukove i kolena | 404-1-110/24-118 | 1 | Endoproteza kuka, tip 1 | 12 | Acetabularna kapa: materijal: dugotrajni polietilen (UHMPWE ), unutrašnjeg prečnika 28 i 32, mm, Veličine: najmanje 7 u razmaku po 2mm | ZCA All-Poly Acetabular Cup | Zimmer Inc, SAD | 800554832 | KK230179 | 11002210 | komad | 37530 | 10% | Magna pharmacia | 39-1/25
| Implantati za kukove i kolena | 404-1-110/24-118 | 1 | Endoproteza kuka, tip 1 | 12 | Acetabularna kapa: materijal: dugotrajni polietilen (UHMPWE ), unutrašnjeg prečnika 28 i 32, mm, Veličine: najmanje 7 u razmaku po 2mm | ZCA All-Poly Acetabular Cup | Zimmer Inc, SAD | 800555032 | KK230180 | 11002211 | komad | 37530 | 10% | Magna pharmacia | 39-1/25
| Implantati za kukove i kolena | 404-1-110/24-118 | 1 | Endoproteza kuka, tip 1 | 12 | Acetabularna kapa: materijal: dugotrajni polietilen (UHMPWE ), unutrašnjeg prečnika 28 i 32, mm, Veličine: najmanje 7 u razmaku po 2mm | ZCA All-Poly Acetabular Cup | Zimmer Inc, SAD | 800555232 | KK230181 | 11002212 | komad | 37530 | 10% | Magna pharmacia | 39-1/25
| Implantati za kukove i kolena | 404-1-110/24-118 | 1 | Endoproteza kuka, tip 1 | 12 | Acetabularna kapa: materijal: dugotrajni polietilen (UHMPWE ), unutrašnjeg prečnika 28 i 32, mm, Veličine: najmanje 7 u razmaku po 2mm | ZCA All-Poly Acetabular Cup | Zimmer Inc, SAD | 800555432 | KK230182 | 11002213 | komad | 37530 | 10% | Magna pharmacia | 39-1/25
| Implantati za kukove i kolena | 404-1-110/24-118 | 1 | Endoproteza kuka, tip 1 | 12 | Acetabularna kapa: materijal: dugotrajni polietilen (UHMPWE ), unutrašnjeg prečnika 28 i 32, mm, Veličine: najmanje 7 u razmaku po 2mm | ZCA All-Poly Acetabular Cup | Zimmer Inc, SAD | 800555632 | KK230183 | 11002214 | komad | 37530 | 10% | Magna pharmacia | 39-1/25
| Implantati za kukove i kolena | 404-1-110/24-118 | 1 | Endoproteza kuka, tip 1 | 12 | Acetabularna kapa: materijal: dugotrajni polietilen (UHMPWE ), unutrašnjeg prečnika 28 i 32, mm, Veličine: najmanje 7 u razmaku po 2mm | ZCA All-Poly Acetabular Cup | Zimmer Inc, SAD | 800555832 | KK230184 | 11002215 | komad | 37530 | 10% | Magna pharmacia | 39-1/25
| Implantati za kukove i kolena | 404-1-110/24-118 | 1 | Endoproteza kuka, tip 1 | 12 | Acetabularna kapa: materijal: dugotrajni polietilen (UHMPWE ), unutrašnjeg prečnika 28 i 32, mm, Veličine: najmanje 7 u razmaku po 2mm | M.E.MullerLowProfCup Sulene- PE | Zimmer Switzerland Manufacturing GmbH | 63.28.42 | KK250520 | 11009901 | komad | 37530 | 10% | Magna pharmacia | 39-1/25
| Implantati za kukove i kolena | 404-1-110/24-118 | 1 | Endoproteza kuka, tip 1 | 12 | Acetabularna kapa: materijal: dugotrajni polietilen (UHMPWE ), unutrašnjeg prečnika 28 i 32, mm, Veličine: najmanje 7 u razmaku po 2mm | M.E.MullerLowProfCup Sulene- PE | Zimmer Switzerland Manufacturing GmbH | 63.28.44 | KK250521 | 11009902 | komad | 37530 | 10% | Magna pharmacia | 39-1/25
| Implantati za kukove i kolena | 404-1-110/24-118 | 1 | Endoproteza kuka, tip 1 | 12 | Acetabularna kapa: materijal: dugotrajni polietilen (UHMPWE ), unutrašnjeg prečnika 28 i 32, mm, Veličine: najmanje 7 u razmaku po 2mm | M.E.MullerLowProfCup Sulene- PE | Zimmer Switzerland Manufacturing GmbH | 63.28.46 | KK250522 | 11009903 | komad | 37530 | 10% | Magna pharmacia | 39-1/25
| Implantati za kukove i kolena | 404-1-110/24-118 | 1 | Endoproteza kuka, tip 1 | 12 | Acetabularna kapa: materijal: dugotrajni polietilen (UHMPWE ), unutrašnjeg prečnika 28 i 32, mm, Veličine: najmanje 7 u razmaku po 2mm | M.E.MullerLowProfCup Sulene- PE | Zimmer Switzerland Manufacturing GmbH | 63.28.48 | KK250523 | 11009904 | komad | 37530 | 10% | Magna pharmacia | 39-1/25
| Implantati za kukove i kolena | 404-1-110/24-118 | 1 | Endoproteza kuka, tip 1 | 12 | Acetabularna kapa: materijal: dugotrajni polietilen (UHMPWE ), unutrašnjeg prečnika 28 i 32, mm, Veličine: najmanje 7 u razmaku po 2mm | M.E.MullerLowProfCup Sulene- PE | Zimmer Switzerland Manufacturing GmbH | 63.28.50 | KK250524 | 11009905 | komad | 37530 | 10% | Magna pharmacia | 39-1/25
| Implantati za kukove i kolena | 404-1-110/24-118 | 1 | Endoproteza kuka, tip 1 | 12 | Acetabularna kapa: materijal: dugotrajni polietilen (UHMPWE ), unutrašnjeg prečnika 28 i 32, mm, Veličine: najmanje 7 u razmaku po 2mm | M.E.MullerLowProfCup Sulene- PE | Zimmer Switzerland Manufacturing GmbH | 63.28.52 | KK250525 | 11009906 | komad | 37530 | 10% | Magna pharmacia | 39-1/25
| Implantati za kukove i kolena | 404-1-110/24-118 | 1 | Endoproteza kuka, tip 1 | 12 | Acetabularna kapa: materijal: dugotrajni polietilen (UHMPWE ), unutrašnjeg prečnika 28 i 32, mm, Veličine: najmanje 7 u razmaku po 2mm | M.E.MullerLowProfCup Sulene- PE | Zimmer Switzerland Manufacturing GmbH | 63.28.54 | KK250526 | 11009907 | komad | 37530 | 10% | Magna pharmacia | 39-1/25
| Implantati za kukove i kolena | 404-1-110/24-118 | 1 | Endoproteza kuka, tip 1 | 12 | Acetabularna kapa: materijal: dugotrajni polietilen (UHMPWE ), unutrašnjeg prečnika 28 i 32, mm, Veličine: najmanje 7 u razmaku po 2mm | M.E.MullerLowProfCup Sulene- PE | Zimmer Switzerland Manufacturing GmbH | 63.28.56 | KK250527 | 11009908 | komad | 37530 | 10% | Magna pharmacia | 39-1/25
| Implantati za kukove i kolena | 404-1-110/24-118 | 1 | Endoproteza kuka, tip 1 | 12 | Acetabularna kapa: materijal: dugotrajni polietilen (UHMPWE ), unutrašnjeg prečnika 28 i 32, mm, Veličine: najmanje 7 u razmaku po 2mm | M.E.MullerLowProfCup Sulene- PE | Zimmer Switzerland Manufacturing GmbH | 63.28.58 | KK250528 | 11009909 | komad | 37530 | 10% | Magna pharmacia | 39-1/25
| Implantati za kukove i kolena | 404-1-110/24-118 | 1 | Endoproteza kuka, tip 1 | 12 | Acetabularna kapa: materijal: dugotrajni polietilen (UHMPWE ), unutrašnjeg prečnika 28 i 32, mm, Veličine: najmanje 7 u razmaku po 2mm | M.E.MullerLowProfCup Sulene- PE | Zimmer Switzerland Manufacturing GmbH | 63.28.60 | KK250529 | 11009910 | komad | 37530 | 10% | Magna pharmacia | 39-1/25
| Implantati za kukove i kolena | 404-1-110/24-118 | 1 | Endoproteza kuka, tip 1 | 12 | Acetabularna kapa: materijal: dugotrajni polietilen (UHMPWE ), unutrašnjeg prečnika 28 i 32, mm, Veličine: najmanje 7 u razmaku po 2mm | M.E.MullerLowProfCup Sulene- PE | Zimmer Switzerland Manufacturing GmbH | 63.28.62 | KK250530 | 11009911 | komad | 37530 | 10% | Magna pharmacia | 39-1/25
| Implantati za kukove i kolena | 404-1-110/24-118 | 1 | Endoproteza kuka, tip 1 | 12 | Acetabularna kapa: materijal: dugotrajni polietilen (UHMPWE ), unutrašnjeg prečnika 28 i 32, mm, Veličine: najmanje 7 u razmaku po 2mm | M.E.MullerLowProfCup Sulene- PE | Zimmer Switzerland Manufacturing GmbH | 63.28.64 | KK250531 | 11009912 | komad | 37530 | 10% | Magna pharmacia | 39-1/25
| Implantati za kukove i kolena | 404-1-110/24-118 | 1 | Endoproteza kuka, tip 1 | 12 | Acetabularna kapa: materijal: dugotrajni polietilen (UHMPWE ), unutrašnjeg prečnika 28 i 32, mm, Veličine: najmanje 7 u razmaku po 2mm | M.E.MullerLowProfCup Sulene- PE | Zimmer Switzerland Manufacturing GmbH | 63.32.44 | KK250532 | 11009913 | komad | 37530 | 10% | Magna pharmacia | 39-1/25
| Implantati za kukove i kolena | 404-1-110/24-118 | 1 | Endoproteza kuka, tip 1 | 12 | Acetabularna kapa: materijal: dugotrajni polietilen (UHMPWE ), unutrašnjeg prečnika 28 i 32, mm, Veličine: najmanje 7 u razmaku po 2mm | M.E.MullerLowProfCup Sulene- PE | Zimmer Switzerland Manufacturing GmbH | 63.32.46 | KK250533 | 11009914 | komad | 37530 | 10% | Magna pharmacia | 39-1/25
| Implantati za kukove i kolena | 404-1-110/24-118 | 1 | Endoproteza kuka, tip 1 | 12 | Acetabularna kapa: materijal: dugotrajni polietilen (UHMPWE ), unutrašnjeg prečnika 28 i 32, mm, Veličine: najmanje 7 u razmaku po 2mm | M.E.MullerLowProfCup Sulene- PE | Zimmer Switzerland Manufacturing GmbH | 63.32.48 | KK250534 | 11009915 | komad | 37530 | 10% | Magna pharmacia | 39-1/25
| Implantati za kukove i kolena | 404-1-110/24-118 | 1 | Endoproteza kuka, tip 1 | 12 | Acetabularna kapa: materijal: dugotrajni polietilen (UHMPWE ), unutrašnjeg prečnika 28 i 32, mm, Veličine: najmanje 7 u razmaku po 2mm | M.E.MullerLowProfCup Sulene- PE | Zimmer Switzerland Manufacturing GmbH | 63.32.50 | KK250535 | 11009916 | komad | 37530 | 10% | Magna pharmacia | 39-1/25
| Implantati za kukove i kolena | 404-1-110/24-118 | 1 | Endoproteza kuka, tip 1 | 12 | Acetabularna kapa: materijal: dugotrajni polietilen (UHMPWE ), unutrašnjeg prečnika 28 i 32, mm, Veličine: najmanje 7 u razmaku po 2mm | M.E.MullerLowProfCup Sulene- PE | Zimmer Switzerland Manufacturing GmbH | 63.32.52 | KK250536 | 11009917 | komad | 37530 | 10% | Magna pharmacia | 39-1/25
| Implantati za kukove i kolena | 404-1-110/24-118 | 1 | Endoproteza kuka, tip 1 | 12 | Acetabularna kapa: materijal: dugotrajni polietilen (UHMPWE ), unutrašnjeg prečnika 28 i 32, mm, Veličine: najmanje 7 u razmaku po 2mm | M.E.MullerLowProfCup Sulene- PE | Zimmer Switzerland Manufacturing GmbH | 63.32.54 | KK250537 | 11009918 | komad | 37530 | 10% | Magna pharmacia | 39-1/25
| Implantati za kukove i kolena | 404-1-110/24-118 | 1 | Endoproteza kuka, tip 1 | 12 | Acetabularna kapa: materijal: dugotrajni polietilen (UHMPWE ), unutrašnjeg prečnika 28 i 32, mm, Veličine: najmanje 7 u razmaku po 2mm | M.E.MullerLowProfCup Sulene- PE | Zimmer Switzerland Manufacturing GmbH | 63.32.56 | KK250538 | 11009919 | komad | 37530 | 10% | Magna pharmacia | 39-1/25
| Implantati za kukove i kolena | 404-1-110/24-118 | 1 | Endoproteza kuka, tip 1 | 12 | Acetabularna kapa: materijal: dugotrajni polietilen (UHMPWE ), unutrašnjeg prečnika 28 i 32, mm, Veličine: najmanje 7 u razmaku po 2mm | M.E.MullerLowProfCup Sulene- PE | Zimmer Switzerland Manufacturing GmbH | 63.32.58 | KK250539 | 11009920 | komad | 37530 | 10% | Magna pharmacia | 39-1/25
| Implantati za kukove i kolena | 404-1-110/24-118 | 1 | Endoproteza kuka, tip 1 | 12 | Acetabularna kapa: materijal: dugotrajni polietilen (UHMPWE ), unutrašnjeg prečnika 28 i 32, mm, Veličine: najmanje 7 u razmaku po 2mm | M.E.MullerLowProfCup Sulene- PE | Zimmer Switzerland Manufacturing GmbH | 63.32.60 | KK250540 | 11009921 | komad | 37530 | 10% | Magna pharmacia | 39-1/25
| Implantati za kukove i kolena | 404-1-110/24-118 | 1 | Endoproteza kuka, tip 1 | 12 | Acetabularna kapa: materijal: dugotrajni polietilen (UHMPWE ), unutrašnjeg prečnika 28 i 32, mm, Veličine: najmanje 7 u razmaku po 2mm | M.E.MullerLowProfCup Sulene- PE | Zimmer Switzerland Manufacturing GmbH | 63.32.62 | KK250541 | 11009922 | komad | 37530 | 10% | Magna pharmacia | 39-1/25
| Implantati za kukove i kolena | 404-1-110/24-118 | 1 | Endoproteza kuka, tip 1 | 12 | Acetabularna kapa: materijal: dugotrajni polietilen (UHMPWE ), unutrašnjeg prečnika 28 i 32, mm, Veličine: najmanje 7 u razmaku po 2mm | M.E.MullerLowProfCup Sulene- PE | Zimmer Switzerland Manufacturing GmbH | 63.32.64 | KK250542 | 11009923 | komad | 37530 | 10% | Magna pharmacia | 39-1/25
| Implantati za kukove i kolena | 404-1-110/24-118 | 1 | Endoproteza kuka, tip 1 | 13 | Glava:najmanje 5 (pet) dužina Prečnik: 40, 36, 32 i 28 mm, konus 12/14 mm Materijal: Legura kobalta i hroma ( CoCr ) | ZB 12/14 CoCr Femoral Head | Zimmer Inc, SAD | 802202801 | KK230185 | 11002216 | komad | 21600 | 10% | Magna pharmacia | 39-1/25
| Implantati za kukove i kolena | 404-1-110/24-118 | 1 | Endoproteza kuka, tip 1 | 13 | Glava:najmanje 5 (pet) dužina Prečnik: 40, 36, 32 i 28 mm, konus 12/14 mm Materijal: Legura kobalta i hroma ( CoCr ) | ZB 12/14 CoCr Femoral Head | Zimmer Inc, SAD | 802202802 | KK230186 | 11002217 | komad | 21600 | 10% | Magna pharmacia | 39-1/25
| Implantati za kukove i kolena | 404-1-110/24-118 | 1 | Endoproteza kuka, tip 1 | 13 | Glava:najmanje 5 (pet) dužina Prečnik: 40, 36, 32 i 28 mm, konus 12/14 mm Materijal: Legura kobalta i hroma ( CoCr ) | ZB 12/14 CoCr Femoral Head | Zimmer Inc, SAD | 802202803 | KK230187 | 11002218 | komad | 21600 | 10% | Magna pharmacia | 39-1/25
| Implantati za kukove i kolena | 404-1-110/24-118 | 1 | Endoproteza kuka, tip 1 | 13 | Glava:najmanje 5 (pet) dužina Prečnik: 40, 36, 32 i 28 mm, konus 12/14 mm Materijal: Legura kobalta i hroma ( CoCr ) | ZB 12/14 CoCr Femoral Head | Zimmer Inc, SAD | 802202804 | KK230188 | 11002219 | komad | 21600 | 10% | Magna pharmacia | 39-1/25
| Implantati za kukove i kolena | 404-1-110/24-118 | 1 | Endoproteza kuka, tip 1 | 13 | Glava:najmanje 5 (pet) dužina Prečnik: 40, 36, 32 i 28 mm, konus 12/14 mm Materijal: Legura kobalta i hroma ( CoCr ) | ZB 12/14 CoCr Femoral Head | Zimmer Inc, SAD | 802202805 | KK230189 | 11002220 | komad | 21600 | 10% | Magna pharmacia | 39-1/25
| Implantati za kukove i kolena | 404-1-110/24-118 | 1 | Endoproteza kuka, tip 1 | 13 | Glava:najmanje 5 (pet) dužina Prečnik: 40, 36, 32 i 28 mm, konus 12/14 mm Materijal: Legura kobalta i hroma ( CoCr ) | ZB 12/14 CoCr Femoral Head | Zimmer Inc, SAD | 802203201 | KK230190 | 11002221 | komad | 21600 | 10% | Magna pharmacia | 39-1/25
| Implantati za kukove i kolena | 404-1-110/24-118 | 1 | Endoproteza kuka, tip 1 | 13 | Glava:najmanje 5 (pet) dužina Prečnik: 40, 36, 32 i 28 mm, konus 12/14 mm Materijal: Legura kobalta i hroma ( CoCr ) | ZB 12/14 CoCr Femoral Head | Zimmer Inc, SAD | 802203202 | KK230191 | 11002222 | komad | 21600 | 10% | Magna pharmacia | 39-1/25
| Implantati za kukove i kolena | 404-1-110/24-118 | 1 | Endoproteza kuka, tip 1 | 13 | Glava:najmanje 5 (pet) dužina Prečnik: 40, 36, 32 i 28 mm, konus 12/14 mm Materijal: Legura kobalta i hroma ( CoCr ) | ZB 12/14 CoCr Femoral Head | Zimmer Inc, SAD | 802203203 | KK230192 | 11002223 | komad | 21600 | 10% | Magna pharmacia | 39-1/25
| Implantati za kukove i kolena | 404-1-110/24-118 | 1 | Endoproteza kuka, tip 1 | 13 | Glava:najmanje 5 (pet) dužina Prečnik: 40, 36, 32 i 28 mm, konus 12/14 mm Materijal: Legura kobalta i hroma ( CoCr ) | ZB 12/14 CoCr Femoral Head | Zimmer Inc, SAD | 802203204 | KK230193 | 11002224 | komad | 21600 | 10% | Magna pharmacia | 39-1/25
| Implantati za kukove i kolena | 404-1-110/24-118 | 1 | Endoproteza kuka, tip 1 | 13 | Glava:najmanje 5 (pet) dužina Prečnik: 40, 36, 32 i 28 mm, konus 12/14 mm Materijal: Legura kobalta i hroma ( CoCr ) | ZB 12/14 CoCr Femoral Head | Zimmer Inc, SAD | 802203205 | KK230194 | 11002225 | komad | 21600 | 10% | Magna pharmacia | 39-1/25
| Implantati za kukove i kolena | 404-1-110/24-118 | 1 | Endoproteza kuka, tip 1 | 13 | Glava:najmanje 5 (pet) dužina Prečnik: 40, 36, 32 i 28 mm, konus 12/14 mm Materijal: Legura kobalta i hroma ( CoCr ) | ZB 12/14 CoCr Femoral Head | Zimmer Inc, SAD | 802203601 | KK230195 | 11002226 | komad | 21600 | 10% | Magna pharmacia | 39-1/25
| Implantati za kukove i kolena | 404-1-110/24-118 | 1 | Endoproteza kuka, tip 1 | 13 | Glava:najmanje 5 (pet) dužina Prečnik: 40, 36, 32 i 28 mm, konus 12/14 mm Materijal: Legura kobalta i hroma ( CoCr ) | ZB 12/14 CoCr Femoral Head | Zimmer Inc, SAD | 802203602 | KK230196 | 11002227 | komad | 21600 | 10% | Magna pharmacia | 39-1/25
| Implantati za kukove i kolena | 404-1-110/24-118 | 1 | Endoproteza kuka, tip 1 | 13 | Glava:najmanje 5 (pet) dužina Prečnik: 40, 36, 32 i 28 mm, konus 12/14 mm Materijal: Legura kobalta i hroma ( CoCr ) | ZB 12/14 CoCr Femoral Head | Zimmer Inc, SAD | 802203603 | KK230197 | 11002228 | komad | 21600 | 10% | Magna pharmacia | 39-1/25
| Implantati za kukove i kolena | 404-1-110/24-118 | 1 | Endoproteza kuka, tip 1 | 13 | Glava:najmanje 5 (pet) dužina Prečnik: 40, 36, 32 i 28 mm, konus 12/14 mm Materijal: Legura kobalta i hroma ( CoCr ) | ZB 12/14 CoCr Femoral Head | Zimmer Inc, SAD | 802203604 | KK230198 | 11002229 | komad | 21600 | 10% | Magna pharmacia | 39-1/25
| Implantati za kukove i kolena | 404-1-110/24-118 | 1 | Endoproteza kuka, tip 1 | 13 | Glava:najmanje 5 (pet) dužina Prečnik: 40, 36, 32 i 28 mm, konus 12/14 mm Materijal: Legura kobalta i hroma ( CoCr ) | ZB 12/14 CoCr Femoral Head | Zimmer Inc, SAD | 802203605 | KK230199 | 11002230 | komad | 21600 | 10% | Magna pharmacia | 39-1/25
| Implantati za kukove i kolena | 404-1-110/24-118 | 1 | Endoproteza kuka, tip 1 | 13 | Glava:najmanje 5 (pet) dužina Prečnik: 40, 36, 32 i 28 mm, konus 12/14 mm Materijal: Legura kobalta i hroma ( CoCr ) | ZB 12/14 CoCr Femoral Head | Zimmer Inc, SAD | 802204001 | KK230200 | 11002231 | komad | 21600 | 10% | Magna pharmacia | 39-1/25
| Implantati za kukove i kolena | 404-1-110/24-118 | 1 | Endoproteza kuka, tip 1 | 13 | Glava:najmanje 5 (pet) dužina Prečnik: 40, 36, 32 i 28 mm, konus 12/14 mm Materijal: Legura kobalta i hroma ( CoCr ) | ZB 12/14 CoCr Femoral Head | Zimmer Inc, SAD | 802204002 | KK230201 | 11002232 | komad | 21600 | 10% | Magna pharmacia | 39-1/25
| Implantati za kukove i kolena | 404-1-110/24-118 | 1 | Endoproteza kuka, tip 1 | 13 | Glava:najmanje 5 (pet) dužina Prečnik: 40, 36, 32 i 28 mm, konus 12/14 mm Materijal: Legura kobalta i hroma ( CoCr ) | ZB 12/14 CoCr Femoral Head | Zimmer Inc, SAD | 802204003 | KK230202 | 11002233 | komad | 21600 | 10% | Magna pharmacia | 39-1/25
| Implantati za kukove i kolena | 404-1-110/24-118 | 1 | Endoproteza kuka, tip 1 | 13 | Glava:najmanje 5 (pet) dužina Prečnik: 40, 36, 32 i 28 mm, konus 12/14 mm Materijal: Legura kobalta i hroma ( CoCr ) | ZB 12/14 CoCr Femoral Head | Zimmer Inc, SAD | 802204004 | KK230203 | 11002234 | komad | 21600 | 10% | Magna pharmacia | 39-1/25
| Implantati za kukove i kolena | 404-1-110/24-118 | 1 | Endoproteza kuka, tip 1 | 13 | Glava:najmanje 5 (pet) dužina Prečnik: 40, 36, 32 i 28 mm, konus 12/14 mm Materijal: Legura kobalta i hroma ( CoCr ) | ZB 12/14 CoCr Femoral Head | Zimmer Inc, SAD | 802204005 | KK230204 | 11002235 | komad | 21600 | 10% | Magna pharmacia | 39-1/25
| Implantati za kukove i kolena | 404-1-110/24-118 | 1 | Endoproteza kuka, tip 1 | 14 | Glava:Materijal: Biolox delta keramika Dimenzije: 32 i/ili 36mm, konus 12/14 | Biolox Delta Ceramic Femoral Head | Zimmer GmbH, Švajcarska | 00-8775-032-01 | KK230205 | 11002236 | komad | 69525 | 10% | Magna pharmacia | 39-1/25
| Implantati za kukove i kolena | 404-1-110/24-118 | 1 | Endoproteza kuka, tip 1 | 14 | Glava:Materijal: Biolox delta keramika Dimenzije: 32 i/ili 36mm, konus 12/14 | Biolox Delta Ceramic Femoral Head | Zimmer GmbH, Švajcarska | 00-8775-032-02 | KK230206 | 11002237 | komad | 69525 | 10% | Magna pharmacia | 39-1/25
| Implantati za kukove i kolena | 404-1-110/24-118 | 1 | Endoproteza kuka, tip 1 | 14 | Glava:Materijal: Biolox delta keramika Dimenzije: 32 i/ili 36mm, konus 12/14 | Biolox Delta Ceramic Femoral Head | Zimmer GmbH, Švajcarska | 00-8775-032-03 | KK230207 | 11002238 | komad | 69525 | 10% | Magna pharmacia | 39-1/25
| Implantati za kukove i kolena | 404-1-110/24-118 | 1 | Endoproteza kuka, tip 1 | 14 | Glava:Materijal: Biolox delta keramika Dimenzije: 32 i/ili 36mm, konus 12/14 | Biolox Delta Ceramic Femoral Head | Zimmer GmbH, Švajcarska | 00-8775-032-04 | KK230208 | 11002239 | komad | 69525 | 10% | Magna pharmacia | 39-1/25
| Implantati za kukove i kolena | 404-1-110/24-118 | 1 | Endoproteza kuka, tip 1 | 14 | Glava:Materijal: Biolox delta keramika Dimenzije: 32 i/ili 36mm, konus 12/14 | Biolox Delta Ceramic Femoral Head | Zimmer GmbH, Švajcarska | 00-8775-036-01 | KK230209 | 11002240 | komad | 69525 | 10% | Magna pharmacia | 39-1/25
| Implantati za kukove i kolena | 404-1-110/24-118 | 1 | Endoproteza kuka, tip 1 | 14 | Glava:Materijal: Biolox delta keramika Dimenzije: 32 i/ili 36mm, konus 12/14 | Biolox Delta Ceramic Femoral Head | Zimmer GmbH, Švajcarska | 00-8775-036-02 | KK230210 | 11002241 | komad | 69525 | 10% | Magna pharmacia | 39-1/25
| Implantati za kukove i kolena | 404-1-110/24-118 | 1 | Endoproteza kuka, tip 1 | 14 | Glava:Materijal: Biolox delta keramika Dimenzije: 32 i/ili 36mm, konus 12/14 | Biolox Delta Ceramic Femoral Head | Zimmer GmbH, Švajcarska | 00-8775-036-03 | KK230211 | 11002242 | komad | 69525 | 10% | Magna pharmacia | 39-1/25
| Implantati za kukove i kolena | 404-1-110/24-118 | 1 | Endoproteza kuka, tip 1 | 14 | Glava:Materijal: Biolox delta keramika Dimenzije: 32 i/ili 36mm, konus 12/14 | Biolox Delta Ceramic Femoral Head | Zimmer GmbH, Švajcarska | 00-8775-036-04 | KK230212 | 11002243 | komad | 69525 | 10% | Magna pharmacia | 39-1/25
| Implantati za kukove i kolena | 404-1-110/24-118 | 1 | Endoproteza kuka, tip 1 | 15 | Glava:najmanje 5 (pet) dužina Prečnik: 32 i 28 mm, konus 12/14 mm Materijal: Legura kobalta i hroma ( CoCr ) | Versys Hip System Femoral Head 12/14 Taper | Zimmer Inc, SAD | 801803201 | KK230213 | 11002244 | komad | 21600 | 10% | Magna pharmacia | 39-1/25
| Implantati za kukove i kolena | 404-1-110/24-118 | 1 | Endoproteza kuka, tip 1 | 15 | Glava:najmanje 5 (pet) dužina Prečnik: 32 i 28 mm, konus 12/14 mm Materijal: Legura kobalta i hroma ( CoCr ) | Versys Hip System Femoral Head 12/14 Taper | Zimmer Inc, SAD | 801803202 | KK230214 | 11002245 | komad | 21600 | 10% | Magna pharmacia | 39-1/25
| Implantati za kukove i kolena | 404-1-110/24-118 | 1 | Endoproteza kuka, tip 1 | 15 | Glava:najmanje 5 (pet) dužina Prečnik: 32 i 28 mm, konus 12/14 mm Materijal: Legura kobalta i hroma ( CoCr ) | Versys Hip System Femoral Head 12/14 Taper | Zimmer Inc, SAD | 801803203 | KK230215 | 11002246 | komad | 21600 | 10% | Magna pharmacia | 39-1/25
| Implantati za kukove i kolena | 404-1-110/24-118 | 1 | Endoproteza kuka, tip 1 | 15 | Glava:najmanje 5 (pet) dužina Prečnik: 32 i 28 mm, konus 12/14 mm Materijal: Legura kobalta i hroma ( CoCr ) | Versys Hip System Femoral Head 12/14 Taper | Zimmer Inc, SAD | 801803214 | KK230216 | 11002247 | komad | 21600 | 10% | Magna pharmacia | 39-1/25
| Implantati za kukove i kolena | 404-1-110/24-118 | 1 | Endoproteza kuka, tip 1 | 15 | Glava:najmanje 5 (pet) dužina Prečnik: 32 i 28 mm, konus 12/14 mm Materijal: Legura kobalta i hroma ( CoCr ) | Versys Hip System Femoral Head 12/14 Taper | Zimmer Inc, SAD | 801803205 | KK230217 | 11002248 | komad | 21600 | 10% | Magna pharmacia | 39-1/25
| Implantati za kukove i kolena | 404-1-110/24-118 | 1 | Endoproteza kuka, tip 1 | 15 | Glava:najmanje 5 (pet) dužina Prečnik: 32 i 28 mm, konus 12/14 mm Materijal: Legura kobalta i hroma ( CoCr ) | Versys Hip System Femoral Head 12/14 Taper | Zimmer Inc, SAD | 801802801 | KK230218 | 11002249 | komad | 21600 | 10% | Magna pharmacia | 39-1/25
| Implantati za kukove i kolena | 404-1-110/24-118 | 1 | Endoproteza kuka, tip 1 | 15 | Glava:najmanje 5 (pet) dužina Prečnik: 32 i 28 mm, konus 12/14 mm Materijal: Legura kobalta i hroma ( CoCr ) | Versys Hip System Femoral Head 12/14 Taper | Zimmer Inc, SAD | 801802802 | KK230219 | 11002250 | komad | 21600 | 10% | Magna pharmacia | 39-1/25
| Implantati za kukove i kolena | 404-1-110/24-118 | 1 | Endoproteza kuka, tip 1 | 15 | Glava:najmanje 5 (pet) dužina Prečnik: 32 i 28 mm, konus 12/14 mm Materijal: Legura kobalta i hroma ( CoCr ) | Versys Hip System Femoral Head 12/14 Taper | Zimmer Inc, SAD | 801802803 | KK230220 | 11002251 | komad | 21600 | 10% | Magna pharmacia | 39-1/25
| Implantati za kukove i kolena | 404-1-110/24-118 | 1 | Endoproteza kuka, tip 1 | 15 | Glava:najmanje 5 (pet) dužina Prečnik: 32 i 28 mm, konus 12/14 mm Materijal: Legura kobalta i hroma ( CoCr ) | Versys Hip System Femoral Head 12/14 Taper | Zimmer Inc, SAD | 801802814 | KK230221 | 11002252 | komad | 21600 | 10% | Magna pharmacia | 39-1/25
| Implantati za kukove i kolena | 404-1-110/24-118 | 1 | Endoproteza kuka, tip 1 | 15 | Glava:najmanje 5 (pet) dužina Prečnik: 32 i 28 mm, konus 12/14 mm Materijal: Legura kobalta i hroma ( CoCr ) | Versys Hip System Femoral Head 12/14 Taper | Zimmer Inc, SAD | 801802805 | KK230222 | 11002253 | komad | 21600 | 10% | Magna pharmacia | 39-1/25
| Implantati za kukove i kolena | 404-1-110/24-118 | 1 | Endoproteza kuka, tip 1 | 16 | Zavrtnji: titanijumski, dužine od 2,5 do 4 cm. | Bone Screw | Zimmer Inc, SAD | 00-6250-065-25 | KK230223 | 11002254 | komad | 1350 | 10% | Magna pharmacia | 39-1/25
| Implantati za kukove i kolena | 404-1-110/24-118 | 1 | Endoproteza kuka, tip 1 | 16 | Zavrtnji: titanijumski, dužine od 2,5 do 4 cm. | Bone Screw | Zimmer Inc, SAD | 00-6250-065-30 | KK230224 | 11002255 | komad | 1350 | 10% | Magna pharmacia | 39-1/25
| Implantati za kukove i kolena | 404-1-110/24-118 | 1 | Endoproteza kuka, tip 1 | 16 | Zavrtnji: titanijumski, dužine od 2,5 do 4 cm. | Bone Screw | Zimmer Inc, SAD | 00-6250-065-35 | KK230225 | 11002256 | komad | 1350 | 10% | Magna pharmacia | 39-1/25
| Implantati za kukove i kolena | 404-1-110/24-118 | 1 | Endoproteza kuka, tip 1 | 16 | Zavrtnji: titanijumski, dužine od 2,5 do 4 cm. | Bone Screw | Zimmer Inc, SAD | 00-6250-065-40 | KK230226 | 11002257 | komad | 1350 | 10% | Magna pharmacia | 39-1/25
| Implantati za kukove i kolena | 404-1-110/24-118 | 2 | Endoproteza kuka, tip 2 | 1 | Stem proteze bescementni:Univerzalni, bez kolara i sa kolarom Oblik: Zašiljen - klinast, („taper“) Način prorastanja: Čitavom dužinom stema Konus vrata: 12/14 mm Završna obrada: Sa bioaktivnim nanosom čitavom površinom stema Materijal: Titanijum ili legura titanijuma CCD ugao: najmanje 135 stepeni za normalne kukove i manje od 130 stepeni za varusne kukove | CORAIL AMT COLLAR SIZE 8 | DePuy | 3L92498 | KK230227 | 11002258 | komad | 99225 | 10% | Maymedica d.o.o. | 39-5/25
| Implantati za kukove i kolena | 404-1-110/24-118 | 2 | Endoproteza kuka, tip 2 | 1 | Stem proteze bescementni:Univerzalni, bez kolara i sa kolarom Oblik: Zašiljen - klinast, („taper“) Način prorastanja: Čitavom dužinom stema Konus vrata: 12/14 mm Završna obrada: Sa bioaktivnim nanosom čitavom površinom stema Materijal: Titanijum ili legura titanijuma CCD ugao: najmanje 135 stepeni za normalne kukove i manje od 130 stepeni za varusne kukove | CORAIL AMT COLLAR SIZE 9 | DePuy | 3L92499 | KK230228 | 11002259 | komad | 99225 | 10% | Maymedica d.o.o. | 39-5/25
| Implantati za kukove i kolena | 404-1-110/24-118 | 2 | Endoproteza kuka, tip 2 | 1 | Stem proteze bescementni:Univerzalni, bez kolara i sa kolarom Oblik: Zašiljen - klinast, („taper“) Način prorastanja: Čitavom dužinom stema Konus vrata: 12/14 mm Završna obrada: Sa bioaktivnim nanosom čitavom površinom stema Materijal: Titanijum ili legura titanijuma CCD ugao: najmanje 135 stepeni za normalne kukove i manje od 130 stepeni za varusne kukove | CORAIL AMT COLLAR SIZE 10 | DePuy | 3L92500 | KK230229 | 11002260 | komad | 99225 | 10% | Maymedica d.o.o. | 39-5/25
| Implantati za kukove i kolena | 404-1-110/24-118 | 2 | Endoproteza kuka, tip 2 | 1 | Stem proteze bescementni:Univerzalni, bez kolara i sa kolarom Oblik: Zašiljen - klinast, („taper“) Način prorastanja: Čitavom dužinom stema Konus vrata: 12/14 mm Završna obrada: Sa bioaktivnim nanosom čitavom površinom stema Materijal: Titanijum ili legura titanijuma CCD ugao: najmanje 135 stepeni za normalne kukove i manje od 130 stepeni za varusne kukove | CORAIL AMT COLLAR SIZE 11 | DePuy | 3L92501 | KK230230 | 11002261 | komad | 99225 | 10% | Maymedica d.o.o. | 39-5/25
| Implantati za kukove i kolena | 404-1-110/24-118 | 2 | Endoproteza kuka, tip 2 | 1 | Stem proteze bescementni:Univerzalni, bez kolara i sa kolarom Oblik: Zašiljen - klinast, („taper“) Način prorastanja: Čitavom dužinom stema Konus vrata: 12/14 mm Završna obrada: Sa bioaktivnim nanosom čitavom površinom stema Materijal: Titanijum ili legura titanijuma CCD ugao: najmanje 135 stepeni za normalne kukove i manje od 130 stepeni za varusne kukove | CORAIL AMT COLLAR SIZE 12 | DePuy | 3L92502 | KK230231 | 11002262 | komad | 99225 | 10% | Maymedica d.o.o. | 39-5/25
| Implantati za kukove i kolena | 404-1-110/24-118 | 2 | Endoproteza kuka, tip 2 | 1 | Stem proteze bescementni:Univerzalni, bez kolara i sa kolarom Oblik: Zašiljen - klinast, („taper“) Način prorastanja: Čitavom dužinom stema Konus vrata: 12/14 mm Završna obrada: Sa bioaktivnim nanosom čitavom površinom stema Materijal: Titanijum ili legura titanijuma CCD ugao: najmanje 135 stepeni za normalne kukove i manje od 130 stepeni za varusne kukove | CORAIL AMT COLLAR SIZE 13 | DePuy | 3L92503 | KK230232 | 11002263 | komad | 99225 | 10% | Maymedica d.o.o. | 39-5/25
| Implantati za kukove i kolena | 404-1-110/24-118 | 2 | Endoproteza kuka, tip 2 | 1 | Stem proteze bescementni:Univerzalni, bez kolara i sa kolarom Oblik: Zašiljen - klinast, („taper“) Način prorastanja: Čitavom dužinom stema Konus vrata: 12/14 mm Završna obrada: Sa bioaktivnim nanosom čitavom površinom stema Materijal: Titanijum ili legura titanijuma CCD ugao: najmanje 135 stepeni za normalne kukove i manje od 130 stepeni za varusne kukove | CORAIL AMT COLLAR SIZE 14 | DePuy | 3L92504 | KK230233 | 11002264 | komad | 99225 | 10% | Maymedica d.o.o. | 39-5/25
| Implantati za kukove i kolena | 404-1-110/24-118 | 2 | Endoproteza kuka, tip 2 | 1 | Stem proteze bescementni:Univerzalni, bez kolara i sa kolarom Oblik: Zašiljen - klinast, („taper“) Način prorastanja: Čitavom dužinom stema Konus vrata: 12/14 mm Završna obrada: Sa bioaktivnim nanosom čitavom površinom stema Materijal: Titanijum ili legura titanijuma CCD ugao: najmanje 135 stepeni za normalne kukove i manje od 130 stepeni za varusne kukove | CORAIL AMT COLLAR SIZE 15 | DePuy | 3L92505 | KK230234 | 11002265 | komad | 99225 | 10% | Maymedica d.o.o. | 39-5/25
| Implantati za kukove i kolena | 404-1-110/24-118 | 2 | Endoproteza kuka, tip 2 | 1 | Stem proteze bescementni:Univerzalni, bez kolara i sa kolarom Oblik: Zašiljen - klinast, („taper“) Način prorastanja: Čitavom dužinom stema Konus vrata: 12/14 mm Završna obrada: Sa bioaktivnim nanosom čitavom površinom stema Materijal: Titanijum ili legura titanijuma CCD ugao: najmanje 135 stepeni za normalne kukove i manje od 130 stepeni za varusne kukove | CORAIL AMT COLLAR SIZE 16 | DePuy | 3L92506 | KK230235 | 11002266 | komad | 99225 | 10% | Maymedica d.o.o. | 39-5/25
| Implantati za kukove i kolena | 404-1-110/24-118 | 2 | Endoproteza kuka, tip 2 | 1 | Stem proteze bescementni:Univerzalni, bez kolara i sa kolarom Oblik: Zašiljen - klinast, („taper“) Način prorastanja: Čitavom dužinom stema Konus vrata: 12/14 mm Završna obrada: Sa bioaktivnim nanosom čitavom površinom stema Materijal: Titanijum ili legura titanijuma CCD ugao: najmanje 135 stepeni za normalne kukove i manje od 130 stepeni za varusne kukove | CORAIL AMT COLLAR SIZE 18 | DePuy | 3L92508 | KK230236 | 11002267 | komad | 99225 | 10% | Maymedica d.o.o. | 39-5/25
| Implantati za kukove i kolena | 404-1-110/24-118 | 2 | Endoproteza kuka, tip 2 | 1 | Stem proteze bescementni:Univerzalni, bez kolara i sa kolarom Oblik: Zašiljen - klinast, („taper“) Način prorastanja: Čitavom dužinom stema Konus vrata: 12/14 mm Završna obrada: Sa bioaktivnim nanosom čitavom površinom stema Materijal: Titanijum ili legura titanijuma CCD ugao: najmanje 135 stepeni za normalne kukove i manje od 130 stepeni za varusne kukove | CORAIL AMT COLLAR SIZE 20 | DePuy | 3L92521 | KK230237 | 11002268 | komad | 99225 | 10% | Maymedica d.o.o. | 39-5/25
| Implantati za kukove i kolena | 404-1-110/24-118 | 2 | Endoproteza kuka, tip 2 | 1 | Stem proteze bescementni:Univerzalni, bez kolara i sa kolarom Oblik: Zašiljen - klinast, („taper“) Način prorastanja: Čitavom dužinom stema Konus vrata: 12/14 mm Završna obrada: Sa bioaktivnim nanosom čitavom površinom stema Materijal: Titanijum ili legura titanijuma CCD ugao: najmanje 135 stepeni za normalne kukove i manje od 130 stepeni za varusne kukove | CORAIL2 STD SIZE 8 | DePuy | 3L92507 | KK230238 | 11002269 | komad | 99225 | 10% | Maymedica d.o.o. | 39-5/25
| Implantati za kukove i kolena | 404-1-110/24-118 | 2 | Endoproteza kuka, tip 2 | 1 | Stem proteze bescementni:Univerzalni, bez kolara i sa kolarom Oblik: Zašiljen - klinast, („taper“) Način prorastanja: Čitavom dužinom stema Konus vrata: 12/14 mm Završna obrada: Sa bioaktivnim nanosom čitavom površinom stema Materijal: Titanijum ili legura titanijuma CCD ugao: najmanje 135 stepeni za normalne kukove i manje od 130 stepeni za varusne kukove | CORAIL2 STD SIZE 9 | DePuy | 3L92509 | KK230239 | 11002270 | komad | 99225 | 10% | Maymedica d.o.o. | 39-5/25
| Implantati za kukove i kolena | 404-1-110/24-118 | 2 | Endoproteza kuka, tip 2 | 1 | Stem proteze bescementni:Univerzalni, bez kolara i sa kolarom Oblik: Zašiljen - klinast, („taper“) Način prorastanja: Čitavom dužinom stema Konus vrata: 12/14 mm Završna obrada: Sa bioaktivnim nanosom čitavom površinom stema Materijal: Titanijum ili legura titanijuma CCD ugao: najmanje 135 stepeni za normalne kukove i manje od 130 stepeni za varusne kukove | CORAIL2 STD SIZE 10 | DePuy | 3L92510 | KK230240 | 11002271 | komad | 99225 | 10% | Maymedica d.o.o. | 39-5/25
| Implantati za kukove i kolena | 404-1-110/24-118 | 2 | Endoproteza kuka, tip 2 | 1 | Stem proteze bescementni:Univerzalni, bez kolara i sa kolarom Oblik: Zašiljen - klinast, („taper“) Način prorastanja: Čitavom dužinom stema Konus vrata: 12/14 mm Završna obrada: Sa bioaktivnim nanosom čitavom površinom stema Materijal: Titanijum ili legura titanijuma CCD ugao: najmanje 135 stepeni za normalne kukove i manje od 130 stepeni za varusne kukove | CORAIL2 STD SIZE 11 | DePuy | 3L92511 | KK230241 | 11002272 | komad | 99225 | 10% | Maymedica d.o.o. | 39-5/25
| Implantati za kukove i kolena | 404-1-110/24-118 | 2 | Endoproteza kuka, tip 2 | 1 | Stem proteze bescementni:Univerzalni, bez kolara i sa kolarom Oblik: Zašiljen - klinast, („taper“) Način prorastanja: Čitavom dužinom stema Konus vrata: 12/14 mm Završna obrada: Sa bioaktivnim nanosom čitavom površinom stema Materijal: Titanijum ili legura titanijuma CCD ugao: najmanje 135 stepeni za normalne kukove i manje od 130 stepeni za varusne kukove | CORAIL2 STD SIZE 12 | DePuy | 3L92512 | KK230242 | 11002273 | komad | 99225 | 10% | Maymedica d.o.o. | 39-5/25
| Implantati za kukove i kolena | 404-1-110/24-118 | 2 | Endoproteza kuka, tip 2 | 1 | Stem proteze bescementni:Univerzalni, bez kolara i sa kolarom Oblik: Zašiljen - klinast, („taper“) Način prorastanja: Čitavom dužinom stema Konus vrata: 12/14 mm Završna obrada: Sa bioaktivnim nanosom čitavom površinom stema Materijal: Titanijum ili legura titanijuma CCD ugao: najmanje 135 stepeni za normalne kukove i manje od 130 stepeni za varusne kukove | CORAIL2 STD SIZE 13 | DePuy | 3L92513 | KK230243 | 11002274 | komad | 99225 | 10% | Maymedica d.o.o. | 39-5/25
| Implantati za kukove i kolena | 404-1-110/24-118 | 2 | Endoproteza kuka, tip 2 | 1 | Stem proteze bescementni:Univerzalni, bez kolara i sa kolarom Oblik: Zašiljen - klinast, („taper“) Način prorastanja: Čitavom dužinom stema Konus vrata: 12/14 mm Završna obrada: Sa bioaktivnim nanosom čitavom površinom stema Materijal: Titanijum ili legura titanijuma CCD ugao: najmanje 135 stepeni za normalne kukove i manje od 130 stepeni za varusne kukove | CORAIL2 STD SIZE 14 | DePuy | 3L92514 | KK230244 | 11002275 | komad | 99225 | 10% | Maymedica d.o.o. | 39-5/25
| Implantati za kukove i kolena | 404-1-110/24-118 | 2 | Endoproteza kuka, tip 2 | 1 | Stem proteze bescementni:Univerzalni, bez kolara i sa kolarom Oblik: Zašiljen - klinast, („taper“) Način prorastanja: Čitavom dužinom stema Konus vrata: 12/14 mm Završna obrada: Sa bioaktivnim nanosom čitavom površinom stema Materijal: Titanijum ili legura titanijuma CCD ugao: najmanje 135 stepeni za normalne kukove i manje od 130 stepeni za varusne kukove | CORAIL2 STD SIZE 15 | DePuy | 3L92515 | KK230245 | 11002276 | komad | 99225 | 10% | Maymedica d.o.o. | 39-5/25
| Implantati za kukove i kolena | 404-1-110/24-118 | 2 | Endoproteza kuka, tip 2 | 1 | Stem proteze bescementni:Univerzalni, bez kolara i sa kolarom Oblik: Zašiljen - klinast, („taper“) Način prorastanja: Čitavom dužinom stema Konus vrata: 12/14 mm Završna obrada: Sa bioaktivnim nanosom čitavom površinom stema Materijal: Titanijum ili legura titanijuma CCD ugao: najmanje 135 stepeni za normalne kukove i manje od 130 stepeni za varusne kukove | CORAIL2 STD SIZE 16 | DePuy | 3L92516 | KK230246 | 11002277 | komad | 99225 | 10% | Maymedica d.o.o. | 39-5/25
| Implantati za kukove i kolena | 404-1-110/24-118 | 2 | Endoproteza kuka, tip 2 | 1 | Stem proteze bescementni:Univerzalni, bez kolara i sa kolarom Oblik: Zašiljen - klinast, („taper“) Način prorastanja: Čitavom dužinom stema Konus vrata: 12/14 mm Završna obrada: Sa bioaktivnim nanosom čitavom površinom stema Materijal: Titanijum ili legura titanijuma CCD ugao: najmanje 135 stepeni za normalne kukove i manje od 130 stepeni za varusne kukove | CORAIL2 STD SIZE 18 | DePuy | 3L92518 | KK230247 | 11002278 | komad | 99225 | 10% | Maymedica d.o.o. | 39-5/25
| Implantati za kukove i kolena | 404-1-110/24-118 | 2 | Endoproteza kuka, tip 2 | 1 | Stem proteze bescementni:Univerzalni, bez kolara i sa kolarom Oblik: Zašiljen - klinast, („taper“) Način prorastanja: Čitavom dužinom stema Konus vrata: 12/14 mm Završna obrada: Sa bioaktivnim nanosom čitavom površinom stema Materijal: Titanijum ili legura titanijuma CCD ugao: najmanje 135 stepeni za normalne kukove i manje od 130 stepeni za varusne kukove | CORAIL2 STD SIZE 20 | DePuy | 3L92520 | KK230248 | 11002279 | komad | 99225 | 10% | Maymedica d.o.o. | 39-5/25
| Implantati za kukove i kolena | 404-1-110/24-118 | 2 | Endoproteza kuka, tip 2 | 1 | Stem proteze bescementni:Univerzalni, bez kolara i sa kolarom Oblik: Zašiljen - klinast, („taper“) Način prorastanja: Čitavom dužinom stema Konus vrata: 12/14 mm Završna obrada: Sa bioaktivnim nanosom čitavom površinom stema Materijal: Titanijum ili legura titanijuma CCD ugao: najmanje 135 stepeni za normalne kukove i manje od 130 stepeni za varusne kukove | CORAIL2 LAT COXA VARA SIZE 9 | DePuy | 3L93709 | KK230249 | 11002280 | komad | 99225 | 10% | Maymedica d.o.o. | 39-5/25
| Implantati za kukove i kolena | 404-1-110/24-118 | 2 | Endoproteza kuka, tip 2 | 1 | Stem proteze bescementni:Univerzalni, bez kolara i sa kolarom Oblik: Zašiljen - klinast, („taper“) Način prorastanja: Čitavom dužinom stema Konus vrata: 12/14 mm Završna obrada: Sa bioaktivnim nanosom čitavom površinom stema Materijal: Titanijum ili legura titanijuma CCD ugao: najmanje 135 stepeni za normalne kukove i manje od 130 stepeni za varusne kukove | CORAIL2 LAT COXA VARA SIZE 10 | DePuy | 3L93710 | KK230250 | 11002281 | komad | 99225 | 10% | Maymedica d.o.o. | 39-5/25
| Implantati za kukove i kolena | 404-1-110/24-118 | 2 | Endoproteza kuka, tip 2 | 1 | Stem proteze bescementni:Univerzalni, bez kolara i sa kolarom Oblik: Zašiljen - klinast, („taper“) Način prorastanja: Čitavom dužinom stema Konus vrata: 12/14 mm Završna obrada: Sa bioaktivnim nanosom čitavom površinom stema Materijal: Titanijum ili legura titanijuma CCD ugao: najmanje 135 stepeni za normalne kukove i manje od 130 stepeni za varusne kukove | CORAIL2 LAT COXA VARA SIZE 11 | DePuy | 3L93711 | KK230251 | 11002282 | komad | 99225 | 10% | Maymedica d.o.o. | 39-5/25
| Implantati za kukove i kolena | 404-1-110/24-118 | 2 | Endoproteza kuka, tip 2 | 1 | Stem proteze bescementni:Univerzalni, bez kolara i sa kolarom Oblik: Zašiljen - klinast, („taper“) Način prorastanja: Čitavom dužinom stema Konus vrata: 12/14 mm Završna obrada: Sa bioaktivnim nanosom čitavom površinom stema Materijal: Titanijum ili legura titanijuma CCD ugao: najmanje 135 stepeni za normalne kukove i manje od 130 stepeni za varusne kukove | CORAIL2 LAT COXA VARA SIZE 12 | DePuy | 3L93712 | KK230252 | 11002283 | komad | 99225 | 10% | Maymedica d.o.o. | 39-5/25
| Implantati za kukove i kolena | 404-1-110/24-118 | 2 | Endoproteza kuka, tip 2 | 1 | Stem proteze bescementni:Univerzalni, bez kolara i sa kolarom Oblik: Zašiljen - klinast, („taper“) Način prorastanja: Čitavom dužinom stema Konus vrata: 12/14 mm Završna obrada: Sa bioaktivnim nanosom čitavom površinom stema Materijal: Titanijum ili legura titanijuma CCD ugao: najmanje 135 stepeni za normalne kukove i manje od 130 stepeni za varusne kukove | CORAIL2 LAT COXA VARA SIZE 13 | DePuy | 3L93713 | KK230253 | 11002284 | komad | 99225 | 10% | Maymedica d.o.o. | 39-5/25
| Implantati za kukove i kolena | 404-1-110/24-118 | 2 | Endoproteza kuka, tip 2 | 1 | Stem proteze bescementni:Univerzalni, bez kolara i sa kolarom Oblik: Zašiljen - klinast, („taper“) Način prorastanja: Čitavom dužinom stema Konus vrata: 12/14 mm Završna obrada: Sa bioaktivnim nanosom čitavom površinom stema Materijal: Titanijum ili legura titanijuma CCD ugao: najmanje 135 stepeni za normalne kukove i manje od 130 stepeni za varusne kukove | CORAIL2 LAT COXA VARA SIZE 14 | DePuy | 3L93714 | KK230254 | 11002285 | komad | 99225 | 10% | Maymedica d.o.o. | 39-5/25
| Implantati za kukove i kolena | 404-1-110/24-118 | 2 | Endoproteza kuka, tip 2 | 1 | Stem proteze bescementni:Univerzalni, bez kolara i sa kolarom Oblik: Zašiljen - klinast, („taper“) Način prorastanja: Čitavom dužinom stema Konus vrata: 12/14 mm Završna obrada: Sa bioaktivnim nanosom čitavom površinom stema Materijal: Titanijum ili legura titanijuma CCD ugao: najmanje 135 stepeni za normalne kukove i manje od 130 stepeni za varusne kukove | CORAIL2 LAT COXA VARA SIZE 15 | DePuy | 3L93715 | KK230255 | 11002286 | komad | 99225 | 10% | Maymedica d.o.o. | 39-5/25
| Implantati za kukove i kolena | 404-1-110/24-118 | 2 | Endoproteza kuka, tip 2 | 1 | Stem proteze bescementni:Univerzalni, bez kolara i sa kolarom Oblik: Zašiljen - klinast, („taper“) Način prorastanja: Čitavom dužinom stema Konus vrata: 12/14 mm Završna obrada: Sa bioaktivnim nanosom čitavom površinom stema Materijal: Titanijum ili legura titanijuma CCD ugao: najmanje 135 stepeni za normalne kukove i manje od 130 stepeni za varusne kukove | CORAIL2 LAT COXA VARA SIZE 16 | DePuy | 3L93716 | KK230256 | 11002287 | komad | 99225 | 10% | Maymedica d.o.o. | 39-5/25
| Implantati za kukove i kolena | 404-1-110/24-118 | 2 | Endoproteza kuka, tip 2 | 1 | Stem proteze bescementni:Univerzalni, bez kolara i sa kolarom Oblik: Zašiljen - klinast, („taper“) Način prorastanja: Čitavom dužinom stema Konus vrata: 12/14 mm Završna obrada: Sa bioaktivnim nanosom čitavom površinom stema Materijal: Titanijum ili legura titanijuma CCD ugao: najmanje 135 stepeni za normalne kukove i manje od 130 stepeni za varusne kukove | CORAIL2 LAT COXA VARA SIZE 18 | DePuy | 3L93718 | KK230257 | 11002288 | komad | 99225 | 10% | Maymedica d.o.o. | 39-5/25
| Implantati za kukove i kolena | 404-1-110/24-118 | 2 | Endoproteza kuka, tip 2 | 1 | Stem proteze bescementni:Univerzalni, bez kolara i sa kolarom Oblik: Zašiljen - klinast, („taper“) Način prorastanja: Čitavom dužinom stema Konus vrata: 12/14 mm Završna obrada: Sa bioaktivnim nanosom čitavom površinom stema Materijal: Titanijum ili legura titanijuma CCD ugao: najmanje 135 stepeni za normalne kukove i manje od 130 stepeni za varusne kukove | CORAIL2 LAT COXA VARA SIZE 20 | DePuy | 3L93720 | KK230258 | 11002289 | komad | 99225 | 10% | Maymedica d.o.o. | 39-5/25
| Implantati za kukove i kolena | 404-1-110/24-118 | 2 | Endoproteza kuka, tip 2 | 2 | Stem proteze:Univerzalni, cementni bez kolara, opcija standardni i lateralizovani ofset Oblik: Zašiljen - klinast, („taper“) Završna obrada: Visoko poliran Konus vrata: 12/14 mm Materijal: Nerđajuči čelik CCD ugao: najmanje 135 stepeni za obe opcije ofseta Veličine: najmanje 10 veličina | Corail® Cemented Size 8 | DePuy | L96408 | KK230259 | 11002290 | komad | 37125 | 10% | Maymedica d.o.o. | 39-5/25
| Implantati za kukove i kolena | 404-1-110/24-118 | 2 | Endoproteza kuka, tip 2 | 2 | Stem proteze:Univerzalni, cementni bez kolara, opcija standardni i lateralizovani ofset Oblik: Zašiljen - klinast, („taper“) Završna obrada: Visoko poliran Konus vrata: 12/14 mm Materijal: Nerđajuči čelik CCD ugao: najmanje 135 stepeni za obe opcije ofseta Veličine: najmanje 10 veličina | Corail® Cemented Size 9 | DePuy | L96409 | KK230260 | 11002291 | komad | 37125 | 10% | Maymedica d.o.o. | 39-5/25
| Implantati za kukove i kolena | 404-1-110/24-118 | 2 | Endoproteza kuka, tip 2 | 2 | Stem proteze:Univerzalni, cementni bez kolara, opcija standardni i lateralizovani ofset Oblik: Zašiljen - klinast, („taper“) Završna obrada: Visoko poliran Konus vrata: 12/14 mm Materijal: Nerđajuči čelik CCD ugao: najmanje 135 stepeni za obe opcije ofseta Veličine: najmanje 10 veličina | Corail® Cemented Size 10 | DePuy | L96410 | KK230261 | 11002292 | komad | 37125 | 10% | Maymedica d.o.o. | 39-5/25
| Implantati za kukove i kolena | 404-1-110/24-118 | 2 | Endoproteza kuka, tip 2 | 2 | Stem proteze:Univerzalni, cementni bez kolara, opcija standardni i lateralizovani ofset Oblik: Zašiljen - klinast, („taper“) Završna obrada: Visoko poliran Konus vrata: 12/14 mm Materijal: Nerđajuči čelik CCD ugao: najmanje 135 stepeni za obe opcije ofseta Veličine: najmanje 10 veličina | Corail® Cemented Size 11 | DePuy | L96411 | KK230262 | 11002293 | komad | 37125 | 10% | Maymedica d.o.o. | 39-5/25
| Implantati za kukove i kolena | 404-1-110/24-118 | 2 | Endoproteza kuka, tip 2 | 2 | Stem proteze:Univerzalni, cementni bez kolara, opcija standardni i lateralizovani ofset Oblik: Zašiljen - klinast, („taper“) Završna obrada: Visoko poliran Konus vrata: 12/14 mm Materijal: Nerđajuči čelik CCD ugao: najmanje 135 stepeni za obe opcije ofseta Veličine: najmanje 10 veličina | Corail® Cemented Size 12 | DePuy | L96412 | KK230263 | 11002294 | komad | 37125 | 10% | Maymedica d.o.o. | 39-5/25
| Implantati za kukove i kolena | 404-1-110/24-118 | 2 | Endoproteza kuka, tip 2 | 2 | Stem proteze:Univerzalni, cementni bez kolara, opcija standardni i lateralizovani ofset Oblik: Zašiljen - klinast, („taper“) Završna obrada: Visoko poliran Konus vrata: 12/14 mm Materijal: Nerđajuči čelik CCD ugao: najmanje 135 stepeni za obe opcije ofseta Veličine: najmanje 10 veličina | Corail® Cemented Size 13 | DePuy | L96413 | KK230264 | 11002295 | komad | 37125 | 10% | Maymedica d.o.o. | 39-5/25
| Implantati za kukove i kolena | 404-1-110/24-118 | 2 | Endoproteza kuka, tip 2 | 2 | Stem proteze:Univerzalni, cementni bez kolara, opcija standardni i lateralizovani ofset Oblik: Zašiljen - klinast, („taper“) Završna obrada: Visoko poliran Konus vrata: 12/14 mm Materijal: Nerđajuči čelik CCD ugao: najmanje 135 stepeni za obe opcije ofseta Veličine: najmanje 10 veličina | Corail® Cemented Size 14 | DePuy | L96414 | KK230265 | 11002296 | komad | 37125 | 10% | Maymedica d.o.o. | 39-5/25
| Implantati za kukove i kolena | 404-1-110/24-118 | 2 | Endoproteza kuka, tip 2 | 2 | Stem proteze:Univerzalni, cementni bez kolara, opcija standardni i lateralizovani ofset Oblik: Zašiljen - klinast, („taper“) Završna obrada: Visoko poliran Konus vrata: 12/14 mm Materijal: Nerđajuči čelik CCD ugao: najmanje 135 stepeni za obe opcije ofseta Veličine: najmanje 10 veličina | Corail® Cemented Size 15 | DePuy | L96415 | KK230266 | 11002297 | komad | 37125 | 10% | Maymedica d.o.o. | 39-5/25
| Implantati za kukove i kolena | 404-1-110/24-118 | 2 | Endoproteza kuka, tip 2 | 2 | Stem proteze:Univerzalni, cementni bez kolara, opcija standardni i lateralizovani ofset Oblik: Zašiljen - klinast, („taper“) Završna obrada: Visoko poliran Konus vrata: 12/14 mm Materijal: Nerđajuči čelik CCD ugao: najmanje 135 stepeni za obe opcije ofseta Veličine: najmanje 10 veličina | Corail® Cemented Size 16 | DePuy | L96416 | KK230267 | 11002298 | komad | 37125 | 10% | Maymedica d.o.o. | 39-5/25
| Implantati za kukove i kolena | 404-1-110/24-118 | 2 | Endoproteza kuka, tip 2 | 2 | Stem proteze:Univerzalni, cementni bez kolara, opcija standardni i lateralizovani ofset Oblik: Zašiljen - klinast, („taper“) Završna obrada: Visoko poliran Konus vrata: 12/14 mm Materijal: Nerđajuči čelik CCD ugao: najmanje 135 stepeni za obe opcije ofseta Veličine: najmanje 10 veličina | Corail® Cemented Size 18 | DePuy | L96418 | KK230268 | 11002299 | komad | 37125 | 10% | Maymedica d.o.o. | 39-5/25
| Implantati za kukove i kolena | 404-1-110/24-118 | 2 | Endoproteza kuka, tip 2 | 2 | Stem proteze:Univerzalni, cementni bez kolara, opcija standardni i lateralizovani ofset Oblik: Zašiljen - klinast, („taper“) Završna obrada: Visoko poliran Konus vrata: 12/14 mm Materijal: Nerđajuči čelik CCD ugao: najmanje 135 stepeni za obe opcije ofseta Veličine: najmanje 10 veličina | Corail® Cemented Size 20 | DePuy | L96420 | KK230269 | 11002300 | komad | 37125 | 10% | Maymedica d.o.o. | 39-5/25
| Implantati za kukove i kolena | 404-1-110/24-118 | 2 | Endoproteza kuka, tip 2 | 3 | Acetabulum: 3 (tri) ili više multicentrično raspoređenih otvora za fiksaciju zavrtnjima Način fiksacije: „Press-fit“ uz mogućnost dodatne fiksacije zavrtnjima Veličine: Prečnik od 44-70 mm Postojanje zaključavajućeg mehanizma kojim se insert fiksira u acetabulumu | PINN BANTAM CUP 44 MM | DePuy | 121720044 | KK230270 | 11002301 | komad | 47250 | 10% | Maymedica d.o.o. | 39-5/25
| Implantati za kukove i kolena | 404-1-110/24-118 | 2 | Endoproteza kuka, tip 2 | 3 | Acetabulum: 3 (tri) ili više multicentrično raspoređenih otvora za fiksaciju zavrtnjima Način fiksacije: „Press-fit“ uz mogućnost dodatne fiksacije zavrtnjima Veličine: Prečnik od 44-70 mm Postojanje zaključavajućeg mehanizma kojim se insert fiksira u acetabulumu | PINN BANTAM CUP 46 MM | DePuy | 121720046 | KK230271 | 11002302 | komad | 47250 | 10% | Maymedica d.o.o. | 39-5/25
| Implantati za kukove i kolena | 404-1-110/24-118 | 2 | Endoproteza kuka, tip 2 | 3 | Acetabulum: 3 (tri) ili više multicentrično raspoređenih otvora za fiksaciju zavrtnjima Način fiksacije: „Press-fit“ uz mogućnost dodatne fiksacije zavrtnjima Veličine: Prečnik od 44-70 mm Postojanje zaključavajućeg mehanizma kojim se insert fiksira u acetabulumu | PINNACLE MULTIHOLE CUP 48 MM | DePuy | 121720048 | KK230272 | 11002303 | komad | 47250 | 10% | Maymedica d.o.o. | 39-5/25
| Implantati za kukove i kolena | 404-1-110/24-118 | 2 | Endoproteza kuka, tip 2 | 3 | Acetabulum: 3 (tri) ili više multicentrično raspoređenih otvora za fiksaciju zavrtnjima Način fiksacije: „Press-fit“ uz mogućnost dodatne fiksacije zavrtnjima Veličine: Prečnik od 44-70 mm Postojanje zaključavajućeg mehanizma kojim se insert fiksira u acetabulumu | PINNACLE MULTIHOLE CUP 50 MM | DePuy | 121720050 | KK230273 | 11002304 | komad | 47250 | 10% | Maymedica d.o.o. | 39-5/25
| Implantati za kukove i kolena | 404-1-110/24-118 | 2 | Endoproteza kuka, tip 2 | 3 | Acetabulum: 3 (tri) ili više multicentrično raspoređenih otvora za fiksaciju zavrtnjima Način fiksacije: „Press-fit“ uz mogućnost dodatne fiksacije zavrtnjima Veličine: Prečnik od 44-70 mm Postojanje zaključavajućeg mehanizma kojim se insert fiksira u acetabulumu | PINNACLE MULTIHOLE CUP 52 MM | DePuy | 121720052 | KK230274 | 11002305 | komad | 47250 | 10% | Maymedica d.o.o. | 39-5/25
| Implantati za kukove i kolena | 404-1-110/24-118 | 2 | Endoproteza kuka, tip 2 | 3 | Acetabulum: 3 (tri) ili više multicentrično raspoređenih otvora za fiksaciju zavrtnjima Način fiksacije: „Press-fit“ uz mogućnost dodatne fiksacije zavrtnjima Veličine: Prečnik od 44-70 mm Postojanje zaključavajućeg mehanizma kojim se insert fiksira u acetabulumu | PINNACLE MULTIHOLE CUP 54 MM | DePuy | 121720054 | KK230275 | 11002306 | komad | 47250 | 10% | Maymedica d.o.o. | 39-5/25
| Implantati za kukove i kolena | 404-1-110/24-118 | 2 | Endoproteza kuka, tip 2 | 3 | Acetabulum: 3 (tri) ili više multicentrično raspoređenih otvora za fiksaciju zavrtnjima Način fiksacije: „Press-fit“ uz mogućnost dodatne fiksacije zavrtnjima Veličine: Prečnik od 44-70 mm Postojanje zaključavajućeg mehanizma kojim se insert fiksira u acetabulumu | PINNACLE MULTIHOLE CUP 56 MM | DePuy | 121720056 | KK230276 | 11002307 | komad | 47250 | 10% | Maymedica d.o.o. | 39-5/25
| Implantati za kukove i kolena | 404-1-110/24-118 | 2 | Endoproteza kuka, tip 2 | 3 | Acetabulum: 3 (tri) ili više multicentrično raspoređenih otvora za fiksaciju zavrtnjima Način fiksacije: „Press-fit“ uz mogućnost dodatne fiksacije zavrtnjima Veličine: Prečnik od 44-70 mm Postojanje zaključavajućeg mehanizma kojim se insert fiksira u acetabulumu | PINNACLE MULTIHOLE CUP 58 MM | DePuy | 121720058 | KK230277 | 11002308 | komad | 47250 | 10% | Maymedica d.o.o. | 39-5/25
| Implantati za kukove i kolena | 404-1-110/24-118 | 2 | Endoproteza kuka, tip 2 | 3 | Acetabulum: 3 (tri) ili više multicentrično raspoređenih otvora za fiksaciju zavrtnjima Način fiksacije: „Press-fit“ uz mogućnost dodatne fiksacije zavrtnjima Veličine: Prečnik od 44-70 mm Postojanje zaključavajućeg mehanizma kojim se insert fiksira u acetabulumu | PINNACLE MULTIHOLE CUP 60 MM | DePuy | 121720060 | KK230278 | 11002309 | komad | 47250 | 10% | Maymedica d.o.o. | 39-5/25
| Implantati za kukove i kolena | 404-1-110/24-118 | 2 | Endoproteza kuka, tip 2 | 3 | Acetabulum: 3 (tri) ili više multicentrično raspoređenih otvora za fiksaciju zavrtnjima Način fiksacije: „Press-fit“ uz mogućnost dodatne fiksacije zavrtnjima Veličine: Prečnik od 44-70 mm Postojanje zaključavajućeg mehanizma kojim se insert fiksira u acetabulumu | PINNACLE MULTIHOLE CUP 62 MM | DePuy | 121720062 | KK230279 | 11002310 | komad | 47250 | 10% | Maymedica d.o.o. | 39-5/25
| Implantati za kukove i kolena | 404-1-110/24-118 | 2 | Endoproteza kuka, tip 2 | 3 | Acetabulum: 3 (tri) ili više multicentrično raspoređenih otvora za fiksaciju zavrtnjima Način fiksacije: „Press-fit“ uz mogućnost dodatne fiksacije zavrtnjima Veličine: Prečnik od 44-70 mm Postojanje zaključavajućeg mehanizma kojim se insert fiksira u acetabulumu | PINNACLE MULTIHOLE CUP 64 MM | DePuy | 121720064 | KK230280 | 11002311 | komad | 47250 | 10% | Maymedica d.o.o. | 39-5/25
| Implantati za kukove i kolena | 404-1-110/24-118 | 2 | Endoproteza kuka, tip 2 | 3 | Acetabulum: 3 (tri) ili više multicentrično raspoređenih otvora za fiksaciju zavrtnjima Način fiksacije: „Press-fit“ uz mogućnost dodatne fiksacije zavrtnjima Veličine: Prečnik od 44-70 mm Postojanje zaključavajućeg mehanizma kojim se insert fiksira u acetabulumu | PINNACLE MULTIHOLE CUP 66 MM | DePuy | 121720066 | KK230281 | 11002312 | komad | 47250 | 10% | Maymedica d.o.o. | 39-5/25
| Implantati za kukove i kolena | 404-1-110/24-118 | 2 | Endoproteza kuka, tip 2 | 3 | Acetabulum: 3 (tri) ili više multicentrično raspoređenih otvora za fiksaciju zavrtnjima Način fiksacije: „Press-fit“ uz mogućnost dodatne fiksacije zavrtnjima Veličine: Prečnik od 44-70 mm Postojanje zaključavajućeg mehanizma kojim se insert fiksira u acetabulumu | PINNACLE MULTIHOLE CUP 68 MM | DePuy | 121720068 | KK230282 | 11002313 | komad | 47250 | 10% | Maymedica d.o.o. | 39-5/25
| Implantati za kukove i kolena | 404-1-110/24-118 | 2 | Endoproteza kuka, tip 2 | 3 | Acetabulum: 3 (tri) ili više multicentrično raspoređenih otvora za fiksaciju zavrtnjima Način fiksacije: „Press-fit“ uz mogućnost dodatne fiksacije zavrtnjima Veličine: Prečnik od 44-70 mm Postojanje zaključavajućeg mehanizma kojim se insert fiksira u acetabulumu | PINNACLE MULTIHOLE CUP 70 MM | DePuy | 121720070 | KK230283 | 11002314 | komad | 47250 | 10% | Maymedica d.o.o. | 39-5/25
| Implantati za kukove i kolena | 404-1-110/24-118 | 2 | Endoproteza kuka, tip 2 | 3 | Acetabulum: 3 (tri) ili više multicentrično raspoređenih otvora za fiksaciju zavrtnjima Način fiksacije: „Press-fit“ uz mogućnost dodatne fiksacije zavrtnjima Veličine: Prečnik od 44-70 mm Postojanje zaključavajućeg mehanizma kojim se insert fiksira u acetabulumu | PINNACLE MULTIHOLE CUP 72 MM | DePuy | 121720072 | KK230284 | 11002315 | komad | 47250 | 10% | Maymedica d.o.o. | 39-5/25
| Implantati za kukove i kolena | 404-1-110/24-118 | 2 | Endoproteza kuka, tip 2 | 3 | Acetabulum: 3 (tri) ili više multicentrično raspoređenih otvora za fiksaciju zavrtnjima Način fiksacije: „Press-fit“ uz mogućnost dodatne fiksacije zavrtnjima Veličine: Prečnik od 44-70 mm Postojanje zaključavajućeg mehanizma kojim se insert fiksira u acetabulumu | PINNACLE BANTAM ACETABULAR SHELL w/GRIPTION 44MM | DePuy | 121730044 | KK240001 | 11005829 | komad | 47250 | 10% | Maymedica d.o.o. | 39-5/25
| Implantati za kukove i kolena | 404-1-110/24-118 | 2 | Endoproteza kuka, tip 2 | 3 | Acetabulum: 3 (tri) ili više multicentrično raspoređenih otvora za fiksaciju zavrtnjima Način fiksacije: „Press-fit“ uz mogućnost dodatne fiksacije zavrtnjima Veličine: Prečnik od 44-70 mm Postojanje zaključavajućeg mehanizma kojim se insert fiksira u acetabulumu | PINNACLE BANTAM ACETABULAR SHELL w/GRIPTION 46MM | DePuy | 121730046 | KK240002 | 11005830 | komad | 47250 | 10% | Maymedica d.o.o. | 39-5/25
| Implantati za kukove i kolena | 404-1-110/24-118 | 2 | Endoproteza kuka, tip 2 | 3 | Acetabulum: 3 (tri) ili više multicentrično raspoređenih otvora za fiksaciju zavrtnjima Način fiksacije: „Press-fit“ uz mogućnost dodatne fiksacije zavrtnjima Veličine: Prečnik od 44-70 mm Postojanje zaključavajućeg mehanizma kojim se insert fiksira u acetabulumu | PINNACLE ACETABULAR SHELL MULTI-HOLE w/GRIPTION 48MM | DePuy | 121730048 | KK240003 | 11005831 | komad | 47250 | 10% | Maymedica d.o.o. | 39-5/25
| Implantati za kukove i kolena | 404-1-110/24-118 | 2 | Endoproteza kuka, tip 2 | 3 | Acetabulum: 3 (tri) ili više multicentrično raspoređenih otvora za fiksaciju zavrtnjima Način fiksacije: „Press-fit“ uz mogućnost dodatne fiksacije zavrtnjima Veličine: Prečnik od 44-70 mm Postojanje zaključavajućeg mehanizma kojim se insert fiksira u acetabulumu | PINNACLE ACETABULAR SHELL MULTI-HOLE w/GRIPTION 50MM | DePuy | 121730050 | KK240004 | 11005832 | komad | 47250 | 10% | Maymedica d.o.o. | 39-5/25
| Implantati za kukove i kolena | 404-1-110/24-118 | 2 | Endoproteza kuka, tip 2 | 3 | Acetabulum: 3 (tri) ili više multicentrično raspoređenih otvora za fiksaciju zavrtnjima Način fiksacije: „Press-fit“ uz mogućnost dodatne fiksacije zavrtnjima Veličine: Prečnik od 44-70 mm Postojanje zaključavajućeg mehanizma kojim se insert fiksira u acetabulumu | PINNACLE ACETABULAR SHELL MULTI-HOLE w/GRIPTION 52MM | DePuy | 121730052 | KK240005 | 11005833 | komad | 47250 | 10% | Maymedica d.o.o. | 39-5/25
| Implantati za kukove i kolena | 404-1-110/24-118 | 2 | Endoproteza kuka, tip 2 | 3 | Acetabulum: 3 (tri) ili više multicentrično raspoređenih otvora za fiksaciju zavrtnjima Način fiksacije: „Press-fit“ uz mogućnost dodatne fiksacije zavrtnjima Veličine: Prečnik od 44-70 mm Postojanje zaključavajućeg mehanizma kojim se insert fiksira u acetabulumu | PINNACLE ACETABULAR SHELL MULTI-HOLE w/GRIPTION 54MM | DePuy | 121730054 | KK240006 | 11005834 | komad | 47250 | 10% | Maymedica d.o.o. | 39-5/25
| Implantati za kukove i kolena | 404-1-110/24-118 | 2 | Endoproteza kuka, tip 2 | 3 | Acetabulum: 3 (tri) ili više multicentrično raspoređenih otvora za fiksaciju zavrtnjima Način fiksacije: „Press-fit“ uz mogućnost dodatne fiksacije zavrtnjima Veličine: Prečnik od 44-70 mm Postojanje zaključavajućeg mehanizma kojim se insert fiksira u acetabulumu | PINNACLE ACETABULAR SHELL MULTI-HOLE w/GRIPTION 56MM | DePuy | 121730056 | KK240007 | 11005835 | komad | 47250 | 10% | Maymedica d.o.o. | 39-5/25
| Implantati za kukove i kolena | 404-1-110/24-118 | 2 | Endoproteza kuka, tip 2 | 3 | Acetabulum: 3 (tri) ili više multicentrično raspoređenih otvora za fiksaciju zavrtnjima Način fiksacije: „Press-fit“ uz mogućnost dodatne fiksacije zavrtnjima Veličine: Prečnik od 44-70 mm Postojanje zaključavajućeg mehanizma kojim se insert fiksira u acetabulumu | PINNACLE ACETABULAR SHELL MULTI-HOLE w/GRIPTION 58MM | DePuy | 121730058 | KK240008 | 11005836 | komad | 47250 | 10% | Maymedica d.o.o. | 39-5/25
| Implantati za kukove i kolena | 404-1-110/24-118 | 2 | Endoproteza kuka, tip 2 | 3 | Acetabulum: 3 (tri) ili više multicentrično raspoređenih otvora za fiksaciju zavrtnjima Način fiksacije: „Press-fit“ uz mogućnost dodatne fiksacije zavrtnjima Veličine: Prečnik od 44-70 mm Postojanje zaključavajućeg mehanizma kojim se insert fiksira u acetabulumu | PINNACLE ACETABULAR SHELL MULTI-HOLE w/GRIPTION 60MM | DePuy | 121730060 | KK240009 | 11005837 | komad | 47250 | 10% | Maymedica d.o.o. | 39-5/25
| Implantati za kukove i kolena | 404-1-110/24-118 | 2 | Endoproteza kuka, tip 2 | 3 | Acetabulum: 3 (tri) ili više multicentrično raspoređenih otvora za fiksaciju zavrtnjima Način fiksacije: „Press-fit“ uz mogućnost dodatne fiksacije zavrtnjima Veličine: Prečnik od 44-70 mm Postojanje zaključavajućeg mehanizma kojim se insert fiksira u acetabulumu | PINNACLE ACETABULAR SHELL MULTI-HOLE w/GRIPTION 62MM | DePuy | 121730062 | KK240010 | 11005838 | komad | 47250 | 10% | Maymedica d.o.o. | 39-5/25
| Implantati za kukove i kolena | 404-1-110/24-118 | 2 | Endoproteza kuka, tip 2 | 3 | Acetabulum: 3 (tri) ili više multicentrično raspoređenih otvora za fiksaciju zavrtnjima Način fiksacije: „Press-fit“ uz mogućnost dodatne fiksacije zavrtnjima Veličine: Prečnik od 44-70 mm Postojanje zaključavajućeg mehanizma kojim se insert fiksira u acetabulumu | PINNACLE ACETABULAR SHELL MULTI-HOLE w/GRIPTION 64MM | DePuy | 121730064 | KK240011 | 11005839 | komad | 47250 | 10% | Maymedica d.o.o. | 39-5/25
| Implantati za kukove i kolena | 404-1-110/24-118 | 2 | Endoproteza kuka, tip 2 | 3 | Acetabulum: 3 (tri) ili više multicentrično raspoređenih otvora za fiksaciju zavrtnjima Način fiksacije: „Press-fit“ uz mogućnost dodatne fiksacije zavrtnjima Veličine: Prečnik od 44-70 mm Postojanje zaključavajućeg mehanizma kojim se insert fiksira u acetabulumu | PINNACLE ACETABULAR SHELL MULTI-HOLE w/GRIPTION 66MM | DePuy | 121730066 | KK240012 | 11005840 | komad | 47250 | 10% | Maymedica d.o.o. | 39-5/25
| Implantati za kukove i kolena | 404-1-110/24-118 | 2 | Endoproteza kuka, tip 2 | 3 | Acetabulum: 3 (tri) ili više multicentrično raspoređenih otvora za fiksaciju zavrtnjima Način fiksacije: „Press-fit“ uz mogućnost dodatne fiksacije zavrtnjima Veličine: Prečnik od 44-70 mm Postojanje zaključavajućeg mehanizma kojim se insert fiksira u acetabulumu | PINNACLE ACETABULAR SHELL MULTI-HOLE w/GRIPTION 68MM | DePuy | 121730068 | KK240013 | 11005841 | komad | 47250 | 10% | Maymedica d.o.o. | 39-5/25
| Implantati za kukove i kolena | 404-1-110/24-118 | 2 | Endoproteza kuka, tip 2 | 3 | Acetabulum: 3 (tri) ili više multicentrično raspoređenih otvora za fiksaciju zavrtnjima Način fiksacije: „Press-fit“ uz mogućnost dodatne fiksacije zavrtnjima Veličine: Prečnik od 44-70 mm Postojanje zaključavajućeg mehanizma kojim se insert fiksira u acetabulumu | PINNACLE ACETABULAR SHELL MULTI-HOLE w/GRIPTION 70MM | DePuy | 121730070 | KK240014 | 11005842 | komad | 47250 | 10% | Maymedica d.o.o. | 39-5/25
| Implantati za kukove i kolena | 404-1-110/24-118 | 2 | Endoproteza kuka, tip 2 | 3 | Acetabulum: 3 (tri) ili više multicentrično raspoređenih otvora za fiksaciju zavrtnjima Način fiksacije: „Press-fit“ uz mogućnost dodatne fiksacije zavrtnjima Veličine: Prečnik od 44-70 mm Postojanje zaključavajućeg mehanizma kojim se insert fiksira u acetabulumu | PINNACLE ACETABULAR SHELL MULTI-HOLE w/GRIPTION 72MM | DePuy | 121730072 | KK240015 | 11005843 | komad | 47250 | 10% | Maymedica d.o.o. | 39-5/25
| Implantati za kukove i kolena | 404-1-110/24-118 | 2 | Endoproteza kuka, tip 2 | 4 | Insert:Materijal: „highly cross-linked UHMWPE“ Dimenzije: Oslanjajuća površina prečnika 32 mm i 28 mm za veličine manje od 50 mm. Dizajn koji omogućava zaključavanje u acetabulum. Mogućnost primene inserta sa povećanom inklinacijom | PINN MAR NEUT 44ODX28 | DePuy | 121928044 | KK230295 | 11002326 | komad | 23625 | 10% | Maymedica d.o.o. | 39-5/25
| Implantati za kukove i kolena | 404-1-110/24-118 | 2 | Endoproteza kuka, tip 2 | 4 | Insert:Materijal: „highly cross-linked UHMWPE“ Dimenzije: Oslanjajuća površina prečnika 32 mm i 28 mm za veličine manje od 50 mm. Dizajn koji omogućava zaključavanje u acetabulum. Mogućnost primene inserta sa povećanom inklinacijom | PINN MAR NEUT 46ODX28 | DePuy | 121928046 | KK230296 | 11002327 | komad | 23625 | 10% | Maymedica d.o.o. | 39-5/25
| Implantati za kukove i kolena | 404-1-110/24-118 | 2 | Endoproteza kuka, tip 2 | 4 | Insert:Materijal: „highly cross-linked UHMWPE“ Dimenzije: Oslanjajuća površina prečnika 32 mm i 28 mm za veličine manje od 50 mm. Dizajn koji omogućava zaključavanje u acetabulum. Mogućnost primene inserta sa povećanom inklinacijom | PINN MAR LIP LNR 28IDX48 | DePuy | 121928248 | KK230297 | 11002328 | komad | 23625 | 10% | Maymedica d.o.o. | 39-5/25
| Implantati za kukove i kolena | 404-1-110/24-118 | 2 | Endoproteza kuka, tip 2 | 4 | Insert:Materijal: „highly cross-linked UHMWPE“ Dimenzije: Oslanjajuća površina prečnika 32 mm i 28 mm za veličine manje od 50 mm. Dizajn koji omogućava zaključavanje u acetabulum. Mogućnost primene inserta sa povećanom inklinacijom | PINN MAR LIP LNR 28IDX50 | DePuy | 121928250 | KK230298 | 11002329 | komad | 23625 | 10% | Maymedica d.o.o. | 39-5/25
| Implantati za kukove i kolena | 404-1-110/24-118 | 2 | Endoproteza kuka, tip 2 | 4 | Insert:Materijal: „highly cross-linked UHMWPE“ Dimenzije: Oslanjajuća površina prečnika 32 mm i 28 mm za veličine manje od 50 mm. Dizajn koji omogućava zaključavanje u acetabulum. Mogućnost primene inserta sa povećanom inklinacijom | PINN MAR LIP LNR 32IDX52 | DePuy | 121932252 | KK230299 | 11002330 | komad | 23625 | 10% | Maymedica d.o.o. | 39-5/25
| Implantati za kukove i kolena | 404-1-110/24-118 | 2 | Endoproteza kuka, tip 2 | 4 | Insert:Materijal: „highly cross-linked UHMWPE“ Dimenzije: Oslanjajuća površina prečnika 32 mm i 28 mm za veličine manje od 50 mm. Dizajn koji omogućava zaključavanje u acetabulum. Mogućnost primene inserta sa povećanom inklinacijom | PINN MAR LIP LNR 32IDX54 | DePuy | 121932254 | KK230300 | 11002331 | komad | 23625 | 10% | Maymedica d.o.o. | 39-5/25
| Implantati za kukove i kolena | 404-1-110/24-118 | 2 | Endoproteza kuka, tip 2 | 4 | Insert:Materijal: „highly cross-linked UHMWPE“ Dimenzije: Oslanjajuća površina prečnika 32 mm i 28 mm za veličine manje od 50 mm. Dizajn koji omogućava zaključavanje u acetabulum. Mogućnost primene inserta sa povećanom inklinacijom | PINN MAR LIP LNR 32IDX56 | DePuy | 121932256 | KK230301 | 11002332 | komad | 23625 | 10% | Maymedica d.o.o. | 39-5/25
| Implantati za kukove i kolena | 404-1-110/24-118 | 2 | Endoproteza kuka, tip 2 | 4 | Insert:Materijal: „highly cross-linked UHMWPE“ Dimenzije: Oslanjajuća površina prečnika 32 mm i 28 mm za veličine manje od 50 mm. Dizajn koji omogućava zaključavanje u acetabulum. Mogućnost primene inserta sa povećanom inklinacijom | PINN MAR LIP LNR 32IDX58 | DePuy | 121932258 | KK230302 | 11002333 | komad | 23625 | 10% | Maymedica d.o.o. | 39-5/25
| Implantati za kukove i kolena | 404-1-110/24-118 | 2 | Endoproteza kuka, tip 2 | 4 | Insert:Materijal: „highly cross-linked UHMWPE“ Dimenzije: Oslanjajuća površina prečnika 32 mm i 28 mm za veličine manje od 50 mm. Dizajn koji omogućava zaključavanje u acetabulum. Mogućnost primene inserta sa povećanom inklinacijom | PINN MAR LIP LNR 32IDX60 | DePuy | 121932260 | KK230303 | 11002334 | komad | 23625 | 10% | Maymedica d.o.o. | 39-5/25
| Implantati za kukove i kolena | 404-1-110/24-118 | 2 | Endoproteza kuka, tip 2 | 4 | Insert:Materijal: „highly cross-linked UHMWPE“ Dimenzije: Oslanjajuća površina prečnika 32 mm i 28 mm za veličine manje od 50 mm. Dizajn koji omogućava zaključavanje u acetabulum. Mogućnost primene inserta sa povećanom inklinacijom | PINN MAR LIP LNR 32IDX62 | DePuy | 121932262 | KK230304 | 11002335 | komad | 23625 | 10% | Maymedica d.o.o. | 39-5/25
| Implantati za kukove i kolena | 404-1-110/24-118 | 2 | Endoproteza kuka, tip 2 | 4 | Insert:Materijal: „highly cross-linked UHMWPE“ Dimenzije: Oslanjajuća površina prečnika 32 mm i 28 mm za veličine manje od 50 mm. Dizajn koji omogućava zaključavanje u acetabulum. Mogućnost primene inserta sa povećanom inklinacijom | PINN MAR LIP LNR 32IDX64 | DePuy | 121932264 | KK230305 | 11002336 | komad | 23625 | 10% | Maymedica d.o.o. | 39-5/25
| Implantati za kukove i kolena | 404-1-110/24-118 | 2 | Endoproteza kuka, tip 2 | 4 | Insert:Materijal: „highly cross-linked UHMWPE“ Dimenzije: Oslanjajuća površina prečnika 32 mm i 28 mm za veličine manje od 50 mm. Dizajn koji omogućava zaključavanje u acetabulum. Mogućnost primene inserta sa povećanom inklinacijom | PINN MAR LIP LNR 32IDX66 | DePuy | 121932266 | KK230306 | 11002337 | komad | 23625 | 10% | Maymedica d.o.o. | 39-5/25
| Implantati za kukove i kolena | 404-1-110/24-118 | 2 | Endoproteza kuka, tip 2 | 4 | Insert:Materijal: „highly cross-linked UHMWPE“ Dimenzije: Oslanjajuća površina prečnika 32 mm i 28 mm za veličine manje od 50 mm. Dizajn koji omogućava zaključavanje u acetabulum. Mogućnost primene inserta sa povećanom inklinacijom | PINN MAR LIP LNR 32IDX68 | DePuy | 121932268 | KK230317 | 11002348 | komad | 23625 | 10% | Maymedica d.o.o. | 39-5/25
| Implantati za kukove i kolena | 404-1-110/24-118 | 2 | Endoproteza kuka, tip 2 | 4 | Insert:Materijal: „highly cross-linked UHMWPE“ Dimenzije: Oslanjajuća površina prečnika 32 mm i 28 mm za veličine manje od 50 mm. Dizajn koji omogućava zaključavanje u acetabulum. Mogućnost primene inserta sa povećanom inklinacijom | PINN MAR LIP LNR 32IDX70 | DePuy | 121932270 | KK230320 | 11002351 | komad | 23625 | 10% | Maymedica d.o.o. | 39-5/25
| Implantati za kukove i kolena | 404-1-110/24-118 | 2 | Endoproteza kuka, tip 2 | 4 | Insert:Materijal: „highly cross-linked UHMWPE“ Dimenzije: Oslanjajuća površina prečnika 32 mm i 28 mm za veličine manje od 50 mm. Dizajn koji omogućava zaključavanje u acetabulum. Mogućnost primene inserta sa povećanom inklinacijom | PINN MAR LIP LNR 32IDX72 | DePuy | 121932272 | KK230321 | 11002352 | komad | 23625 | 10% | Maymedica d.o.o. | 39-5/25
| Implantati za kukove i kolena | 404-1-110/24-118 | 2 | Endoproteza kuka, tip 2 | 5 | Acetabulum: Materijal: titanijum ili legura titanijuma, 3(tri) ili više otvora ( "multihol") za dodatnu fiksaciju koštanim zavrtnjima Veličine: Prečnik od 44-72 mm | PINN SECTOR ACET CUP 48MM | DePuy | 121722048 | KK230285 | 11002316 | komad | 47250 | 10% | Maymedica d.o.o. | 39-5/25
| Implantati za kukove i kolena | 404-1-110/24-118 | 2 | Endoproteza kuka, tip 2 | 5 | Acetabulum: Materijal: titanijum ili legura titanijuma, 3(tri) ili više otvora ( "multihol") za dodatnu fiksaciju koštanim zavrtnjima Veličine: Prečnik od 44-72 mm | PINN SECTOR ACET CUP 50MM | DePuy | 121722050 | KK230286 | 11002317 | komad | 47250 | 10% | Maymedica d.o.o. | 39-5/25
| Implantati za kukove i kolena | 404-1-110/24-118 | 2 | Endoproteza kuka, tip 2 | 5 | Acetabulum: Materijal: titanijum ili legura titanijuma, 3(tri) ili više otvora ( "multihol") za dodatnu fiksaciju koštanim zavrtnjima Veličine: Prečnik od 44-72 mm | PINN SECTOR ACET CUP 52MM | DePuy | 121722052 | KK230287 | 11002318 | komad | 47250 | 10% | Maymedica d.o.o. | 39-5/25
| Implantati za kukove i kolena | 404-1-110/24-118 | 2 | Endoproteza kuka, tip 2 | 5 | Acetabulum: Materijal: titanijum ili legura titanijuma, 3(tri) ili više otvora ( "multihol") za dodatnu fiksaciju koštanim zavrtnjima Veličine: Prečnik od 44-72 mm | PINN SECTOR ACET CUP 54MM | DePuy | 121722054 | KK230288 | 11002319 | komad | 47250 | 10% | Maymedica d.o.o. | 39-5/25
| Implantati za kukove i kolena | 404-1-110/24-118 | 2 | Endoproteza kuka, tip 2 | 5 | Acetabulum: Materijal: titanijum ili legura titanijuma, 3(tri) ili više otvora ( "multihol") za dodatnu fiksaciju koštanim zavrtnjima Veličine: Prečnik od 44-72 mm | PINN SECTOR ACET CUP 56MM | DePuy | 121722056 | KK230289 | 11002320 | komad | 47250 | 10% | Maymedica d.o.o. | 39-5/25
| Implantati za kukove i kolena | 404-1-110/24-118 | 2 | Endoproteza kuka, tip 2 | 5 | Acetabulum: Materijal: titanijum ili legura titanijuma, 3(tri) ili više otvora ( "multihol") za dodatnu fiksaciju koštanim zavrtnjima Veličine: Prečnik od 44-72 mm | PINN SECTOR ACET CUP 58MM | DePuy | 121722058 | KK230290 | 11002321 | komad | 47250 | 10% | Maymedica d.o.o. | 39-5/25
| Implantati za kukove i kolena | 404-1-110/24-118 | 2 | Endoproteza kuka, tip 2 | 5 | Acetabulum: Materijal: titanijum ili legura titanijuma, 3(tri) ili više otvora ( "multihol") za dodatnu fiksaciju koštanim zavrtnjima Veličine: Prečnik od 44-72 mm | PINN SECTOR ACET CUP 60MM | DePuy | 121722060 | KK230291 | 11002322 | komad | 47250 | 10% | Maymedica d.o.o. | 39-5/25
| Implantati za kukove i kolena | 404-1-110/24-118 | 2 | Endoproteza kuka, tip 2 | 5 | Acetabulum: Materijal: titanijum ili legura titanijuma, 3(tri) ili više otvora ( "multihol") za dodatnu fiksaciju koštanim zavrtnjima Veličine: Prečnik od 44-72 mm | PINN SECTOR ACET CUP 62MM | DePuy | 121722062 | KK230292 | 11002323 | komad | 47250 | 10% | Maymedica d.o.o. | 39-5/25
| Implantati za kukove i kolena | 404-1-110/24-118 | 2 | Endoproteza kuka, tip 2 | 5 | Acetabulum: Materijal: titanijum ili legura titanijuma, 3(tri) ili više otvora ( "multihol") za dodatnu fiksaciju koštanim zavrtnjima Veličine: Prečnik od 44-72 mm | PINN SECTOR ACET CUP 64MM | DePuy | 121722064 | KK230293 | 11002324 | komad | 47250 | 10% | Maymedica d.o.o. | 39-5/25
| Implantati za kukove i kolena | 404-1-110/24-118 | 2 | Endoproteza kuka, tip 2 | 5 | Acetabulum: Materijal: titanijum ili legura titanijuma, 3(tri) ili više otvora ( "multihol") za dodatnu fiksaciju koštanim zavrtnjima Veličine: Prečnik od 44-72 mm | PINN SECTOR ACET CUP 66MM | DePuy | 121722066 | KK230294 | 11002325 | komad | 47250 | 10% | Maymedica d.o.o. | 39-5/25
| Implantati za kukove i kolena | 404-1-110/24-118 | 2 | Endoproteza kuka, tip 2 | 6 | Insert:Materijal: „highly cross-linked UHMWPE“ Dimenzije: Oslanjajuća površina prečnika 32 mm i 28 mm za veličine manje od 50 mm Mogućnost primene inserta sa povećanom inklinacijom | PINN MAR NEUT 48ODX28 | DePuy | 121928048 | KK230307 | 11002338 | komad | 23625 | 10% | Maymedica d.o.o. | 39-5/25
| Implantati za kukove i kolena | 404-1-110/24-118 | 2 | Endoproteza kuka, tip 2 | 6 | Insert:Materijal: „highly cross-linked UHMWPE“ Dimenzije: Oslanjajuća površina prečnika 32 mm i 28 mm za veličine manje od 50 mm Mogućnost primene inserta sa povećanom inklinacijom | PINN MAR NEUT 50ODX28 | DePuy | 121928050 | KK230308 | 11002339 | komad | 23625 | 10% | Maymedica d.o.o. | 39-5/25
| Implantati za kukove i kolena | 404-1-110/24-118 | 2 | Endoproteza kuka, tip 2 | 6 | Insert:Materijal: „highly cross-linked UHMWPE“ Dimenzije: Oslanjajuća površina prečnika 32 mm i 28 mm za veličine manje od 50 mm Mogućnost primene inserta sa povećanom inklinacijom | PINN MAR NEUT 52ODX32 | DePuy | 121932052 | KK230309 | 11002340 | komad | 23625 | 10% | Maymedica d.o.o. | 39-5/25
| Implantati za kukove i kolena | 404-1-110/24-118 | 2 | Endoproteza kuka, tip 2 | 6 | Insert:Materijal: „highly cross-linked UHMWPE“ Dimenzije: Oslanjajuća površina prečnika 32 mm i 28 mm za veličine manje od 50 mm Mogućnost primene inserta sa povećanom inklinacijom | PINN MAR NEUT 54ODX32 | DePuy | 121932054 | KK230310 | 11002341 | komad | 23625 | 10% | Maymedica d.o.o. | 39-5/25
| Implantati za kukove i kolena | 404-1-110/24-118 | 2 | Endoproteza kuka, tip 2 | 6 | Insert:Materijal: „highly cross-linked UHMWPE“ Dimenzije: Oslanjajuća površina prečnika 32 mm i 28 mm za veličine manje od 50 mm Mogućnost primene inserta sa povećanom inklinacijom | PINN MAR NEUT 56ODX32 | DePuy | 121932056 | KK230311 | 11002342 | komad | 23625 | 10% | Maymedica d.o.o. | 39-5/25
| Implantati za kukove i kolena | 404-1-110/24-118 | 2 | Endoproteza kuka, tip 2 | 6 | Insert:Materijal: „highly cross-linked UHMWPE“ Dimenzije: Oslanjajuća površina prečnika 32 mm i 28 mm za veličine manje od 50 mm Mogućnost primene inserta sa povećanom inklinacijom | PINN MAR NEUT 58ODX32 | DePuy | 121932058 | KK230312 | 11002343 | komad | 23625 | 10% | Maymedica d.o.o. | 39-5/25
| Implantati za kukove i kolena | 404-1-110/24-118 | 2 | Endoproteza kuka, tip 2 | 6 | Insert:Materijal: „highly cross-linked UHMWPE“ Dimenzije: Oslanjajuća površina prečnika 32 mm i 28 mm za veličine manje od 50 mm Mogućnost primene inserta sa povećanom inklinacijom | PINN MAR NEUT 60ODX32 | DePuy | 121932060 | KK230313 | 11002344 | komad | 23625 | 10% | Maymedica d.o.o. | 39-5/25
| Implantati za kukove i kolena | 404-1-110/24-118 | 2 | Endoproteza kuka, tip 2 | 6 | Insert:Materijal: „highly cross-linked UHMWPE“ Dimenzije: Oslanjajuća površina prečnika 32 mm i 28 mm za veličine manje od 50 mm Mogućnost primene inserta sa povećanom inklinacijom | PINN MAR NEUT 62ODX32 | DePuy | 121932062 | KK230314 | 11002345 | komad | 23625 | 10% | Maymedica d.o.o. | 39-5/25
| Implantati za kukove i kolena | 404-1-110/24-118 | 2 | Endoproteza kuka, tip 2 | 6 | Insert:Materijal: „highly cross-linked UHMWPE“ Dimenzije: Oslanjajuća površina prečnika 32 mm i 28 mm za veličine manje od 50 mm Mogućnost primene inserta sa povećanom inklinacijom | PINN MAR NEUT 64ODX32 | DePuy | 121932064 | KK230315 | 11002346 | komad | 23625 | 10% | Maymedica d.o.o. | 39-5/25
| Implantati za kukove i kolena | 404-1-110/24-118 | 2 | Endoproteza kuka, tip 2 | 6 | Insert:Materijal: „highly cross-linked UHMWPE“ Dimenzije: Oslanjajuća površina prečnika 32 mm i 28 mm za veličine manje od 50 mm Mogućnost primene inserta sa povećanom inklinacijom | PINN MAR NEUT 66ODX32 | DePuy | 121932066 | KK230316 | 11002347 | komad | 23625 | 10% | Maymedica d.o.o. | 39-5/25
| Implantati za kukove i kolena | 404-1-110/24-118 | 2 | Endoproteza kuka, tip 2 | 7 | Insert:Materijal: Biolox delta keramika Dimenzije: Oslanjajuća površina prečnika 32 i 36mm, odnosno 28 mm za veličine manje od 50 mm | PIN DELTA CER INSRT 52ODX36 ID | DePuy | 121881752 | KK230342 | 11002373 | komad | 101655 | 10% | Maymedica d.o.o. | 39-5/25
| Implantati za kukove i kolena | 404-1-110/24-118 | 2 | Endoproteza kuka, tip 2 | 7 | Insert:Materijal: Biolox delta keramika Dimenzije: Oslanjajuća površina prečnika 32 i 36mm, odnosno 28 mm za veličine manje od 50 mm | PIN DELTA CER INSRT 54ODX36 ID | DePuy | 121881754 | KK230343 | 11002374 | komad | 101655 | 10% | Maymedica d.o.o. | 39-5/25
| Implantati za kukove i kolena | 404-1-110/24-118 | 2 | Endoproteza kuka, tip 2 | 7 | Insert:Materijal: Biolox delta keramika Dimenzije: Oslanjajuća površina prečnika 32 i 36mm, odnosno 28 mm za veličine manje od 50 mm | PIN DELTA CER INSRT 56ODX36 ID | DePuy | 121881756 | KK230344 | 11002375 | komad | 101655 | 10% | Maymedica d.o.o. | 39-5/25
| Implantati za kukove i kolena | 404-1-110/24-118 | 2 | Endoproteza kuka, tip 2 | 7 | Insert:Materijal: Biolox delta keramika Dimenzije: Oslanjajuća površina prečnika 32 i 36mm, odnosno 28 mm za veličine manje od 50 mm | PIN DELTA CER INSRT 58ODX36 ID | DePuy | 121881758 | KK230345 | 11002376 | komad | 101655 | 10% | Maymedica d.o.o. | 39-5/25
| Implantati za kukove i kolena | 404-1-110/24-118 | 2 | Endoproteza kuka, tip 2 | 7 | Insert:Materijal: Biolox delta keramika Dimenzije: Oslanjajuća površina prečnika 32 i 36mm, odnosno 28 mm za veličine manje od 50 mm | PIN DELTA CER INSRT 60ODX36 ID | DePuy | 121881760 | KK230346 | 11002377 | komad | 101655 | 10% | Maymedica d.o.o. | 39-5/25
| Implantati za kukove i kolena | 404-1-110/24-118 | 2 | Endoproteza kuka, tip 2 | 7 | Insert:Materijal: Biolox delta keramika Dimenzije: Oslanjajuća površina prečnika 32 i 36mm, odnosno 28 mm za veličine manje od 50 mm | PIN DELTA CER INSRT 62ODX36 ID | DePuy | 121881762 | KK230347 | 11002378 | komad | 101655 | 10% | Maymedica d.o.o. | 39-5/25
| Implantati za kukove i kolena | 404-1-110/24-118 | 2 | Endoproteza kuka, tip 2 | 7 | Insert:Materijal: Biolox delta keramika Dimenzije: Oslanjajuća površina prečnika 32 i 36mm, odnosno 28 mm za veličine manje od 50 mm | PIN DELTA CER INSRT 64ODX36 ID | DePuy | 121881764 | KK230348 | 11002379 | komad | 101655 | 10% | Maymedica d.o.o. | 39-5/25
| Implantati za kukove i kolena | 404-1-110/24-118 | 2 | Endoproteza kuka, tip 2 | 7 | Insert:Materijal: Biolox delta keramika Dimenzije: Oslanjajuća površina prečnika 32 i 36mm, odnosno 28 mm za veličine manje od 50 mm | PIN DELTA CER INSRT 66ODX36 ID | DePuy | 121881766 | KK230349 | 11002380 | komad | 101655 | 10% | Maymedica d.o.o. | 39-5/25
| Implantati za kukove i kolena | 404-1-110/24-118 | 2 | Endoproteza kuka, tip 2 | 7 | Insert:Materijal: Biolox delta keramika Dimenzije: Oslanjajuća površina prečnika 32 i 36mm, odnosno 28 mm za veličine manje od 50 mm | PIN DELTA CER INSRT 48ODX32 ID | DePuy | 121882748 | KK230350 | 11002381 | komad | 101655 | 10% | Maymedica d.o.o. | 39-5/25
| Implantati za kukove i kolena | 404-1-110/24-118 | 2 | Endoproteza kuka, tip 2 | 7 | Insert:Materijal: Biolox delta keramika Dimenzije: Oslanjajuća površina prečnika 32 i 36mm, odnosno 28 mm za veličine manje od 50 mm | PIN DELTA CER INSRT 50ODX32 ID | DePuy | 121882750 | KK230351 | 11002382 | komad | 101655 | 10% | Maymedica d.o.o. | 39-5/25
| Implantati za kukove i kolena | 404-1-110/24-118 | 2 | Endoproteza kuka, tip 2 | 7 | Insert:Materijal: Biolox delta keramika Dimenzije: Oslanjajuća površina prečnika 32 i 36mm, odnosno 28 mm za veličine manje od 50 mm | PIN DELTA CER INSRT 44ODX28 ID | DePuy | 121883744 | KK230352 | 11002383 | komad | 101655 | 10% | Maymedica d.o.o. | 39-5/25
| Implantati za kukove i kolena | 404-1-110/24-118 | 2 | Endoproteza kuka, tip 2 | 7 | Insert:Materijal: Biolox delta keramika Dimenzije: Oslanjajuća površina prečnika 32 i 36mm, odnosno 28 mm za veličine manje od 50 mm | PIN DELTA CER INSRT 46ODX28 ID | DePuy | 121883746 | KK230353 | 11002384 | komad | 101655 | 10% | Maymedica d.o.o. | 39-5/25
| Implantati za kukove i kolena | 404-1-110/24-118 | 2 | Endoproteza kuka, tip 2 | 8 | Glava:najmanje 5 (pet) dužina Prečnik: 32 i 28 mm, konus 12/14 mm Materijal: Legura kobalta i hroma ( CoCr ) | ARTICUL/EZE 12/14 Metal Heads 28mm (+)1.5 | DePuy | 136511000 | KK230354 | 11002385 | komad | 22950 | 10% | Maymedica d.o.o. | 39-5/25
| Implantati za kukove i kolena | 404-1-110/24-118 | 2 | Endoproteza kuka, tip 2 | 8 | Glava:najmanje 5 (pet) dužina Prečnik: 32 i 28 mm, konus 12/14 mm Materijal: Legura kobalta i hroma ( CoCr ) | ARTICUL/EZE 12/14 Metal Heads 28mm (+)5 | DePuy | 136512000 | KK230355 | 11002386 | komad | 22950 | 10% | Maymedica d.o.o. | 39-5/25
| Implantati za kukove i kolena | 404-1-110/24-118 | 2 | Endoproteza kuka, tip 2 | 8 | Glava:najmanje 5 (pet) dužina Prečnik: 32 i 28 mm, konus 12/14 mm Materijal: Legura kobalta i hroma ( CoCr ) | ARTICUL/EZE 12/14 Metal Heads 28mm (+)8.5 | DePuy | 136513000 | KK230356 | 11002387 | komad | 22950 | 10% | Maymedica d.o.o. | 39-5/25
| Implantati za kukove i kolena | 404-1-110/24-118 | 2 | Endoproteza kuka, tip 2 | 8 | Glava:najmanje 5 (pet) dužina Prečnik: 32 i 28 mm, konus 12/14 mm Materijal: Legura kobalta i hroma ( CoCr ) | ARTICUL/EZE 12/14 Metal Heads 28mm (+)12 | DePuy | 136514000 | KK230357 | 11002388 | komad | 22950 | 10% | Maymedica d.o.o. | 39-5/25
| Implantati za kukove i kolena | 404-1-110/24-118 | 2 | Endoproteza kuka, tip 2 | 8 | Glava:najmanje 5 (pet) dužina Prečnik: 32 i 28 mm, konus 12/14 mm Materijal: Legura kobalta i hroma ( CoCr ) | ARTICUL/EZE 12/14 Metal Heads 28mm (+)15.5 | DePuy | 136515000 | KK230358 | 11002389 | komad | 22950 | 10% | Maymedica d.o.o. | 39-5/25
| Implantati za kukove i kolena | 404-1-110/24-118 | 2 | Endoproteza kuka, tip 2 | 8 | Glava:najmanje 5 (pet) dužina Prečnik: 32 i 28 mm, konus 12/14 mm Materijal: Legura kobalta i hroma ( CoCr ) | ARTICUL/EZE 12/14 Metal Heads 32mm (+)1 | DePuy | 136521000 | KK230359 | 11002390 | komad | 22950 | 10% | Maymedica d.o.o. | 39-5/25
| Implantati za kukove i kolena | 404-1-110/24-118 | 2 | Endoproteza kuka, tip 2 | 8 | Glava:najmanje 5 (pet) dužina Prečnik: 32 i 28 mm, konus 12/14 mm Materijal: Legura kobalta i hroma ( CoCr ) | ARTICUL/EZE 12/14 Metal Heads 32mm (+)5 | DePuy | 136522000 | KK230360 | 11002391 | komad | 22950 | 10% | Maymedica d.o.o. | 39-5/25
| Implantati za kukove i kolena | 404-1-110/24-118 | 2 | Endoproteza kuka, tip 2 | 8 | Glava:najmanje 5 (pet) dužina Prečnik: 32 i 28 mm, konus 12/14 mm Materijal: Legura kobalta i hroma ( CoCr ) | ARTICUL/EZE 12/14 Metal Heads 32mm (+)9 | DePuy | 136523000 | KK230361 | 11002392 | komad | 22950 | 10% | Maymedica d.o.o. | 39-5/25
| Implantati za kukove i kolena | 404-1-110/24-118 | 2 | Endoproteza kuka, tip 2 | 8 | Glava:najmanje 5 (pet) dužina Prečnik: 32 i 28 mm, konus 12/14 mm Materijal: Legura kobalta i hroma ( CoCr ) | ARTICUL/EZE 12/14 Metal Heads 32mm (+)13 | DePuy | 136524000 | KK230362 | 11002393 | komad | 22950 | 10% | Maymedica d.o.o. | 39-5/25
| Implantati za kukove i kolena | 404-1-110/24-118 | 2 | Endoproteza kuka, tip 2 | 8 | Glava:najmanje 5 (pet) dužina Prečnik: 32 i 28 mm, konus 12/14 mm Materijal: Legura kobalta i hroma ( CoCr ) | ARTICUL/EZE 12/14 Metal Heads 32mm (+)17 | DePuy | 136525000 | KK230363 | 11002394 | komad | 22950 | 10% | Maymedica d.o.o. | 39-5/25
| Implantati za kukove i kolena | 404-1-110/24-118 | 2 | Endoproteza kuka, tip 2 | 9 | Glava:najmanje 3 (tri) dužine Prečnik: 28, 32 i 36 mm Materijal: Biolox delta keramika | ARTIC DELTA CERAMIC 28MM +1.5 | DePuy | 136528310 | KK230364 | 11002395 | komad | 86670 | 10% | Maymedica d.o.o. | 39-5/25
| Implantati za kukove i kolena | 404-1-110/24-118 | 2 | Endoproteza kuka, tip 2 | 9 | Glava:najmanje 3 (tri) dužine Prečnik: 28, 32 i 36 mm Materijal: Biolox delta keramika | ARTIC DELTA CERAMIC 28MM +5.0 | DePuy | 136528320 | KK230365 | 11002396 | komad | 86670 | 10% | Maymedica d.o.o. | 39-5/25
| Implantati za kukove i kolena | 404-1-110/24-118 | 2 | Endoproteza kuka, tip 2 | 9 | Glava:najmanje 3 (tri) dužine Prečnik: 28, 32 i 36 mm Materijal: Biolox delta keramika | ARTIC DELTA CERAMIC 28MM +8.5 | DePuy | 136528330 | KK230366 | 11002397 | komad | 86670 | 10% | Maymedica d.o.o. | 39-5/25
| Implantati za kukove i kolena | 404-1-110/24-118 | 2 | Endoproteza kuka, tip 2 | 9 | Glava:najmanje 3 (tri) dužine Prečnik: 28, 32 i 36 mm Materijal: Biolox delta keramika | ARTIC DELTA CERAMIC 32MM +1 | DePuy | 136532310 | KK230367 | 11002398 | komad | 86670 | 10% | Maymedica d.o.o. | 39-5/25
| Implantati za kukove i kolena | 404-1-110/24-118 | 2 | Endoproteza kuka, tip 2 | 9 | Glava:najmanje 3 (tri) dužine Prečnik: 28, 32 i 36 mm Materijal: Biolox delta keramika | ARTIC DELTA CERAMIC 32MM +5 | DePuy | 136532320 | KK230368 | 11002399 | komad | 86670 | 10% | Maymedica d.o.o. | 39-5/25
| Implantati za kukove i kolena | 404-1-110/24-118 | 2 | Endoproteza kuka, tip 2 | 9 | Glava:najmanje 3 (tri) dužine Prečnik: 28, 32 i 36 mm Materijal: Biolox delta keramika | ARTIC DELTA CERAMIC 32MM +9 | DePuy | 136532330 | KK230369 | 11002400 | komad | 86670 | 10% | Maymedica d.o.o. | 39-5/25
| Implantati za kukove i kolena | 404-1-110/24-118 | 2 | Endoproteza kuka, tip 2 | 9 | Glava:najmanje 3 (tri) dužine Prečnik: 28, 32 i 36 mm Materijal: Biolox delta keramika | ARTIC DELTA CERAMIC 36MM +1.5 | DePuy | 136536310 | KK230370 | 11002401 | komad | 86670 | 10% | Maymedica d.o.o. | 39-5/25
| Implantati za kukove i kolena | 404-1-110/24-118 | 2 | Endoproteza kuka, tip 2 | 9 | Glava:najmanje 3 (tri) dužine Prečnik: 28, 32 i 36 mm Materijal: Biolox delta keramika | ARTIC DELTA CERAMIC 36MM +5.0 | DePuy | 136536320 | KK230371 | 11002402 | komad | 86670 | 10% | Maymedica d.o.o. | 39-5/25
| Implantati za kukove i kolena | 404-1-110/24-118 | 2 | Endoproteza kuka, tip 2 | 9 | Glava:najmanje 3 (tri) dužine Prečnik: 28, 32 i 36 mm Materijal: Biolox delta keramika | ARTIC DELTA CERAMIC 36MM +8.5 | DePuy | 136536330 | KK230372 | 11002403 | komad | 86670 | 10% | Maymedica d.o.o. | 39-5/25
| Implantati za kukove i kolena | 404-1-110/24-118 | 2 | Endoproteza kuka, tip 2 | 9 | Glava:najmanje 3 (tri) dužine Prečnik: 28, 32 i 36 mm Materijal: Biolox delta keramika | ARTIC DELTA CERAMIC 36MM +12.0 | DePuy | 136536340 | KK230373 | 11002404 | komad | 86670 | 10% | Maymedica d.o.o. | 39-5/25
| Implantati za kukove i kolena | 404-1-110/24-118 | 2 | Endoproteza kuka, tip 2 | 10 | Zavrtnji: titanijumski, dužine od 2,5 do 4 cm | CANCELLOUS BONE SCREW 6.5X25M | DePuy | 117225000 | KK230374 | 11002405 | komad | 1350 | 10% | Maymedica d.o.o. | 39-5/25
| Implantati za kukove i kolena | 404-1-110/24-118 | 2 | Endoproteza kuka, tip 2 | 10 | Zavrtnji: titanijumski, dužine od 2,5 do 4 cm | CANCELLOUS BONE SCREW 6.5X30 mm | DePuy | 117230000 | KK230375 | 11002406 | komad | 1350 | 10% | Maymedica d.o.o. | 39-5/25
| Implantati za kukove i kolena | 404-1-110/24-118 | 2 | Endoproteza kuka, tip 2 | 10 | Zavrtnji: titanijumski, dužine od 2,5 do 4 cm | CANCELLOUS BONE SCREW 6.5X35M | DePuy | 117235000 | KK230376 | 11002407 | komad | 1350 | 10% | Maymedica d.o.o. | 39-5/25
| Implantati za kukove i kolena | 404-1-110/24-118 | 2 | Endoproteza kuka, tip 2 | 10 | Zavrtnji: titanijumski, dužine od 2,5 do 4 cm | CANCELLOUS BONE SCREW 6.5X40 mm | DePuy | 117240000 | KK230377 | 11002408 | komad | 1350 | 10% | Maymedica d.o.o. | 39-5/25
| Implantati za kukove i kolena | 404-1-110/24-118 | 3 | Endoproteza kuka, tip 3 | 1 | Stem proteze bescementni:Univerzalni, bez kolara Oblik: Zašiljen - klinast, („taper“) Način prorastanja: Čitavom dužinom stema Konus vrata: 12/14 mm Završna obrada: Sa bioaktivnim nanosom čitavom površinom stema Materijal: legura titanijuma CCD ugao: najmanje 135 stepeni za normalne kukove, manje od 130 stepeni za varusne i više od 135 stepeni za valgusne kukove. Dostupan u 13 veličina | Polarstem Stem | Smith & Nephew Orthopaedics AG | 75100462 | KK230378 | 11002409 | komad | 96550 | 10% | ECO TRADE BG d.o.o | 39-6/25
| Implantati za kukove i kolena | 404-1-110/24-118 | 3 | Endoproteza kuka, tip 3 | 1 | Stem proteze bescementni:Univerzalni, bez kolara Oblik: Zašiljen - klinast, („taper“) Način prorastanja: Čitavom dužinom stema Konus vrata: 12/14 mm Završna obrada: Sa bioaktivnim nanosom čitavom površinom stema Materijal: legura titanijuma CCD ugao: najmanje 135 stepeni za normalne kukove, manje od 130 stepeni za varusne i više od 135 stepeni za valgusne kukove. Dostupan u 13 veličina | Polarstem Stem | Smith & Nephew Orthopaedics AG | 75100463 | KK230379 | 11002410 | komad | 96550 | 10% | ECO TRADE BG d.o.o | 39-6/25
| Implantati za kukove i kolena | 404-1-110/24-118 | 3 | Endoproteza kuka, tip 3 | 1 | Stem proteze bescementni:Univerzalni, bez kolara Oblik: Zašiljen - klinast, („taper“) Način prorastanja: Čitavom dužinom stema Konus vrata: 12/14 mm Završna obrada: Sa bioaktivnim nanosom čitavom površinom stema Materijal: legura titanijuma CCD ugao: najmanje 135 stepeni za normalne kukove, manje od 130 stepeni za varusne i više od 135 stepeni za valgusne kukove. Dostupan u 13 veličina | Polarstem Stem | Smith & Nephew Orthopaedics AG | 75100464 | KK230380 | 11002411 | komad | 96550 | 10% | ECO TRADE BG d.o.o | 39-6/25
| Implantati za kukove i kolena | 404-1-110/24-118 | 3 | Endoproteza kuka, tip 3 | 1 | Stem proteze bescementni:Univerzalni, bez kolara Oblik: Zašiljen - klinast, („taper“) Način prorastanja: Čitavom dužinom stema Konus vrata: 12/14 mm Završna obrada: Sa bioaktivnim nanosom čitavom površinom stema Materijal: legura titanijuma CCD ugao: najmanje 135 stepeni za normalne kukove, manje od 130 stepeni za varusne i više od 135 stepeni za valgusne kukove. Dostupan u 13 veličina | Polarstem Stem | Smith & Nephew Orthopaedics AG | 75100465 | KK230381 | 11002412 | komad | 96550 | 10% | ECO TRADE BG d.o.o | 39-6/25
| Implantati za kukove i kolena | 404-1-110/24-118 | 3 | Endoproteza kuka, tip 3 | 1 | Stem proteze bescementni:Univerzalni, bez kolara Oblik: Zašiljen - klinast, („taper“) Način prorastanja: Čitavom dužinom stema Konus vrata: 12/14 mm Završna obrada: Sa bioaktivnim nanosom čitavom površinom stema Materijal: legura titanijuma CCD ugao: najmanje 135 stepeni za normalne kukove, manje od 130 stepeni za varusne i više od 135 stepeni za valgusne kukove. Dostupan u 13 veličina | Polarstem Stem | Smith & Nephew Orthopaedics AG | 75100466 | KK230382 | 11002413 | komad | 96550 | 10% | ECO TRADE BG d.o.o | 39-6/25
| Implantati za kukove i kolena | 404-1-110/24-118 | 3 | Endoproteza kuka, tip 3 | 1 | Stem proteze bescementni:Univerzalni, bez kolara Oblik: Zašiljen - klinast, („taper“) Način prorastanja: Čitavom dužinom stema Konus vrata: 12/14 mm Završna obrada: Sa bioaktivnim nanosom čitavom površinom stema Materijal: legura titanijuma CCD ugao: najmanje 135 stepeni za normalne kukove, manje od 130 stepeni za varusne i više od 135 stepeni za valgusne kukove. Dostupan u 13 veličina | Polarstem Stem | Smith & Nephew Orthopaedics AG | 75100467 | KK230383 | 11002414 | komad | 96550 | 10% | ECO TRADE BG d.o.o | 39-6/25
| Implantati za kukove i kolena | 404-1-110/24-118 | 3 | Endoproteza kuka, tip 3 | 1 | Stem proteze bescementni:Univerzalni, bez kolara Oblik: Zašiljen - klinast, („taper“) Način prorastanja: Čitavom dužinom stema Konus vrata: 12/14 mm Završna obrada: Sa bioaktivnim nanosom čitavom površinom stema Materijal: legura titanijuma CCD ugao: najmanje 135 stepeni za normalne kukove, manje od 130 stepeni za varusne i više od 135 stepeni za valgusne kukove. Dostupan u 13 veličina | Polarstem Stem | Smith & Nephew Orthopaedics AG | 75100468 | KK230384 | 11002415 | komad | 96550 | 10% | ECO TRADE BG d.o.o | 39-6/25
| Implantati za kukove i kolena | 404-1-110/24-118 | 3 | Endoproteza kuka, tip 3 | 1 | Stem proteze bescementni:Univerzalni, bez kolara Oblik: Zašiljen - klinast, („taper“) Način prorastanja: Čitavom dužinom stema Konus vrata: 12/14 mm Završna obrada: Sa bioaktivnim nanosom čitavom površinom stema Materijal: legura titanijuma CCD ugao: najmanje 135 stepeni za normalne kukove, manje od 130 stepeni za varusne i više od 135 stepeni za valgusne kukove. Dostupan u 13 veličina | Polarstem Stem | Smith & Nephew Orthopaedics AG | 75100469 | KK230385 | 11002416 | komad | 96550 | 10% | ECO TRADE BG d.o.o | 39-6/25
| Implantati za kukove i kolena | 404-1-110/24-118 | 3 | Endoproteza kuka, tip 3 | 1 | Stem proteze bescementni:Univerzalni, bez kolara Oblik: Zašiljen - klinast, („taper“) Način prorastanja: Čitavom dužinom stema Konus vrata: 12/14 mm Završna obrada: Sa bioaktivnim nanosom čitavom površinom stema Materijal: legura titanijuma CCD ugao: najmanje 135 stepeni za normalne kukove, manje od 130 stepeni za varusne i više od 135 stepeni za valgusne kukove. Dostupan u 13 veličina | Polarstem Stem | Smith & Nephew Orthopaedics AG | 75100470 | KK230386 | 11002417 | komad | 96550 | 10% | ECO TRADE BG d.o.o | 39-6/25
| Implantati za kukove i kolena | 404-1-110/24-118 | 3 | Endoproteza kuka, tip 3 | 1 | Stem proteze bescementni:Univerzalni, bez kolara Oblik: Zašiljen - klinast, („taper“) Način prorastanja: Čitavom dužinom stema Konus vrata: 12/14 mm Završna obrada: Sa bioaktivnim nanosom čitavom površinom stema Materijal: legura titanijuma CCD ugao: najmanje 135 stepeni za normalne kukove, manje od 130 stepeni za varusne i više od 135 stepeni za valgusne kukove. Dostupan u 13 veličina | Polarstem Stem | Smith & Nephew Orthopaedics AG | 75100471 | KK230387 | 11002418 | komad | 96550 | 10% | ECO TRADE BG d.o.o | 39-6/25
| Implantati za kukove i kolena | 404-1-110/24-118 | 3 | Endoproteza kuka, tip 3 | 1 | Stem proteze bescementni:Univerzalni, bez kolara Oblik: Zašiljen - klinast, („taper“) Način prorastanja: Čitavom dužinom stema Konus vrata: 12/14 mm Završna obrada: Sa bioaktivnim nanosom čitavom površinom stema Materijal: legura titanijuma CCD ugao: najmanje 135 stepeni za normalne kukove, manje od 130 stepeni za varusne i više od 135 stepeni za valgusne kukove. Dostupan u 13 veličina | Polarstem Stem | Smith & Nephew Orthopaedics AG | 75100472 | KK230388 | 11002419 | komad | 96550 | 10% | ECO TRADE BG d.o.o | 39-6/25
| Implantati za kukove i kolena | 404-1-110/24-118 | 3 | Endoproteza kuka, tip 3 | 1 | Stem proteze bescementni:Univerzalni, bez kolara Oblik: Zašiljen - klinast, („taper“) Način prorastanja: Čitavom dužinom stema Konus vrata: 12/14 mm Završna obrada: Sa bioaktivnim nanosom čitavom površinom stema Materijal: legura titanijuma CCD ugao: najmanje 135 stepeni za normalne kukove, manje od 130 stepeni za varusne i više od 135 stepeni za valgusne kukove. Dostupan u 13 veličina | Polarstem Stem | Smith & Nephew Orthopaedics AG | 75100473 | KK230389 | 11002420 | komad | 96550 | 10% | ECO TRADE BG d.o.o | 39-6/25
| Implantati za kukove i kolena | 404-1-110/24-118 | 3 | Endoproteza kuka, tip 3 | 1 | Stem proteze bescementni:Univerzalni, bez kolara Oblik: Zašiljen - klinast, („taper“) Način prorastanja: Čitavom dužinom stema Konus vrata: 12/14 mm Završna obrada: Sa bioaktivnim nanosom čitavom površinom stema Materijal: legura titanijuma CCD ugao: najmanje 135 stepeni za normalne kukove, manje od 130 stepeni za varusne i više od 135 stepeni za valgusne kukove. Dostupan u 13 veličina | Polarstem Stem | Smith & Nephew Orthopaedics AG | 75100509 | KK250004 | 11008793 | komad | 96550 | 10% | ECO TRADE BG d.o.o | 39-6/25
| Implantati za kukove i kolena | 404-1-110/24-118 | 3 | Endoproteza kuka, tip 3 | 2 | Stem proteze:Univerzalni, cementni bez kolara Oblik: Zašiljen - klinast, („taper“) Konus vrata: 12/14 mm Završna obrada: visokopoliran Materijal: Nerđajući čelik CCD ugao: 135 stepeni Veličine: Najmanje 9 | Polarstem Stem (cemented) | Smith & Nephew Orthopaedics AG | 75002111 | KK230390 | 11002421 | komad | 42200 | 10% | ECO TRADE BG d.o.o | 39-6/25
| Implantati za kukove i kolena | 404-1-110/24-118 | 3 | Endoproteza kuka, tip 3 | 2 | Stem proteze:Univerzalni, cementni bez kolara Oblik: Zašiljen - klinast, („taper“) Konus vrata: 12/14 mm Završna obrada: visokopoliran Materijal: Nerđajući čelik CCD ugao: 135 stepeni Veličine: Najmanje 9 | Polarstem Stem (cemented) | Smith & Nephew Orthopaedics AG | 75002112 | KK230391 | 11002422 | komad | 42200 | 10% | ECO TRADE BG d.o.o | 39-6/25
| Implantati za kukove i kolena | 404-1-110/24-118 | 3 | Endoproteza kuka, tip 3 | 2 | Stem proteze:Univerzalni, cementni bez kolara Oblik: Zašiljen - klinast, („taper“) Konus vrata: 12/14 mm Završna obrada: visokopoliran Materijal: Nerđajući čelik CCD ugao: 135 stepeni Veličine: Najmanje 9 | Polarstem Stem (cemented) | Smith & Nephew Orthopaedics AG | 75002113 | KK230392 | 11002423 | komad | 42200 | 10% | ECO TRADE BG d.o.o | 39-6/25
| Implantati za kukove i kolena | 404-1-110/24-118 | 3 | Endoproteza kuka, tip 3 | 2 | Stem proteze:Univerzalni, cementni bez kolara Oblik: Zašiljen - klinast, („taper“) Konus vrata: 12/14 mm Završna obrada: visokopoliran Materijal: Nerđajući čelik CCD ugao: 135 stepeni Veličine: Najmanje 9 | Polarstem Stem (cemented) | Smith & Nephew Orthopaedics AG | 75002114 | KK230393 | 11002424 | komad | 42200 | 10% | ECO TRADE BG d.o.o | 39-6/25
| Implantati za kukove i kolena | 404-1-110/24-118 | 3 | Endoproteza kuka, tip 3 | 2 | Stem proteze:Univerzalni, cementni bez kolara Oblik: Zašiljen - klinast, („taper“) Konus vrata: 12/14 mm Završna obrada: visokopoliran Materijal: Nerđajući čelik CCD ugao: 135 stepeni Veličine: Najmanje 9 | Polarstem Stem (cemented) | Smith & Nephew Orthopaedics AG | 75002115 | KK230394 | 11002425 | komad | 42200 | 10% | ECO TRADE BG d.o.o | 39-6/25
| Implantati za kukove i kolena | 404-1-110/24-118 | 3 | Endoproteza kuka, tip 3 | 2 | Stem proteze:Univerzalni, cementni bez kolara Oblik: Zašiljen - klinast, („taper“) Konus vrata: 12/14 mm Završna obrada: visokopoliran Materijal: Nerđajući čelik CCD ugao: 135 stepeni Veličine: Najmanje 9 | Polarstem Stem (cemented) | Smith & Nephew Orthopaedics AG | 75002116 | KK230395 | 11002426 | komad | 42200 | 10% | ECO TRADE BG d.o.o | 39-6/25
| Implantati za kukove i kolena | 404-1-110/24-118 | 3 | Endoproteza kuka, tip 3 | 2 | Stem proteze:Univerzalni, cementni bez kolara Oblik: Zašiljen - klinast, („taper“) Konus vrata: 12/14 mm Završna obrada: visokopoliran Materijal: Nerđajući čelik CCD ugao: 135 stepeni Veličine: Najmanje 9 | Polarstem Stem (cemented) | Smith & Nephew Orthopaedics AG | 75002117 | KK230396 | 11002427 | komad | 42200 | 10% | ECO TRADE BG d.o.o | 39-6/25
| Implantati za kukove i kolena | 404-1-110/24-118 | 3 | Endoproteza kuka, tip 3 | 2 | Stem proteze:Univerzalni, cementni bez kolara Oblik: Zašiljen - klinast, („taper“) Konus vrata: 12/14 mm Završna obrada: visokopoliran Materijal: Nerđajući čelik CCD ugao: 135 stepeni Veličine: Najmanje 9 | Polarstem Stem (cemented) | Smith & Nephew Orthopaedics AG | 75002118 | KK230397 | 11002428 | komad | 42200 | 10% | ECO TRADE BG d.o.o | 39-6/25
| Implantati za kukove i kolena | 404-1-110/24-118 | 3 | Endoproteza kuka, tip 3 | 2 | Stem proteze:Univerzalni, cementni bez kolara Oblik: Zašiljen - klinast, („taper“) Konus vrata: 12/14 mm Završna obrada: visokopoliran Materijal: Nerđajući čelik CCD ugao: 135 stepeni Veličine: Najmanje 9 | Polarstem Stem (cemented) | Smith & Nephew Orthopaedics AG | 75002119 | KK230398 | 11002429 | komad | 42200 | 10% | ECO TRADE BG d.o.o | 39-6/25
| Implantati za kukove i kolena | 404-1-110/24-118 | 3 | Endoproteza kuka, tip 3 | 3 | Acetabulum: 3 (tri) ili više multicentrično raspoređenih otvora za fiksaciju zavrtnjima, sa ili bez HA Način fiksacije: „Press-fit“ uz mogućnost dodatne fiksacije zavrtnjima Veličine: Prečnik od 44-70 mm Reverzibilno zaključavajući mehanizam inserta | R3 AcetabularShell | Smith & Nephew , Inc. | 71330018 | KK250005 | 11008794 | komad | 49900 | 10% | ECO TRADE BG d.o.o | 39-6/25
| Implantati za kukove i kolena | 404-1-110/24-118 | 3 | Endoproteza kuka, tip 3 | 3 | Acetabulum: 3 (tri) ili više multicentrično raspoređenih otvora za fiksaciju zavrtnjima, sa ili bez HA Način fiksacije: „Press-fit“ uz mogućnost dodatne fiksacije zavrtnjima Veličine: Prečnik od 44-70 mm Reverzibilno zaključavajući mehanizam inserta | R3 AcetabularShell | Smith & Nephew , Inc. | 71330019 | KK250006 | 11008795 | komad | 49900 | 10% | ECO TRADE BG d.o.o | 39-6/25
| Implantati za kukove i kolena | 404-1-110/24-118 | 3 | Endoproteza kuka, tip 3 | 3 | Acetabulum: 3 (tri) ili više multicentrično raspoređenih otvora za fiksaciju zavrtnjima, sa ili bez HA Način fiksacije: „Press-fit“ uz mogućnost dodatne fiksacije zavrtnjima Veličine: Prečnik od 44-70 mm Reverzibilno zaključavajući mehanizam inserta | R3 AcetabularShell | Smith & Nephew , Inc. | 71338661 | KK250007 | 11008796 | komad | 49900 | 10% | ECO TRADE BG d.o.o | 39-6/25
| Implantati za kukove i kolena | 404-1-110/24-118 | 3 | Endoproteza kuka, tip 3 | 3 | Acetabulum: 3 (tri) ili više multicentrično raspoređenih otvora za fiksaciju zavrtnjima, sa ili bez HA Način fiksacije: „Press-fit“ uz mogućnost dodatne fiksacije zavrtnjima Veličine: Prečnik od 44-70 mm Reverzibilno zaključavajući mehanizam inserta | R3 AcetabularShell | Smith & Nephew , Inc. | 71338662 | KK250008 | 11008797 | komad | 49900 | 10% | ECO TRADE BG d.o.o | 39-6/25
| Implantati za kukove i kolena | 404-1-110/24-118 | 3 | Endoproteza kuka, tip 3 | 3 | Acetabulum: 3 (tri) ili više multicentrično raspoređenih otvora za fiksaciju zavrtnjima, sa ili bez HA Način fiksacije: „Press-fit“ uz mogućnost dodatne fiksacije zavrtnjima Veličine: Prečnik od 44-70 mm Reverzibilno zaključavajući mehanizam inserta | R3 Acetabular Shell | Smith & Nephew , Inc. | 71338663 | KK230399 | 11002430 | komad | 49900 | 10% | ECO TRADE BG d.o.o | 39-6/25
| Implantati za kukove i kolena | 404-1-110/24-118 | 3 | Endoproteza kuka, tip 3 | 3 | Acetabulum: 3 (tri) ili više multicentrično raspoređenih otvora za fiksaciju zavrtnjima, sa ili bez HA Način fiksacije: „Press-fit“ uz mogućnost dodatne fiksacije zavrtnjima Veličine: Prečnik od 44-70 mm Reverzibilno zaključavajući mehanizam inserta | R3 Acetabular Shell | Smith & Nephew , Inc. | 71338664 | KK230400 | 11002431 | komad | 49900 | 10% | ECO TRADE BG d.o.o | 39-6/25
| Implantati za kukove i kolena | 404-1-110/24-118 | 3 | Endoproteza kuka, tip 3 | 3 | Acetabulum: 3 (tri) ili više multicentrično raspoređenih otvora za fiksaciju zavrtnjima, sa ili bez HA Način fiksacije: „Press-fit“ uz mogućnost dodatne fiksacije zavrtnjima Veličine: Prečnik od 44-70 mm Reverzibilno zaključavajući mehanizam inserta | R3 Acetabular Shell | Smith & Nephew , Inc. | 71338665 | KK230401 | 11002432 | komad | 49900 | 10% | ECO TRADE BG d.o.o | 39-6/25
| Implantati za kukove i kolena | 404-1-110/24-118 | 3 | Endoproteza kuka, tip 3 | 3 | Acetabulum: 3 (tri) ili više multicentrično raspoređenih otvora za fiksaciju zavrtnjima, sa ili bez HA Način fiksacije: „Press-fit“ uz mogućnost dodatne fiksacije zavrtnjima Veličine: Prečnik od 44-70 mm Reverzibilno zaključavajući mehanizam inserta | R3 Acetabular Shell | Smith & Nephew , Inc. | 71338666 | KK230402 | 11002433 | komad | 49900 | 10% | ECO TRADE BG d.o.o | 39-6/25
| Implantati za kukove i kolena | 404-1-110/24-118 | 3 | Endoproteza kuka, tip 3 | 3 | Acetabulum: 3 (tri) ili više multicentrično raspoređenih otvora za fiksaciju zavrtnjima, sa ili bez HA Način fiksacije: „Press-fit“ uz mogućnost dodatne fiksacije zavrtnjima Veličine: Prečnik od 44-70 mm Reverzibilno zaključavajući mehanizam inserta | R3 Acetabular Shell | Smith & Nephew , Inc. | 71338667 | KK230403 | 11002434 | komad | 49900 | 10% | ECO TRADE BG d.o.o | 39-6/25
| Implantati za kukove i kolena | 404-1-110/24-118 | 3 | Endoproteza kuka, tip 3 | 3 | Acetabulum: 3 (tri) ili više multicentrično raspoređenih otvora za fiksaciju zavrtnjima, sa ili bez HA Način fiksacije: „Press-fit“ uz mogućnost dodatne fiksacije zavrtnjima Veličine: Prečnik od 44-70 mm Reverzibilno zaključavajući mehanizam inserta | R3 Acetabular Shell | Smith & Nephew , Inc. | 71338668 | KK230404 | 11002435 | komad | 49900 | 10% | ECO TRADE BG d.o.o | 39-6/25
| Implantati za kukove i kolena | 404-1-110/24-118 | 3 | Endoproteza kuka, tip 3 | 3 | Acetabulum: 3 (tri) ili više multicentrično raspoređenih otvora za fiksaciju zavrtnjima, sa ili bez HA Način fiksacije: „Press-fit“ uz mogućnost dodatne fiksacije zavrtnjima Veličine: Prečnik od 44-70 mm Reverzibilno zaključavajući mehanizam inserta | R3 Acetabular Shell | Smith & Nephew , Inc. | 71338669 | KK230405 | 11002436 | komad | 49900 | 10% | ECO TRADE BG d.o.o | 39-6/25
| Implantati za kukove i kolena | 404-1-110/24-118 | 3 | Endoproteza kuka, tip 3 | 3 | Acetabulum: 3 (tri) ili više multicentrično raspoređenih otvora za fiksaciju zavrtnjima, sa ili bez HA Način fiksacije: „Press-fit“ uz mogućnost dodatne fiksacije zavrtnjima Veličine: Prečnik od 44-70 mm Reverzibilno zaključavajući mehanizam inserta | R3 Acetabular Shell | Smith & Nephew , Inc. | 71338671 | KK230406 | 11002437 | komad | 49900 | 10% | ECO TRADE BG d.o.o | 39-6/25
| Implantati za kukove i kolena | 404-1-110/24-118 | 3 | Endoproteza kuka, tip 3 | 3 | Acetabulum: 3 (tri) ili više multicentrično raspoređenih otvora za fiksaciju zavrtnjima, sa ili bez HA Način fiksacije: „Press-fit“ uz mogućnost dodatne fiksacije zavrtnjima Veličine: Prečnik od 44-70 mm Reverzibilno zaključavajući mehanizam inserta | R3 Acetabular Shell | Smith & Nephew , Inc. | 71338672 | KK230407 | 11002438 | komad | 49900 | 10% | ECO TRADE BG d.o.o | 39-6/25
| Implantati za kukove i kolena | 404-1-110/24-118 | 3 | Endoproteza kuka, tip 3 | 3 | Acetabulum: 3 (tri) ili više multicentrično raspoređenih otvora za fiksaciju zavrtnjima, sa ili bez HA Način fiksacije: „Press-fit“ uz mogućnost dodatne fiksacije zavrtnjima Veličine: Prečnik od 44-70 mm Reverzibilno zaključavajući mehanizam inserta | R3 AcetabularShell | Smith & Nephew , Inc. | 71338673 | KK250009 | 11008798 | komad | 49900 | 10% | ECO TRADE BG d.o.o | 39-6/25
| Implantati za kukove i kolena | 404-1-110/24-118 | 3 | Endoproteza kuka, tip 3 | 3 | Acetabulum: 3 (tri) ili više multicentrično raspoređenih otvora za fiksaciju zavrtnjima, sa ili bez HA Način fiksacije: „Press-fit“ uz mogućnost dodatne fiksacije zavrtnjima Veličine: Prečnik od 44-70 mm Reverzibilno zaključavajući mehanizam inserta | R3 AcetabularShell | Smith & Nephew , Inc. | 71338674 | KK250010 | 11008799 | komad | 49900 | 10% | ECO TRADE BG d.o.o | 39-6/25
| Implantati za kukove i kolena | 404-1-110/24-118 | 3 | Endoproteza kuka, tip 3 | 3 | Acetabulum: 3 (tri) ili više multicentrično raspoređenih otvora za fiksaciju zavrtnjima, sa ili bez HA Način fiksacije: „Press-fit“ uz mogućnost dodatne fiksacije zavrtnjima Veličine: Prečnik od 44-70 mm Reverzibilno zaključavajući mehanizam inserta | R3 AcetabularShell | Smith & Nephew , Inc. | 71338675 | KK250011 | 11008800 | komad | 49900 | 10% | ECO TRADE BG d.o.o | 39-6/25
| Implantati za kukove i kolena | 404-1-110/24-118 | 3 | Endoproteza kuka, tip 3 | 3 | Acetabulum: 3 (tri) ili više multicentrično raspoređenih otvora za fiksaciju zavrtnjima, sa ili bez HA Način fiksacije: „Press-fit“ uz mogućnost dodatne fiksacije zavrtnjima Veličine: Prečnik od 44-70 mm Reverzibilno zaključavajući mehanizam inserta | R3 AcetabularShell | Smith & Nephew , Inc. | 71338676 | KK250012 | 11008801 | komad | 49900 | 10% | ECO TRADE BG d.o.o | 39-6/25
| Implantati za kukove i kolena | 404-1-110/24-118 | 3 | Endoproteza kuka, tip 3 | 3 | Acetabulum: 3 (tri) ili više multicentrično raspoređenih otvora za fiksaciju zavrtnjima, sa ili bez HA Način fiksacije: „Press-fit“ uz mogućnost dodatne fiksacije zavrtnjima Veličine: Prečnik od 44-70 mm Reverzibilno zaključavajući mehanizam inserta | R3 AcetabularShell | Smith & Nephew , Inc. | 71338677 | KK250013 | 11008802 | komad | 49900 | 10% | ECO TRADE BG d.o.o | 39-6/25
| Implantati za kukove i kolena | 404-1-110/24-118 | 3 | Endoproteza kuka, tip 3 | 3 | Acetabulum: 3 (tri) ili više multicentrično raspoređenih otvora za fiksaciju zavrtnjima, sa ili bez HA Način fiksacije: „Press-fit“ uz mogućnost dodatne fiksacije zavrtnjima Veličine: Prečnik od 44-70 mm Reverzibilno zaključavajući mehanizam inserta | R3 AcetabularShell | Smith & Nephew , Inc. | 71335540 | KK250014 | 11008803 | komad | 49900 | 10% | ECO TRADE BG d.o.o | 39-6/25
| Implantati za kukove i kolena | 404-1-110/24-118 | 3 | Endoproteza kuka, tip 3 | 3 | Acetabulum: 3 (tri) ili više multicentrično raspoređenih otvora za fiksaciju zavrtnjima, sa ili bez HA Način fiksacije: „Press-fit“ uz mogućnost dodatne fiksacije zavrtnjima Veličine: Prečnik od 44-70 mm Reverzibilno zaključavajući mehanizam inserta | R3 AcetabularShell | Smith & Nephew , Inc. | 71335542 | KK250015 | 11008804 | komad | 49900 | 10% | ECO TRADE BG d.o.o | 39-6/25
| Implantati za kukove i kolena | 404-1-110/24-118 | 3 | Endoproteza kuka, tip 3 | 3 | Acetabulum: 3 (tri) ili više multicentrično raspoređenih otvora za fiksaciju zavrtnjima, sa ili bez HA Način fiksacije: „Press-fit“ uz mogućnost dodatne fiksacije zavrtnjima Veličine: Prečnik od 44-70 mm Reverzibilno zaključavajući mehanizam inserta | R3 AcetabularShell | Smith & Nephew , Inc. | 71335544 | KK250016 | 11008805 | komad | 49900 | 10% | ECO TRADE BG d.o.o | 39-6/25
| Implantati za kukove i kolena | 404-1-110/24-118 | 3 | Endoproteza kuka, tip 3 | 3 | Acetabulum: 3 (tri) ili više multicentrično raspoređenih otvora za fiksaciju zavrtnjima, sa ili bez HA Način fiksacije: „Press-fit“ uz mogućnost dodatne fiksacije zavrtnjima Veličine: Prečnik od 44-70 mm Reverzibilno zaključavajući mehanizam inserta | R3 AcetabularShell | Smith & Nephew , Inc. | 71335546 | KK250017 | 11008806 | komad | 49900 | 10% | ECO TRADE BG d.o.o | 39-6/25
| Implantati za kukove i kolena | 404-1-110/24-118 | 3 | Endoproteza kuka, tip 3 | 3 | Acetabulum: 3 (tri) ili više multicentrično raspoređenih otvora za fiksaciju zavrtnjima, sa ili bez HA Način fiksacije: „Press-fit“ uz mogućnost dodatne fiksacije zavrtnjima Veličine: Prečnik od 44-70 mm Reverzibilno zaključavajući mehanizam inserta | R3 AcetabularShell | Smith & Nephew , Inc. | 71335548 | KK250018 | 11008807 | komad | 49900 | 10% | ECO TRADE BG d.o.o | 39-6/25
| Implantati za kukove i kolena | 404-1-110/24-118 | 3 | Endoproteza kuka, tip 3 | 3 | Acetabulum: 3 (tri) ili više multicentrično raspoređenih otvora za fiksaciju zavrtnjima, sa ili bez HA Način fiksacije: „Press-fit“ uz mogućnost dodatne fiksacije zavrtnjima Veličine: Prečnik od 44-70 mm Reverzibilno zaključavajući mehanizam inserta | R3 AcetabularShell | Smith & Nephew , Inc. | 71335550 | KK250019 | 11008808 | komad | 49900 | 10% | ECO TRADE BG d.o.o | 39-6/25
| Implantati za kukove i kolena | 404-1-110/24-118 | 3 | Endoproteza kuka, tip 3 | 3 | Acetabulum: 3 (tri) ili više multicentrično raspoređenih otvora za fiksaciju zavrtnjima, sa ili bez HA Način fiksacije: „Press-fit“ uz mogućnost dodatne fiksacije zavrtnjima Veličine: Prečnik od 44-70 mm Reverzibilno zaključavajući mehanizam inserta | R3 AcetabularShell | Smith & Nephew , Inc. | 71335552 | KK250020 | 11008809 | komad | 49900 | 10% | ECO TRADE BG d.o.o | 39-6/25
| Implantati za kukove i kolena | 404-1-110/24-118 | 3 | Endoproteza kuka, tip 3 | 3 | Acetabulum: 3 (tri) ili više multicentrično raspoređenih otvora za fiksaciju zavrtnjima, sa ili bez HA Način fiksacije: „Press-fit“ uz mogućnost dodatne fiksacije zavrtnjima Veličine: Prečnik od 44-70 mm Reverzibilno zaključavajući mehanizam inserta | R3 AcetabularShell | Smith & Nephew , Inc. | 71335554 | KK250021 | 11008810 | komad | 49900 | 10% | ECO TRADE BG d.o.o | 39-6/25
| Implantati za kukove i kolena | 404-1-110/24-118 | 3 | Endoproteza kuka, tip 3 | 3 | Acetabulum: 3 (tri) ili više multicentrično raspoređenih otvora za fiksaciju zavrtnjima, sa ili bez HA Način fiksacije: „Press-fit“ uz mogućnost dodatne fiksacije zavrtnjima Veličine: Prečnik od 44-70 mm Reverzibilno zaključavajući mehanizam inserta | R3 AcetabularShell | Smith & Nephew , Inc. | 71335556 | KK250022 | 11008811 | komad | 49900 | 10% | ECO TRADE BG d.o.o | 39-6/25
| Implantati za kukove i kolena | 404-1-110/24-118 | 3 | Endoproteza kuka, tip 3 | 3 | Acetabulum: 3 (tri) ili više multicentrično raspoređenih otvora za fiksaciju zavrtnjima, sa ili bez HA Način fiksacije: „Press-fit“ uz mogućnost dodatne fiksacije zavrtnjima Veličine: Prečnik od 44-70 mm Reverzibilno zaključavajući mehanizam inserta | R3 AcetabularShell | Smith & Nephew , Inc. | 71335558 | KK250023 | 11008812 | komad | 49900 | 10% | ECO TRADE BG d.o.o | 39-6/25
| Implantati za kukove i kolena | 404-1-110/24-118 | 3 | Endoproteza kuka, tip 3 | 3 | Acetabulum: 3 (tri) ili više multicentrično raspoređenih otvora za fiksaciju zavrtnjima, sa ili bez HA Način fiksacije: „Press-fit“ uz mogućnost dodatne fiksacije zavrtnjima Veličine: Prečnik od 44-70 mm Reverzibilno zaključavajući mehanizam inserta | R3 AcetabularShell | Smith & Nephew , Inc. | 71335560 | KK250024 | 11008813 | komad | 49900 | 10% | ECO TRADE BG d.o.o | 39-6/25
| Implantati za kukove i kolena | 404-1-110/24-118 | 3 | Endoproteza kuka, tip 3 | 3 | Acetabulum: 3 (tri) ili više multicentrično raspoređenih otvora za fiksaciju zavrtnjima, sa ili bez HA Način fiksacije: „Press-fit“ uz mogućnost dodatne fiksacije zavrtnjima Veličine: Prečnik od 44-70 mm Reverzibilno zaključavajući mehanizam inserta | R3 AcetabularShell | Smith & Nephew , Inc. | 71335562 | KK250025 | 11008814 | komad | 49900 | 10% | ECO TRADE BG d.o.o | 39-6/25
| Implantati za kukove i kolena | 404-1-110/24-118 | 3 | Endoproteza kuka, tip 3 | 3 | Acetabulum: 3 (tri) ili više multicentrično raspoređenih otvora za fiksaciju zavrtnjima, sa ili bez HA Način fiksacije: „Press-fit“ uz mogućnost dodatne fiksacije zavrtnjima Veličine: Prečnik od 44-70 mm Reverzibilno zaključavajući mehanizam inserta | R3 AcetabularShell | Smith & Nephew , Inc. | 71335564 | KK250026 | 11008815 | komad | 49900 | 10% | ECO TRADE BG d.o.o | 39-6/25
| Implantati za kukove i kolena | 404-1-110/24-118 | 3 | Endoproteza kuka, tip 3 | 3 | Acetabulum: 3 (tri) ili više multicentrično raspoređenih otvora za fiksaciju zavrtnjima, sa ili bez HA Način fiksacije: „Press-fit“ uz mogućnost dodatne fiksacije zavrtnjima Veličine: Prečnik od 44-70 mm Reverzibilno zaključavajući mehanizam inserta | R3 AcetabularShell | Smith & Nephew , Inc. | 71335566 | KK250027 | 11008816 | komad | 49900 | 10% | ECO TRADE BG d.o.o | 39-6/25
| Implantati za kukove i kolena | 404-1-110/24-118 | 3 | Endoproteza kuka, tip 3 | 3 | Acetabulum: 3 (tri) ili više multicentrično raspoređenih otvora za fiksaciju zavrtnjima, sa ili bez HA Način fiksacije: „Press-fit“ uz mogućnost dodatne fiksacije zavrtnjima Veličine: Prečnik od 44-70 mm Reverzibilno zaključavajući mehanizam inserta | R3 AcetabularShell | Smith & Nephew , Inc. | 71335568 | KK250028 | 11008817 | komad | 49900 | 10% | ECO TRADE BG d.o.o | 39-6/25
| Implantati za kukove i kolena | 404-1-110/24-118 | 3 | Endoproteza kuka, tip 3 | 4 | Insert:Materijal: „highly cross-linked UHMWPE“, mogućnost primene inserta sa povećanom inklinacijom | R3 XLPE Acetabular Liner | Smith & Nephew , Inc. | 71334942 | KK230408 | 11002439 | komad | 17200 | 10% | ECO TRADE BG d.o.o | 39-6/25
| Implantati za kukove i kolena | 404-1-110/24-118 | 3 | Endoproteza kuka, tip 3 | 4 | Insert:Materijal: „highly cross-linked UHMWPE“, mogućnost primene inserta sa povećanom inklinacijom | R3 XLPE Acetabular Liner | Smith & Nephew , Inc. | 71334944 | KK230409 | 11002440 | komad | 17200 | 10% | ECO TRADE BG d.o.o | 39-6/25
| Implantati za kukove i kolena | 404-1-110/24-118 | 3 | Endoproteza kuka, tip 3 | 4 | Insert:Materijal: „highly cross-linked UHMWPE“, mogućnost primene inserta sa povećanom inklinacijom | R3 XLPE Acetabular Liner | Smith & Nephew , Inc. | 71334946 | KK230410 | 11002441 | komad | 17200 | 10% | ECO TRADE BG d.o.o | 39-6/25
| Implantati za kukove i kolena | 404-1-110/24-118 | 3 | Endoproteza kuka, tip 3 | 4 | Insert:Materijal: „highly cross-linked UHMWPE“, mogućnost primene inserta sa povećanom inklinacijom | R3 XLPE Acetabular Liner | Smith & Nephew , Inc. | 71337648 | KK230411 | 11002442 | komad | 17200 | 10% | ECO TRADE BG d.o.o | 39-6/25
| Implantati za kukove i kolena | 404-1-110/24-118 | 3 | Endoproteza kuka, tip 3 | 4 | Insert:Materijal: „highly cross-linked UHMWPE“, mogućnost primene inserta sa povećanom inklinacijom | R3 XLPE Acetabular Liner | Smith & Nephew , Inc. | 71337650 | KK230412 | 11002443 | komad | 17200 | 10% | ECO TRADE BG d.o.o | 39-6/25
| Implantati za kukove i kolena | 404-1-110/24-118 | 3 | Endoproteza kuka, tip 3 | 4 | Insert:Materijal: „highly cross-linked UHMWPE“, mogućnost primene inserta sa povećanom inklinacijom | R3 XLPE Acetabular Liner | Smith & Nephew , Inc. | 71337652 | KK230413 | 11002444 | komad | 17200 | 10% | ECO TRADE BG d.o.o | 39-6/25
| Implantati za kukove i kolena | 404-1-110/24-118 | 3 | Endoproteza kuka, tip 3 | 4 | Insert:Materijal: „highly cross-linked UHMWPE“, mogućnost primene inserta sa povećanom inklinacijom | R3 XLPE Acetabular Liner | Smith & Nephew , Inc. | 71337654 | KK230414 | 11002445 | komad | 17200 | 10% | ECO TRADE BG d.o.o | 39-6/25
| Implantati za kukove i kolena | 404-1-110/24-118 | 3 | Endoproteza kuka, tip 3 | 4 | Insert:Materijal: „highly cross-linked UHMWPE“, mogućnost primene inserta sa povećanom inklinacijom | R3 XLPE Acetabular Liner | Smith & Nephew , Inc. | 71337656 | KK230415 | 11002446 | komad | 17200 | 10% | ECO TRADE BG d.o.o | 39-6/25
| Implantati za kukove i kolena | 404-1-110/24-118 | 3 | Endoproteza kuka, tip 3 | 4 | Insert:Materijal: „highly cross-linked UHMWPE“, mogućnost primene inserta sa povećanom inklinacijom | R3 XLPE Acetabular Liner | Smith & Nephew , Inc. | 71337658 | KK230416 | 11002447 | komad | 17200 | 10% | ECO TRADE BG d.o.o | 39-6/25
| Implantati za kukove i kolena | 404-1-110/24-118 | 3 | Endoproteza kuka, tip 3 | 4 | Insert:Materijal: „highly cross-linked UHMWPE“, mogućnost primene inserta sa povećanom inklinacijom | R3 XLPE Acetabular Liner | Smith & Nephew , Inc. | 71337660 | KK230417 | 11002448 | komad | 17200 | 10% | ECO TRADE BG d.o.o | 39-6/25
| Implantati za kukove i kolena | 404-1-110/24-118 | 3 | Endoproteza kuka, tip 3 | 4 | Insert:Materijal: „highly cross-linked UHMWPE“, mogućnost primene inserta sa povećanom inklinacijom | R3 XLPE Acetabular Liner | Smith & Nephew , Inc. | 71337662 | KK230418 | 11002449 | komad | 17200 | 10% | ECO TRADE BG d.o.o | 39-6/25
| Implantati za kukove i kolena | 404-1-110/24-118 | 3 | Endoproteza kuka, tip 3 | 4 | Insert:Materijal: „highly cross-linked UHMWPE“, mogućnost primene inserta sa povećanom inklinacijom | R3 XLPE Acetabular Liner | Smith & Nephew , Inc. | 71335764 | KK230419 | 11002450 | komad | 17200 | 10% | ECO TRADE BG d.o.o | 39-6/25
| Implantati za kukove i kolena | 404-1-110/24-118 | 3 | Endoproteza kuka, tip 3 | 4 | Insert:Materijal: „highly cross-linked UHMWPE“, mogućnost primene inserta sa povećanom inklinacijom | R3 XLPE Acetabular Liner | Smith & Nephew , Inc. | 71335766 | KK250029 | 11008818 | komad | 17200 | 10% | ECO TRADE BG d.o.o | 39-6/25
| Implantati za kukove i kolena | 404-1-110/24-118 | 3 | Endoproteza kuka, tip 3 | 5 | Acetabulum: UHMWPE ili UHMWPE sa ukrštenim vezama („higly cross-linked“), unutrašnjeg dijametra 22, 28, 32, 36mm Veličina: u rasponu od 40 mm do 64 mm, sa 3mm rastućom veličinom, antiluksacioni sa inklinacijom od 20 stepeni | REFLECTION ALL-POLY XLPE CUP | Smith & Nephew , Inc. | 71358001 | KK230420 | 11002451 | komad | 31980 | 10% | ECO TRADE BG d.o.o | 39-6/25
| Implantati za kukove i kolena | 404-1-110/24-118 | 3 | Endoproteza kuka, tip 3 | 5 | Acetabulum: UHMWPE ili UHMWPE sa ukrštenim vezama („higly cross-linked“), unutrašnjeg dijametra 22, 28, 32, 36mm Veličina: u rasponu od 40 mm do 64 mm, sa 3mm rastućom veličinom, antiluksacioni sa inklinacijom od 20 stepeni | REFLECTION ALL-POLY XLPE CUP | Smith & Nephew , Inc. | 71358002 | KK230421 | 11002452 | komad | 31980 | 10% | ECO TRADE BG d.o.o | 39-6/25
| Implantati za kukove i kolena | 404-1-110/24-118 | 3 | Endoproteza kuka, tip 3 | 5 | Acetabulum: UHMWPE ili UHMWPE sa ukrštenim vezama („higly cross-linked“), unutrašnjeg dijametra 22, 28, 32, 36mm Veličina: u rasponu od 40 mm do 64 mm, sa 3mm rastućom veličinom, antiluksacioni sa inklinacijom od 20 stepeni | REFLECTION ALL-POLY XLPE CUP | Smith & Nephew , Inc. | 71358023 | KK230422 | 11002453 | komad | 31980 | 10% | ECO TRADE BG d.o.o | 39-6/25
| Implantati za kukove i kolena | 404-1-110/24-118 | 3 | Endoproteza kuka, tip 3 | 5 | Acetabulum: UHMWPE ili UHMWPE sa ukrštenim vezama („higly cross-linked“), unutrašnjeg dijametra 22, 28, 32, 36mm Veličina: u rasponu od 40 mm do 64 mm, sa 3mm rastućom veličinom, antiluksacioni sa inklinacijom od 20 stepeni | REFLECTION ALL-POLY XLPE CUP | Smith & Nephew , Inc. | 71358034 | KK230423 | 11002454 | komad | 31980 | 10% | ECO TRADE BG d.o.o | 39-6/25
| Implantati za kukove i kolena | 404-1-110/24-118 | 3 | Endoproteza kuka, tip 3 | 5 | Acetabulum: UHMWPE ili UHMWPE sa ukrštenim vezama („higly cross-linked“), unutrašnjeg dijametra 22, 28, 32, 36mm Veličina: u rasponu od 40 mm do 64 mm, sa 3mm rastućom veličinom, antiluksacioni sa inklinacijom od 20 stepeni | REFLECTION ALL-POLY XLPE CUP | Smith & Nephew , Inc. | 71358035 | KK230424 | 11002455 | komad | 31980 | 10% | ECO TRADE BG d.o.o | 39-6/25
| Implantati za kukove i kolena | 404-1-110/24-118 | 3 | Endoproteza kuka, tip 3 | 5 | Acetabulum: UHMWPE ili UHMWPE sa ukrštenim vezama („higly cross-linked“), unutrašnjeg dijametra 22, 28, 32, 36mm Veličina: u rasponu od 40 mm do 64 mm, sa 3mm rastućom veličinom, antiluksacioni sa inklinacijom od 20 stepeni | REFLECTION ALL-POLY XLPE CUP | Smith & Nephew , Inc. | 71358036 | KK230425 | 11002456 | komad | 31980 | 10% | ECO TRADE BG d.o.o | 39-6/25
| Implantati za kukove i kolena | 404-1-110/24-118 | 3 | Endoproteza kuka, tip 3 | 5 | Acetabulum: UHMWPE ili UHMWPE sa ukrštenim vezama („higly cross-linked“), unutrašnjeg dijametra 22, 28, 32, 36mm Veličina: u rasponu od 40 mm do 64 mm, sa 3mm rastućom veličinom, antiluksacioni sa inklinacijom od 20 stepeni | REFLECTION ALL-POLY XLPE CUP | Smith & Nephew , Inc. | 71358037 | KK230426 | 11002457 | komad | 31980 | 10% | ECO TRADE BG d.o.o | 39-6/25
| Implantati za kukove i kolena | 404-1-110/24-118 | 3 | Endoproteza kuka, tip 3 | 5 | Acetabulum: UHMWPE ili UHMWPE sa ukrštenim vezama („higly cross-linked“), unutrašnjeg dijametra 22, 28, 32, 36mm Veličina: u rasponu od 40 mm do 64 mm, sa 3mm rastućom veličinom, antiluksacioni sa inklinacijom od 20 stepeni | REFLECTION ALL-POLY XLPE CUP | Smith & Nephew , Inc. | 71358038 | KK230427 | 11002458 | komad | 31980 | 10% | ECO TRADE BG d.o.o | 39-6/25
| Implantati za kukove i kolena | 404-1-110/24-118 | 3 | Endoproteza kuka, tip 3 | 5 | Acetabulum: UHMWPE ili UHMWPE sa ukrštenim vezama („higly cross-linked“), unutrašnjeg dijametra 22, 28, 32, 36mm Veličina: u rasponu od 40 mm do 64 mm, sa 3mm rastućom veličinom, antiluksacioni sa inklinacijom od 20 stepeni | REFLECTION ALL-POLY XLPE CUP | Smith & Nephew , Inc. | 71358039 | KK230428 | 11002459 | komad | 31980 | 10% | ECO TRADE BG d.o.o | 39-6/25
| Implantati za kukove i kolena | 404-1-110/24-118 | 3 | Endoproteza kuka, tip 3 | 6 | Glava:najmanje 6 (šest) dužina Prečnik: 22, 28, 32 i 36 mm, konus 12/14 Materijal: Legura kobalta i hroma ( CoCr ) | COBALT CHROME 12/14 FEMORAL HEADS | Smith & Nephew , Inc. | 71302200 | KK230454 | 11002485 | komad | 25100 | 10% | ECO TRADE BG d.o.o | 39-6/25
| Implantati za kukove i kolena | 404-1-110/24-118 | 3 | Endoproteza kuka, tip 3 | 6 | Glava:najmanje 6 (šest) dužina Prečnik: 22, 28, 32 i 36 mm, konus 12/14 Materijal: Legura kobalta i hroma ( CoCr ) | COBALT CHROME 12/14 FEMORAL HEADS | Smith & Nephew , Inc. | 71302204 | KK230455 | 11002486 | komad | 25100 | 10% | ECO TRADE BG d.o.o | 39-6/25
| Implantati za kukove i kolena | 404-1-110/24-118 | 3 | Endoproteza kuka, tip 3 | 6 | Glava:najmanje 6 (šest) dužina Prečnik: 22, 28, 32 i 36 mm, konus 12/14 Materijal: Legura kobalta i hroma ( CoCr ) | COBALT CHROME 12/14 FEMORAL HEADS | Smith & Nephew , Inc. | 71302208 | KK230456 | 11002487 | komad | 25100 | 10% | ECO TRADE BG d.o.o | 39-6/25
| Implantati za kukove i kolena | 404-1-110/24-118 | 3 | Endoproteza kuka, tip 3 | 6 | Glava:najmanje 6 (šest) dužina Prečnik: 22, 28, 32 i 36 mm, konus 12/14 Materijal: Legura kobalta i hroma ( CoCr ) | COBALT CHROME 12/14 FEMORAL HEADS | Smith & Nephew , Inc. | 71302212 | KK230457 | 11002488 | komad | 25100 | 10% | ECO TRADE BG d.o.o | 39-6/25
| Implantati za kukove i kolena | 404-1-110/24-118 | 3 | Endoproteza kuka, tip 3 | 6 | Glava:najmanje 6 (šest) dužina Prečnik: 22, 28, 32 i 36 mm, konus 12/14 Materijal: Legura kobalta i hroma ( CoCr ) | COBALT CHROME 12/14 FEMORAL HEADS | Smith & Nephew , Inc. | 71302600 | KK230458 | 11002489 | komad | 25100 | 10% | ECO TRADE BG d.o.o | 39-6/25
| Implantati za kukove i kolena | 404-1-110/24-118 | 3 | Endoproteza kuka, tip 3 | 6 | Glava:najmanje 6 (šest) dužina Prečnik: 22, 28, 32 i 36 mm, konus 12/14 Materijal: Legura kobalta i hroma ( CoCr ) | COBALT CHROME 12/14 FEMORAL HEADS | Smith & Nephew , Inc. | 71302604 | KK230459 | 11002490 | komad | 25100 | 10% | ECO TRADE BG d.o.o | 39-6/25
| Implantati za kukove i kolena | 404-1-110/24-118 | 3 | Endoproteza kuka, tip 3 | 6 | Glava:najmanje 6 (šest) dužina Prečnik: 22, 28, 32 i 36 mm, konus 12/14 Materijal: Legura kobalta i hroma ( CoCr ) | COBALT CHROME 12/14 FEMORAL HEADS | Smith & Nephew , Inc. | 71302608 | KK230460 | 11002491 | komad | 25100 | 10% | ECO TRADE BG d.o.o | 39-6/25
| Implantati za kukove i kolena | 404-1-110/24-118 | 3 | Endoproteza kuka, tip 3 | 6 | Glava:najmanje 6 (šest) dužina Prečnik: 22, 28, 32 i 36 mm, konus 12/14 Materijal: Legura kobalta i hroma ( CoCr ) | COBALT CHROME 12/14 FEMORAL HEADS | Smith & Nephew , Inc. | 71302612 | KK230461 | 11002492 | komad | 25100 | 10% | ECO TRADE BG d.o.o | 39-6/25
| Implantati za kukove i kolena | 404-1-110/24-118 | 3 | Endoproteza kuka, tip 3 | 6 | Glava:najmanje 6 (šest) dužina Prečnik: 22, 28, 32 i 36 mm, konus 12/14 Materijal: Legura kobalta i hroma ( CoCr ) | COBALT CHROME 12/14 FEMORAL HEADS | Smith & Nephew , Inc. | 71302800 | KK230462 | 11002493 | komad | 25100 | 10% | ECO TRADE BG d.o.o | 39-6/25
| Implantati za kukove i kolena | 404-1-110/24-118 | 3 | Endoproteza kuka, tip 3 | 6 | Glava:najmanje 6 (šest) dužina Prečnik: 22, 28, 32 i 36 mm, konus 12/14 Materijal: Legura kobalta i hroma ( CoCr ) | COBALT CHROME 12/14 FEMORAL HEADS | Smith & Nephew , Inc. | 71302803 | KK230463 | 11002494 | komad | 25100 | 10% | ECO TRADE BG d.o.o | 39-6/25
| Implantati za kukove i kolena | 404-1-110/24-118 | 3 | Endoproteza kuka, tip 3 | 6 | Glava:najmanje 6 (šest) dužina Prečnik: 22, 28, 32 i 36 mm, konus 12/14 Materijal: Legura kobalta i hroma ( CoCr ) | COBALT CHROME 12/14 FEMORAL HEADS | Smith & Nephew , Inc. | 71302804 | KK230464 | 11002495 | komad | 25100 | 10% | ECO TRADE BG d.o.o | 39-6/25
| Implantati za kukove i kolena | 404-1-110/24-118 | 3 | Endoproteza kuka, tip 3 | 6 | Glava:najmanje 6 (šest) dužina Prečnik: 22, 28, 32 i 36 mm, konus 12/14 Materijal: Legura kobalta i hroma ( CoCr ) | COBALT CHROME 12/14 FEMORAL HEADS | Smith & Nephew , Inc. | 71302808 | KK230465 | 11002496 | komad | 25100 | 10% | ECO TRADE BG d.o.o | 39-6/25
| Implantati za kukove i kolena | 404-1-110/24-118 | 3 | Endoproteza kuka, tip 3 | 6 | Glava:najmanje 6 (šest) dužina Prečnik: 22, 28, 32 i 36 mm, konus 12/14 Materijal: Legura kobalta i hroma ( CoCr ) | COBALT CHROME 12/14 FEMORAL HEADS | Smith & Nephew , Inc. | 71302812 | KK230466 | 11002497 | komad | 25100 | 10% | ECO TRADE BG d.o.o | 39-6/25
| Implantati za kukove i kolena | 404-1-110/24-118 | 3 | Endoproteza kuka, tip 3 | 6 | Glava:najmanje 6 (šest) dužina Prečnik: 22, 28, 32 i 36 mm, konus 12/14 Materijal: Legura kobalta i hroma ( CoCr ) | COBALT CHROME 12/14 FEMORAL HEADS | Smith & Nephew , Inc. | 71302816 | KK230467 | 11002498 | komad | 25100 | 10% | ECO TRADE BG d.o.o | 39-6/25
| Implantati za kukove i kolena | 404-1-110/24-118 | 3 | Endoproteza kuka, tip 3 | 6 | Glava:najmanje 6 (šest) dužina Prečnik: 22, 28, 32 i 36 mm, konus 12/14 Materijal: Legura kobalta i hroma ( CoCr ) | COBALT CHROME 12/14 FEMORAL HEADS | Smith & Nephew , Inc. | 71303200 | KK230468 | 11002499 | komad | 25100 | 10% | ECO TRADE BG d.o.o | 39-6/25
| Implantati za kukove i kolena | 404-1-110/24-118 | 3 | Endoproteza kuka, tip 3 | 6 | Glava:najmanje 6 (šest) dužina Prečnik: 22, 28, 32 i 36 mm, konus 12/14 Materijal: Legura kobalta i hroma ( CoCr ) | COBALT CHROME 12/14 FEMORAL HEADS | Smith & Nephew , Inc. | 71303203 | KK230469 | 11002500 | komad | 25100 | 10% | ECO TRADE BG d.o.o | 39-6/25
| Implantati za kukove i kolena | 404-1-110/24-118 | 3 | Endoproteza kuka, tip 3 | 6 | Glava:najmanje 6 (šest) dužina Prečnik: 22, 28, 32 i 36 mm, konus 12/14 Materijal: Legura kobalta i hroma ( CoCr ) | COBALT CHROME 12/14 FEMORAL HEADS | Smith & Nephew , Inc. | 71303204 | KK230470 | 11002501 | komad | 25100 | 10% | ECO TRADE BG d.o.o | 39-6/25
| Implantati za kukove i kolena | 404-1-110/24-118 | 3 | Endoproteza kuka, tip 3 | 6 | Glava:najmanje 6 (šest) dužina Prečnik: 22, 28, 32 i 36 mm, konus 12/14 Materijal: Legura kobalta i hroma ( CoCr ) | COBALT CHROME 12/14 FEMORAL HEADS | Smith & Nephew , Inc. | 71303208 | KK230471 | 11002502 | komad | 25100 | 10% | ECO TRADE BG d.o.o | 39-6/25
| Implantati za kukove i kolena | 404-1-110/24-118 | 3 | Endoproteza kuka, tip 3 | 6 | Glava:najmanje 6 (šest) dužina Prečnik: 22, 28, 32 i 36 mm, konus 12/14 Materijal: Legura kobalta i hroma ( CoCr ) | COBALT CHROME 12/14 FEMORAL HEADS | Smith & Nephew , Inc. | 71303212 | KK230472 | 11002503 | komad | 25100 | 10% | ECO TRADE BG d.o.o | 39-6/25
| Implantati za kukove i kolena | 404-1-110/24-118 | 3 | Endoproteza kuka, tip 3 | 6 | Glava:najmanje 6 (šest) dužina Prečnik: 22, 28, 32 i 36 mm, konus 12/14 Materijal: Legura kobalta i hroma ( CoCr ) | COBALT CHROME 12/14 FEMORAL HEADS | Smith & Nephew , Inc. | 71303216 | KK230473 | 11002504 | komad | 25100 | 10% | ECO TRADE BG d.o.o | 39-6/25
| Implantati za kukove i kolena | 404-1-110/24-118 | 3 | Endoproteza kuka, tip 3 | 6 | Glava:najmanje 6 (šest) dužina Prečnik: 22, 28, 32 i 36 mm, konus 12/14 Materijal: Legura kobalta i hroma ( CoCr ) | COBALT CHROME 12/14 FEMORAL HEADS | Smith & Nephew , Inc. | 71303600 | KK230474 | 11002505 | komad | 25100 | 10% | ECO TRADE BG d.o.o | 39-6/25
| Implantati za kukove i kolena | 404-1-110/24-118 | 3 | Endoproteza kuka, tip 3 | 6 | Glava:najmanje 6 (šest) dužina Prečnik: 22, 28, 32 i 36 mm, konus 12/14 Materijal: Legura kobalta i hroma ( CoCr ) | COBALT CHROME 12/14 FEMORAL HEADS | Smith & Nephew , Inc. | 71303603 | KK230475 | 11002506 | komad | 25100 | 10% | ECO TRADE BG d.o.o | 39-6/25
| Implantati za kukove i kolena | 404-1-110/24-118 | 3 | Endoproteza kuka, tip 3 | 6 | Glava:najmanje 6 (šest) dužina Prečnik: 22, 28, 32 i 36 mm, konus 12/14 Materijal: Legura kobalta i hroma ( CoCr ) | COBALT CHROME 12/14 FEMORAL HEADS | Smith & Nephew , Inc. | 71303604 | KK230476 | 11002507 | komad | 25100 | 10% | ECO TRADE BG d.o.o | 39-6/25
| Implantati za kukove i kolena | 404-1-110/24-118 | 3 | Endoproteza kuka, tip 3 | 6 | Glava:najmanje 6 (šest) dužina Prečnik: 22, 28, 32 i 36 mm, konus 12/14 Materijal: Legura kobalta i hroma ( CoCr ) | COBALT CHROME 12/14 FEMORAL HEADS | Smith & Nephew , Inc. | 71303608 | KK230477 | 11002508 | komad | 25100 | 10% | ECO TRADE BG d.o.o | 39-6/25
| Implantati za kukove i kolena | 404-1-110/24-118 | 3 | Endoproteza kuka, tip 3 | 6 | Glava:najmanje 6 (šest) dužina Prečnik: 22, 28, 32 i 36 mm, konus 12/14 Materijal: Legura kobalta i hroma ( CoCr ) | COBALT CHROME 12/14 FEMORAL HEADS | Smith & Nephew , Inc. | 71303612 | KK230478 | 11002509 | komad | 25100 | 10% | ECO TRADE BG d.o.o | 39-6/25
| Implantati za kukove i kolena | 404-1-110/24-118 | 3 | Endoproteza kuka, tip 3 | 7 | Glava:najmanje 6 (šest) dužina Prečnik: 22, 28, 32 i 36 mm, konus 12/14 Materijal: Nerđajući čelik | STAINLESS STEEL Femoral Head | Smith & Nephew , Inc. | 71292200 | KK230491 | 11002522 | komad | 17350 | 10% | ECO TRADE BG d.o.o | 39-6/25
| Implantati za kukove i kolena | 404-1-110/24-118 | 3 | Endoproteza kuka, tip 3 | 7 | Glava:najmanje 6 (šest) dužina Prečnik: 22, 28, 32 i 36 mm, konus 12/14 Materijal: Nerđajući čelik | STAINLESS STEEL Femoral Head | Smith & Nephew , Inc. | 71292204 | KK230492 | 11002523 | komad | 17350 | 10% | ECO TRADE BG d.o.o | 39-6/25
| Implantati za kukove i kolena | 404-1-110/24-118 | 3 | Endoproteza kuka, tip 3 | 7 | Glava:najmanje 6 (šest) dužina Prečnik: 22, 28, 32 i 36 mm, konus 12/14 Materijal: Nerđajući čelik | STAINLESS STEEL Femoral Head | Smith & Nephew , Inc. | 71292208 | KK230493 | 11002524 | komad | 17350 | 10% | ECO TRADE BG d.o.o | 39-6/25
| Implantati za kukove i kolena | 404-1-110/24-118 | 3 | Endoproteza kuka, tip 3 | 7 | Glava:najmanje 6 (šest) dužina Prečnik: 22, 28, 32 i 36 mm, konus 12/14 Materijal: Nerđajući čelik | STAINLESS STEEL Femoral Head | Smith & Nephew , Inc. | 71292800 | KK230479 | 11002510 | komad | 17350 | 10% | ECO TRADE BG d.o.o | 39-6/25
| Implantati za kukove i kolena | 404-1-110/24-118 | 3 | Endoproteza kuka, tip 3 | 7 | Glava:najmanje 6 (šest) dužina Prečnik: 22, 28, 32 i 36 mm, konus 12/14 Materijal: Nerđajući čelik | STAINLESS STEEL Femoral Head | Smith & Nephew , Inc. | 71292803 | KK230480 | 11002511 | komad | 17350 | 10% | ECO TRADE BG d.o.o | 39-6/25
| Implantati za kukove i kolena | 404-1-110/24-118 | 3 | Endoproteza kuka, tip 3 | 7 | Glava:najmanje 6 (šest) dužina Prečnik: 22, 28, 32 i 36 mm, konus 12/14 Materijal: Nerđajući čelik | STAINLESS STEEL Femoral Head | Smith & Nephew , Inc. | 71292804 | KK230481 | 11002512 | komad | 17350 | 10% | ECO TRADE BG d.o.o | 39-6/25
| Implantati za kukove i kolena | 404-1-110/24-118 | 3 | Endoproteza kuka, tip 3 | 7 | Glava:najmanje 6 (šest) dužina Prečnik: 22, 28, 32 i 36 mm, konus 12/14 Materijal: Nerđajući čelik | STAINLESS STEEL Femoral Head | Smith & Nephew , Inc. | 71292808 | KK230482 | 11002513 | komad | 17350 | 10% | ECO TRADE BG d.o.o | 39-6/25
| Implantati za kukove i kolena | 404-1-110/24-118 | 3 | Endoproteza kuka, tip 3 | 7 | Glava:najmanje 6 (šest) dužina Prečnik: 22, 28, 32 i 36 mm, konus 12/14 Materijal: Nerđajući čelik | STAINLESS STEEL Femoral Head | Smith & Nephew , Inc. | 71292812 | KK230483 | 11002514 | komad | 17350 | 10% | ECO TRADE BG d.o.o | 39-6/25
| Implantati za kukove i kolena | 404-1-110/24-118 | 3 | Endoproteza kuka, tip 3 | 7 | Glava:najmanje 6 (šest) dužina Prečnik: 22, 28, 32 i 36 mm, konus 12/14 Materijal: Nerđajući čelik | STAINLESS STEEL Femoral Head | Smith & Nephew , Inc. | 71292816 | KK230484 | 11002515 | komad | 17350 | 10% | ECO TRADE BG d.o.o | 39-6/25
| Implantati za kukove i kolena | 404-1-110/24-118 | 3 | Endoproteza kuka, tip 3 | 7 | Glava:najmanje 6 (šest) dužina Prečnik: 22, 28, 32 i 36 mm, konus 12/14 Materijal: Nerđajući čelik | STAINLESS STEEL Femoral Head | Smith & Nephew , Inc. | 71293200 | KK230485 | 11002516 | komad | 17350 | 10% | ECO TRADE BG d.o.o | 39-6/25
| Implantati za kukove i kolena | 404-1-110/24-118 | 3 | Endoproteza kuka, tip 3 | 7 | Glava:najmanje 6 (šest) dužina Prečnik: 22, 28, 32 i 36 mm, konus 12/14 Materijal: Nerđajući čelik | STAINLESS STEEL Femoral Head | Smith & Nephew , Inc. | 71293203 | KK230486 | 11002517 | komad | 17350 | 10% | ECO TRADE BG d.o.o | 39-6/25
| Implantati za kukove i kolena | 404-1-110/24-118 | 3 | Endoproteza kuka, tip 3 | 7 | Glava:najmanje 6 (šest) dužina Prečnik: 22, 28, 32 i 36 mm, konus 12/14 Materijal: Nerđajući čelik | STAINLESS STEEL Femoral Head | Smith & Nephew , Inc. | 71293204 | KK230487 | 11002518 | komad | 17350 | 10% | ECO TRADE BG d.o.o | 39-6/25
| Implantati za kukove i kolena | 404-1-110/24-118 | 3 | Endoproteza kuka, tip 3 | 7 | Glava:najmanje 6 (šest) dužina Prečnik: 22, 28, 32 i 36 mm, konus 12/14 Materijal: Nerđajući čelik | STAINLESS STEEL Femoral Head | Smith & Nephew , Inc. | 71293208 | KK230488 | 11002519 | komad | 17350 | 10% | ECO TRADE BG d.o.o | 39-6/25
| Implantati za kukove i kolena | 404-1-110/24-118 | 3 | Endoproteza kuka, tip 3 | 7 | Glava:najmanje 6 (šest) dužina Prečnik: 22, 28, 32 i 36 mm, konus 12/14 Materijal: Nerđajući čelik | STAINLESS STEEL Femoral Head | Smith & Nephew , Inc. | 71293212 | KK230489 | 11002520 | komad | 17350 | 10% | ECO TRADE BG d.o.o | 39-6/25
| Implantati za kukove i kolena | 404-1-110/24-118 | 3 | Endoproteza kuka, tip 3 | 7 | Glava:najmanje 6 (šest) dužina Prečnik: 22, 28, 32 i 36 mm, konus 12/14 Materijal: Nerđajući čelik | STAINLESS STEEL Femoral Head | Smith & Nephew , Inc. | 71293216 | KK230490 | 11002521 | komad | 17350 | 10% | ECO TRADE BG d.o.o | 39-6/25
| Implantati za kukove i kolena | 404-1-110/24-118 | 3 | Endoproteza kuka, tip 3 | 8 | Zavrtnji: titanijumski, dužine od 2,5 do 4 cm. | Reflection Spherical Head Screw | Smith & Nephew , Inc. | 71332515 | KK230494 | 11002525 | komad | 3500 | 10% | ECO TRADE BG d.o.o | 39-6/25
| Implantati za kukove i kolena | 404-1-110/24-118 | 3 | Endoproteza kuka, tip 3 | 8 | Zavrtnji: titanijumski, dužine od 2,5 do 4 cm. | Reflection Spherical Head Screw | Smith & Nephew , Inc. | 71332520 | KK230495 | 11002526 | komad | 3500 | 10% | ECO TRADE BG d.o.o | 39-6/25
| Implantati za kukove i kolena | 404-1-110/24-118 | 3 | Endoproteza kuka, tip 3 | 8 | Zavrtnji: titanijumski, dužine od 2,5 do 4 cm. | Reflection Spherical Head Screw | Smith & Nephew , Inc. | 71332525 | KK230496 | 11002527 | komad | 3500 | 10% | ECO TRADE BG d.o.o | 39-6/25
| Implantati za kukove i kolena | 404-1-110/24-118 | 3 | Endoproteza kuka, tip 3 | 8 | Zavrtnji: titanijumski, dužine od 2,5 do 4 cm. | Reflection Spherical Head Screw | Smith & Nephew , Inc. | 71332530 | KK230497 | 11002528 | komad | 3500 | 10% | ECO TRADE BG d.o.o | 39-6/25
| Implantati za kukove i kolena | 404-1-110/24-118 | 3 | Endoproteza kuka, tip 3 | 8 | Zavrtnji: titanijumski, dužine od 2,5 do 4 cm. | Reflection Spherical Head Screw | Smith & Nephew , Inc. | 71332535 | KK230498 | 11002529 | komad | 3500 | 10% | ECO TRADE BG d.o.o | 39-6/25
| Implantati za kukove i kolena | 404-1-110/24-118 | 3 | Endoproteza kuka, tip 3 | 8 | Zavrtnji: titanijumski, dužine od 2,5 do 4 cm. | Reflection Spherical Head Screw | Smith & Nephew , Inc. | 71332540 | KK230499 | 11002530 | komad | 3500 | 10% | ECO TRADE BG d.o.o | 39-6/25
| Implantati za kukove i kolena | 404-1-110/24-118 | 3 | Endoproteza kuka, tip 3 | 8 | Zavrtnji: titanijumski, dužine od 2,5 do 4 cm. | Reflection Spherical Head Screw | Smith & Nephew , Inc. | 71332545 | KK230500 | 11002531 | komad | 3500 | 10% | ECO TRADE BG d.o.o | 39-6/25
| Implantati za kukove i kolena | 404-1-110/24-118 | 3 | Endoproteza kuka, tip 3 | 8 | Zavrtnji: titanijumski, dužine od 2,5 do 4 cm. | Reflection Spherical Head Screw | Smith & Nephew , Inc. | 71332550 | KK230501 | 11002532 | komad | 3500 | 10% | ECO TRADE BG d.o.o | 39-6/25
| Implantati za kukove i kolena | 404-1-110/24-118 | 4 | Endoproteza kuka, tip 4 | 1 | Stem proteze bescementni:Univerzalni, bez kolara, sa standardnim i ekstenzivnim offset-om Oblik: Zašiljen - klinast, („taper“) Način prorastanja: Metafizarni Konus vrata: 12/14 mm Završna obrada: Sa bioaktivnim nanosom Materijal: Titanijum ili legura titanijuma CCD ugao: više od 137 stepeni | Eco Fit hip stem cementless T-HA standard 6,25 | implantcast G.m.b.H Nemačka | 3038-6062 | KK230502 | 11002533 | komad | 88500 | 10% | ORTHOAID d.o.o. | 39-2/25
| Implantati za kukove i kolena | 404-1-110/24-118 | 4 | Endoproteza kuka, tip 4 | 1 | Stem proteze bescementni:Univerzalni, bez kolara, sa standardnim i ekstenzivnim offset-om Oblik: Zašiljen - klinast, („taper“) Način prorastanja: Metafizarni Konus vrata: 12/14 mm Završna obrada: Sa bioaktivnim nanosom Materijal: Titanijum ili legura titanijuma CCD ugao: više od 137 stepeni | Eco Fit hip stem cementless T-HA standard 7,50 | implantcast G.m.b.H Nemačka | 3038-6075 | KK230503 | 11002534 | komad | 88500 | 10% | ORTHOAID d.o.o. | 39-2/25
| Implantati za kukove i kolena | 404-1-110/24-118 | 4 | Endoproteza kuka, tip 4 | 1 | Stem proteze bescementni:Univerzalni, bez kolara, sa standardnim i ekstenzivnim offset-om Oblik: Zašiljen - klinast, („taper“) Način prorastanja: Metafizarni Konus vrata: 12/14 mm Završna obrada: Sa bioaktivnim nanosom Materijal: Titanijum ili legura titanijuma CCD ugao: više od 137 stepeni | Eco Fit hip stem cementless T-HA standard 8,75 | implantcast G.m.b.H Nemačka | 3038-6087 | KK230504 | 11002535 | komad | 88500 | 10% | ORTHOAID d.o.o. | 39-2/25
| Implantati za kukove i kolena | 404-1-110/24-118 | 4 | Endoproteza kuka, tip 4 | 1 | Stem proteze bescementni:Univerzalni, bez kolara, sa standardnim i ekstenzivnim offset-om Oblik: Zašiljen - klinast, („taper“) Način prorastanja: Metafizarni Konus vrata: 12/14 mm Završna obrada: Sa bioaktivnim nanosom Materijal: Titanijum ili legura titanijuma CCD ugao: više od 137 stepeni | Eco Fit hip stem cementless T-HA standard 10,00 | implantcast G.m.b.H Nemačka | 3038-6100 | KK230505 | 11009300 | komad | 88500 | 10% | ORTHOAID d.o.o. | 39-2/25
| Implantati za kukove i kolena | 404-1-110/24-118 | 4 | Endoproteza kuka, tip 4 | 1 | Stem proteze bescementni:Univerzalni, bez kolara, sa standardnim i ekstenzivnim offset-om Oblik: Zašiljen - klinast, („taper“) Način prorastanja: Metafizarni Konus vrata: 12/14 mm Završna obrada: Sa bioaktivnim nanosom Materijal: Titanijum ili legura titanijuma CCD ugao: više od 137 stepeni | Eco Fit hip stem cementless T-HA standard 11,25 | implantcast G.m.b.H Nemačka | 3038-6112 | KK230506 | 11002537 | komad | 88500 | 10% | ORTHOAID d.o.o. | 39-2/25
| Implantati za kukove i kolena | 404-1-110/24-118 | 4 | Endoproteza kuka, tip 4 | 1 | Stem proteze bescementni:Univerzalni, bez kolara, sa standardnim i ekstenzivnim offset-om Oblik: Zašiljen - klinast, („taper“) Način prorastanja: Metafizarni Konus vrata: 12/14 mm Završna obrada: Sa bioaktivnim nanosom Materijal: Titanijum ili legura titanijuma CCD ugao: više od 137 stepeni | Eco Fit hip stem cementless T-HA standard 12,50 | implantcast G.m.b.H Nemačka | 3038-6125 | KK230507 | 11002538 | komad | 88500 | 10% | ORTHOAID d.o.o. | 39-2/25
| Implantati za kukove i kolena | 404-1-110/24-118 | 4 | Endoproteza kuka, tip 4 | 1 | Stem proteze bescementni:Univerzalni, bez kolara, sa standardnim i ekstenzivnim offset-om Oblik: Zašiljen - klinast, („taper“) Način prorastanja: Metafizarni Konus vrata: 12/14 mm Završna obrada: Sa bioaktivnim nanosom Materijal: Titanijum ili legura titanijuma CCD ugao: više od 137 stepeni | Eco Fit hip stem cementless T-HA standard 13,75 | implantcast G.m.b.H Nemačka | 3038-6137 | KK230508 | 11002539 | komad | 88500 | 10% | ORTHOAID d.o.o. | 39-2/25
| Implantati za kukove i kolena | 404-1-110/24-118 | 4 | Endoproteza kuka, tip 4 | 1 | Stem proteze bescementni:Univerzalni, bez kolara, sa standardnim i ekstenzivnim offset-om Oblik: Zašiljen - klinast, („taper“) Način prorastanja: Metafizarni Konus vrata: 12/14 mm Završna obrada: Sa bioaktivnim nanosom Materijal: Titanijum ili legura titanijuma CCD ugao: više od 137 stepeni | Eco Fit hip stem cementless T-HA standard 15.00 | implantcast G.m.b.H Nemačka | 3038-6150 | KK230509 | 11002540 | komad | 88500 | 10% | ORTHOAID d.o.o. | 39-2/25
| Implantati za kukove i kolena | 404-1-110/24-118 | 4 | Endoproteza kuka, tip 4 | 1 | Stem proteze bescementni:Univerzalni, bez kolara, sa standardnim i ekstenzivnim offset-om Oblik: Zašiljen - klinast, („taper“) Način prorastanja: Metafizarni Konus vrata: 12/14 mm Završna obrada: Sa bioaktivnim nanosom Materijal: Titanijum ili legura titanijuma CCD ugao: više od 137 stepeni | Eco Fit hip stem cementless T-HA standard 17.50 | implantcast G.m.b.H Nemačka | 3038-6175 | KK230510 | 11002541 | komad | 88500 | 10% | ORTHOAID d.o.o. | 39-2/25
| Implantati za kukove i kolena | 404-1-110/24-118 | 4 | Endoproteza kuka, tip 4 | 1 | Stem proteze bescementni:Univerzalni, bez kolara, sa standardnim i ekstenzivnim offset-om Oblik: Zašiljen - klinast, („taper“) Način prorastanja: Metafizarni Konus vrata: 12/14 mm Završna obrada: Sa bioaktivnim nanosom Materijal: Titanijum ili legura titanijuma CCD ugao: više od 137 stepeni | Eco Fit hip stem cementless T-HA standard 20.00 | implantcast G.m.b.H Nemačka | 3038-6200 | KK230511 | 11002542 | komad | 88500 | 10% | ORTHOAID d.o.o. | 39-2/25
| Implantati za kukove i kolena | 404-1-110/24-118 | 4 | Endoproteza kuka, tip 4 | 1 | Stem proteze bescementni:Univerzalni, bez kolara, sa standardnim i ekstenzivnim offset-om Oblik: Zašiljen - klinast, („taper“) Način prorastanja: Metafizarni Konus vrata: 12/14 mm Završna obrada: Sa bioaktivnim nanosom Materijal: Titanijum ili legura titanijuma CCD ugao: više od 137 stepeni | Eco Fit hip stem cementless T-HA lateralized 6,25 | implantcast G.m.b.H Nemačka | 3038-7062 | KK230512 | 11002543 | komad | 88500 | 10% | ORTHOAID d.o.o. | 39-2/25
| Implantati za kukove i kolena | 404-1-110/24-118 | 4 | Endoproteza kuka, tip 4 | 1 | Stem proteze bescementni:Univerzalni, bez kolara, sa standardnim i ekstenzivnim offset-om Oblik: Zašiljen - klinast, („taper“) Način prorastanja: Metafizarni Konus vrata: 12/14 mm Završna obrada: Sa bioaktivnim nanosom Materijal: Titanijum ili legura titanijuma CCD ugao: više od 137 stepeni | Eco Fit hip stem cementless T-HA lateralized 7,50 | implantcast G.m.b.H Nemačka | 3038-7075 | KK230513 | 11002544 | komad | 88500 | 10% | ORTHOAID d.o.o. | 39-2/25
| Implantati za kukove i kolena | 404-1-110/24-118 | 4 | Endoproteza kuka, tip 4 | 1 | Stem proteze bescementni:Univerzalni, bez kolara, sa standardnim i ekstenzivnim offset-om Oblik: Zašiljen - klinast, („taper“) Način prorastanja: Metafizarni Konus vrata: 12/14 mm Završna obrada: Sa bioaktivnim nanosom Materijal: Titanijum ili legura titanijuma CCD ugao: više od 137 stepeni | Eco Fit hip stem cementless T-HA lateralized 8,75 | implantcast G.m.b.H Nemačka | 3038-7087 | KK230514 | 11002545 | komad | 88500 | 10% | ORTHOAID d.o.o. | 39-2/25
| Implantati za kukove i kolena | 404-1-110/24-118 | 4 | Endoproteza kuka, tip 4 | 1 | Stem proteze bescementni:Univerzalni, bez kolara, sa standardnim i ekstenzivnim offset-om Oblik: Zašiljen - klinast, („taper“) Način prorastanja: Metafizarni Konus vrata: 12/14 mm Završna obrada: Sa bioaktivnim nanosom Materijal: Titanijum ili legura titanijuma CCD ugao: više od 137 stepeni | Eco Fit hip stem cementless T-HA lateralized 10.00 | implantcast G.m.b.H Nemačka | 3038-7100 | KK230515 | 11002546 | komad | 88500 | 10% | ORTHOAID d.o.o. | 39-2/25
| Implantati za kukove i kolena | 404-1-110/24-118 | 4 | Endoproteza kuka, tip 4 | 1 | Stem proteze bescementni:Univerzalni, bez kolara, sa standardnim i ekstenzivnim offset-om Oblik: Zašiljen - klinast, („taper“) Način prorastanja: Metafizarni Konus vrata: 12/14 mm Završna obrada: Sa bioaktivnim nanosom Materijal: Titanijum ili legura titanijuma CCD ugao: više od 137 stepeni | Eco Fit hip stem cementless T-HA lateralized 11,25 | implantcast G.m.b.H Nemačka | 3038-7112 | KK230516 | 11002547 | komad | 88500 | 10% | ORTHOAID d.o.o. | 39-2/25
| Implantati za kukove i kolena | 404-1-110/24-118 | 4 | Endoproteza kuka, tip 4 | 1 | Stem proteze bescementni:Univerzalni, bez kolara, sa standardnim i ekstenzivnim offset-om Oblik: Zašiljen - klinast, („taper“) Način prorastanja: Metafizarni Konus vrata: 12/14 mm Završna obrada: Sa bioaktivnim nanosom Materijal: Titanijum ili legura titanijuma CCD ugao: više od 137 stepeni | Eco Fit hip stem cementless T-HA lateralized 12,50 | implantcast G.m.b.H Nemačka | 3038-7125 | KK230517 | 11002548 | komad | 88500 | 10% | ORTHOAID d.o.o. | 39-2/25
| Implantati za kukove i kolena | 404-1-110/24-118 | 4 | Endoproteza kuka, tip 4 | 1 | Stem proteze bescementni:Univerzalni, bez kolara, sa standardnim i ekstenzivnim offset-om Oblik: Zašiljen - klinast, („taper“) Način prorastanja: Metafizarni Konus vrata: 12/14 mm Završna obrada: Sa bioaktivnim nanosom Materijal: Titanijum ili legura titanijuma CCD ugao: više od 137 stepeni | Eco Fit hip stem cementless T-HA lateralized 13,75 | implantcast G.m.b.H Nemačka | 3038-7137 | KK230518 | 11002549 | komad | 88500 | 10% | ORTHOAID d.o.o. | 39-2/25
| Implantati za kukove i kolena | 404-1-110/24-118 | 4 | Endoproteza kuka, tip 4 | 1 | Stem proteze bescementni:Univerzalni, bez kolara, sa standardnim i ekstenzivnim offset-om Oblik: Zašiljen - klinast, („taper“) Način prorastanja: Metafizarni Konus vrata: 12/14 mm Završna obrada: Sa bioaktivnim nanosom Materijal: Titanijum ili legura titanijuma CCD ugao: više od 137 stepeni | Eco Fit hip stem cementless T-HA lateralized 15,00 | implantcast G.m.b.H Nemačka | 3038-7150 | KK230519 | 11002550 | komad | 88500 | 10% | ORTHOAID d.o.o. | 39-2/25
| Implantati za kukove i kolena | 404-1-110/24-118 | 4 | Endoproteza kuka, tip 4 | 1 | Stem proteze bescementni:Univerzalni, bez kolara, sa standardnim i ekstenzivnim offset-om Oblik: Zašiljen - klinast, („taper“) Način prorastanja: Metafizarni Konus vrata: 12/14 mm Završna obrada: Sa bioaktivnim nanosom Materijal: Titanijum ili legura titanijuma CCD ugao: više od 137 stepeni | Eco Fit hip stem cementless T-HA lateralized 17,50 | implantcast G.m.b.H Nemačka | 3038-7175 | KK230520 | 11002551 | komad | 88500 | 10% | ORTHOAID d.o.o. | 39-2/25
| Implantati za kukove i kolena | 404-1-110/24-118 | 4 | Endoproteza kuka, tip 4 | 1 | Stem proteze bescementni:Univerzalni, bez kolara, sa standardnim i ekstenzivnim offset-om Oblik: Zašiljen - klinast, („taper“) Način prorastanja: Metafizarni Konus vrata: 12/14 mm Završna obrada: Sa bioaktivnim nanosom Materijal: Titanijum ili legura titanijuma CCD ugao: više od 137 stepeni | Eco Fit hip stem cementless T-HA lateralized 20.00 | implantcast G.m.b.H Nemačka | 3038-7200 | KK230521 | 11002552 | komad | 88500 | 10% | ORTHOAID d.o.o. | 39-2/25
| Implantati za kukove i kolena | 404-1-110/24-118 | 4 | Endoproteza kuka, tip 4 | 1 | Stem proteze bescementni:Univerzalni, bez kolara, sa standardnim i ekstenzivnim offset-om Oblik: Zašiljen - klinast, („taper“) Način prorastanja: Metafizarni Konus vrata: 12/14 mm Završna obrada: Sa bioaktivnim nanosom Materijal: Titanijum ili legura titanijuma CCD ugao: više od 137 stepeni | EcoFit hip stem cementless standard cpTi and HA coating 6.25 | implantcast G.m.b.H Nemačka | 3038-3062 | KK230522 | 11002553 | komad | 88500 | 10% | ORTHOAID d.o.o. | 39-2/25
| Implantati za kukove i kolena | 404-1-110/24-118 | 4 | Endoproteza kuka, tip 4 | 1 | Stem proteze bescementni:Univerzalni, bez kolara, sa standardnim i ekstenzivnim offset-om Oblik: Zašiljen - klinast, („taper“) Način prorastanja: Metafizarni Konus vrata: 12/14 mm Završna obrada: Sa bioaktivnim nanosom Materijal: Titanijum ili legura titanijuma CCD ugao: više od 137 stepeni | EcoFit hip stem cementless standard cpTi and HA coating 7.50 | implantcast G.m.b.H Nemačka | 3038-3075 | KK230523 | 11002554 | komad | 88500 | 10% | ORTHOAID d.o.o. | 39-2/25
| Implantati za kukove i kolena | 404-1-110/24-118 | 4 | Endoproteza kuka, tip 4 | 1 | Stem proteze bescementni:Univerzalni, bez kolara, sa standardnim i ekstenzivnim offset-om Oblik: Zašiljen - klinast, („taper“) Način prorastanja: Metafizarni Konus vrata: 12/14 mm Završna obrada: Sa bioaktivnim nanosom Materijal: Titanijum ili legura titanijuma CCD ugao: više od 137 stepeni | EcoFit hip stem cementless standard cpTi and HA coating 8.75 | implantcast G.m.b.H Nemačka | 3038-3087 | KK230524 | 11002555 | komad | 88500 | 10% | ORTHOAID d.o.o. | 39-2/25
| Implantati za kukove i kolena | 404-1-110/24-118 | 4 | Endoproteza kuka, tip 4 | 1 | Stem proteze bescementni:Univerzalni, bez kolara, sa standardnim i ekstenzivnim offset-om Oblik: Zašiljen - klinast, („taper“) Način prorastanja: Metafizarni Konus vrata: 12/14 mm Završna obrada: Sa bioaktivnim nanosom Materijal: Titanijum ili legura titanijuma CCD ugao: više od 137 stepeni | EcoFit hip stem cementless standard cpTi and HA coating 10.00 | implantcast G.m.b.H Nemačka | 3038-3100 | KK230525 | 11002556 | komad | 88500 | 10% | ORTHOAID d.o.o. | 39-2/25
| Implantati za kukove i kolena | 404-1-110/24-118 | 4 | Endoproteza kuka, tip 4 | 1 | Stem proteze bescementni:Univerzalni, bez kolara, sa standardnim i ekstenzivnim offset-om Oblik: Zašiljen - klinast, („taper“) Način prorastanja: Metafizarni Konus vrata: 12/14 mm Završna obrada: Sa bioaktivnim nanosom Materijal: Titanijum ili legura titanijuma CCD ugao: više od 137 stepeni | EcoFit hip stem cementless standard cpTi and HA coating 11.25 | implantcast G.m.b.H Nemačka | 3038-3112 | KK230526 | 11002557 | komad | 88500 | 10% | ORTHOAID d.o.o. | 39-2/25
| Implantati za kukove i kolena | 404-1-110/24-118 | 4 | Endoproteza kuka, tip 4 | 1 | Stem proteze bescementni:Univerzalni, bez kolara, sa standardnim i ekstenzivnim offset-om Oblik: Zašiljen - klinast, („taper“) Način prorastanja: Metafizarni Konus vrata: 12/14 mm Završna obrada: Sa bioaktivnim nanosom Materijal: Titanijum ili legura titanijuma CCD ugao: više od 137 stepeni | EcoFit hip stem cementless standard cpTi and HA coating 12.50 | implantcast G.m.b.H Nemačka | 3038-3125 | KK230527 | 11002558 | komad | 88500 | 10% | ORTHOAID d.o.o. | 39-2/25
| Implantati za kukove i kolena | 404-1-110/24-118 | 4 | Endoproteza kuka, tip 4 | 1 | Stem proteze bescementni:Univerzalni, bez kolara, sa standardnim i ekstenzivnim offset-om Oblik: Zašiljen - klinast, („taper“) Način prorastanja: Metafizarni Konus vrata: 12/14 mm Završna obrada: Sa bioaktivnim nanosom Materijal: Titanijum ili legura titanijuma CCD ugao: više od 137 stepeni | EcoFit hip stem cementless standard cpTi and HA coating 13.75 | implantcast G.m.b.H Nemačka | 3038-3137 | KK230528 | 11002559 | komad | 88500 | 10% | ORTHOAID d.o.o. | 39-2/25
| Implantati za kukove i kolena | 404-1-110/24-118 | 4 | Endoproteza kuka, tip 4 | 1 | Stem proteze bescementni:Univerzalni, bez kolara, sa standardnim i ekstenzivnim offset-om Oblik: Zašiljen - klinast, („taper“) Način prorastanja: Metafizarni Konus vrata: 12/14 mm Završna obrada: Sa bioaktivnim nanosom Materijal: Titanijum ili legura titanijuma CCD ugao: više od 137 stepeni | EcoFit hip stem cementless standard cpTi and HA coating 15.00 | implantcast G.m.b.H Nemačka | 3038-3150 | KK230529 | 11002560 | komad | 88500 | 10% | ORTHOAID d.o.o. | 39-2/25
| Implantati za kukove i kolena | 404-1-110/24-118 | 4 | Endoproteza kuka, tip 4 | 1 | Stem proteze bescementni:Univerzalni, bez kolara, sa standardnim i ekstenzivnim offset-om Oblik: Zašiljen - klinast, („taper“) Način prorastanja: Metafizarni Konus vrata: 12/14 mm Završna obrada: Sa bioaktivnim nanosom Materijal: Titanijum ili legura titanijuma CCD ugao: više od 137 stepeni | EcoFit hip stem cementless standard cpTi and HA coating 17.50 | implantcast G.m.b.H Nemačka | 3038-3175 | KK230530 | 11002561 | komad | 88500 | 10% | ORTHOAID d.o.o. | 39-2/25
| Implantati za kukove i kolena | 404-1-110/24-118 | 4 | Endoproteza kuka, tip 4 | 1 | Stem proteze bescementni:Univerzalni, bez kolara, sa standardnim i ekstenzivnim offset-om Oblik: Zašiljen - klinast, („taper“) Način prorastanja: Metafizarni Konus vrata: 12/14 mm Završna obrada: Sa bioaktivnim nanosom Materijal: Titanijum ili legura titanijuma CCD ugao: više od 137 stepeni | EcoFit hip stem cementless standard cpTi and HA coating 20.00 | implantcast G.m.b.H Nemačka | 3038-3200 | KK230531 | 11002562 | komad | 88500 | 10% | ORTHOAID d.o.o. | 39-2/25
| Implantati za kukove i kolena | 404-1-110/24-118 | 4 | Endoproteza kuka, tip 4 | 1 | Stem proteze bescementni:Univerzalni, bez kolara, sa standardnim i ekstenzivnim offset-om Oblik: Zašiljen - klinast, („taper“) Način prorastanja: Metafizarni Konus vrata: 12/14 mm Završna obrada: Sa bioaktivnim nanosom Materijal: Titanijum ili legura titanijuma CCD ugao: više od 137 stepeni | Eco Fit hip stem cementless lateralized cpTi-and HA coating 6.25 | implantcast G.m.b.H Nemačka | 3038-4062 | KK230532 | 11002563 | komad | 88500 | 10% | ORTHOAID d.o.o. | 39-2/25
| Implantati za kukove i kolena | 404-1-110/24-118 | 4 | Endoproteza kuka, tip 4 | 1 | Stem proteze bescementni:Univerzalni, bez kolara, sa standardnim i ekstenzivnim offset-om Oblik: Zašiljen - klinast, („taper“) Način prorastanja: Metafizarni Konus vrata: 12/14 mm Završna obrada: Sa bioaktivnim nanosom Materijal: Titanijum ili legura titanijuma CCD ugao: više od 137 stepeni | Eco Fit hip stem cementless lateralized cpTi-and HA coating 7.50 | implantcast G.m.b.H Nemačka | 3038-4075 | KK230533 | 11002564 | komad | 88500 | 10% | ORTHOAID d.o.o. | 39-2/25
| Implantati za kukove i kolena | 404-1-110/24-118 | 4 | Endoproteza kuka, tip 4 | 1 | Stem proteze bescementni:Univerzalni, bez kolara, sa standardnim i ekstenzivnim offset-om Oblik: Zašiljen - klinast, („taper“) Način prorastanja: Metafizarni Konus vrata: 12/14 mm Završna obrada: Sa bioaktivnim nanosom Materijal: Titanijum ili legura titanijuma CCD ugao: više od 137 stepeni | Eco Fit hip stem cementless lateralized cpTi-and HA coating 8.75 | implantcast G.m.b.H Nemačka | 3038-4087 | KK230534 | 11002565 | komad | 88500 | 10% | ORTHOAID d.o.o. | 39-2/25
| Implantati za kukove i kolena | 404-1-110/24-118 | 4 | Endoproteza kuka, tip 4 | 1 | Stem proteze bescementni:Univerzalni, bez kolara, sa standardnim i ekstenzivnim offset-om Oblik: Zašiljen - klinast, („taper“) Način prorastanja: Metafizarni Konus vrata: 12/14 mm Završna obrada: Sa bioaktivnim nanosom Materijal: Titanijum ili legura titanijuma CCD ugao: više od 137 stepeni | Eco Fit hip stem cementless lateralized cpTi-and HA coating 10.00 | implantcast G.m.b.H Nemačka | 3038-4100 | KK230535 | 11002566 | komad | 88500 | 10% | ORTHOAID d.o.o. | 39-2/25
| Implantati za kukove i kolena | 404-1-110/24-118 | 4 | Endoproteza kuka, tip 4 | 1 | Stem proteze bescementni:Univerzalni, bez kolara, sa standardnim i ekstenzivnim offset-om Oblik: Zašiljen - klinast, („taper“) Način prorastanja: Metafizarni Konus vrata: 12/14 mm Završna obrada: Sa bioaktivnim nanosom Materijal: Titanijum ili legura titanijuma CCD ugao: više od 137 stepeni | Eco Fit hip stem cementless lateralized cpTi-and HA coating 11.25 | implantcast G.m.b.H Nemačka | 3038-4112 | KK230536 | 11002567 | komad | 88500 | 10% | ORTHOAID d.o.o. | 39-2/25
| Implantati za kukove i kolena | 404-1-110/24-118 | 4 | Endoproteza kuka, tip 4 | 1 | Stem proteze bescementni:Univerzalni, bez kolara, sa standardnim i ekstenzivnim offset-om Oblik: Zašiljen - klinast, („taper“) Način prorastanja: Metafizarni Konus vrata: 12/14 mm Završna obrada: Sa bioaktivnim nanosom Materijal: Titanijum ili legura titanijuma CCD ugao: više od 137 stepeni | Eco Fit hip stem cementless lateralized cpTi-and HA coating 12.50 | implantcast G.m.b.H Nemačka | 3038-4125 | KK230537 | 11002568 | komad | 88500 | 10% | ORTHOAID d.o.o. | 39-2/25
| Implantati za kukove i kolena | 404-1-110/24-118 | 4 | Endoproteza kuka, tip 4 | 1 | Stem proteze bescementni:Univerzalni, bez kolara, sa standardnim i ekstenzivnim offset-om Oblik: Zašiljen - klinast, („taper“) Način prorastanja: Metafizarni Konus vrata: 12/14 mm Završna obrada: Sa bioaktivnim nanosom Materijal: Titanijum ili legura titanijuma CCD ugao: više od 137 stepeni | Eco Fit hip stem cementless lateralized cpTi-and HA coating 13.75 | implantcast G.m.b.H Nemačka | 3038-4137 | KK230538 | 11002569 | komad | 88500 | 10% | ORTHOAID d.o.o. | 39-2/25
| Implantati za kukove i kolena | 404-1-110/24-118 | 4 | Endoproteza kuka, tip 4 | 1 | Stem proteze bescementni:Univerzalni, bez kolara, sa standardnim i ekstenzivnim offset-om Oblik: Zašiljen - klinast, („taper“) Način prorastanja: Metafizarni Konus vrata: 12/14 mm Završna obrada: Sa bioaktivnim nanosom Materijal: Titanijum ili legura titanijuma CCD ugao: više od 137 stepeni | Eco Fit hip stem cementless lateralized cpTi-and HA coating 15.00 | implantcast G.m.b.H Nemačka | 3038-4150 | KK230539 | 11002570 | komad | 88500 | 10% | ORTHOAID d.o.o. | 39-2/25
| Implantati za kukove i kolena | 404-1-110/24-118 | 4 | Endoproteza kuka, tip 4 | 1 | Stem proteze bescementni:Univerzalni, bez kolara, sa standardnim i ekstenzivnim offset-om Oblik: Zašiljen - klinast, („taper“) Način prorastanja: Metafizarni Konus vrata: 12/14 mm Završna obrada: Sa bioaktivnim nanosom Materijal: Titanijum ili legura titanijuma CCD ugao: više od 137 stepeni | Eco Fit hip stem cementless lateralized cpTi-and HA coating 17.50 | implantcast G.m.b.H Nemačka | 3038-4175 | KK230540 | 11002571 | komad | 88500 | 10% | ORTHOAID d.o.o. | 39-2/25
| Implantati za kukove i kolena | 404-1-110/24-118 | 4 | Endoproteza kuka, tip 4 | 1 | Stem proteze bescementni:Univerzalni, bez kolara, sa standardnim i ekstenzivnim offset-om Oblik: Zašiljen - klinast, („taper“) Način prorastanja: Metafizarni Konus vrata: 12/14 mm Završna obrada: Sa bioaktivnim nanosom Materijal: Titanijum ili legura titanijuma CCD ugao: više od 137 stepeni | Eco Fit hip stem cementless lateralized cpTi-and HA coating 20.00 | implantcast G.m.b.H Nemačka | 3038-4200 | KK230541 | 11002572 | komad | 88500 | 10% | ORTHOAID d.o.o. | 39-2/25
| Implantati za kukove i kolena | 404-1-110/24-118 | 4 | Endoproteza kuka, tip 4 | 2 | Stem proteze:Univerzalni bez kolara, cementni Oblik: Zašiljen - klinast, („taper“) Konus vrata: 12/14 mm Završna obrada: mat Materijal: Legura kobalt hroma CCD ugao: najmanje 135 Veličine: Najmanje 10 | ic straight stem type II cemented standard 7,5 | implantcast G.m.b.H Nemačka | 3516-0750 | KK230542 | 11002573 | komad | 38400 | 10% | ORTHOAID d.o.o. | 39-2/25
| Implantati za kukove i kolena | 404-1-110/24-118 | 4 | Endoproteza kuka, tip 4 | 2 | Stem proteze:Univerzalni bez kolara, cementni Oblik: Zašiljen - klinast, („taper“) Konus vrata: 12/14 mm Završna obrada: mat Materijal: Legura kobalt hroma CCD ugao: najmanje 135 Veličine: Najmanje 10 | ic straight stem type II cemented standard 8.75 | implantcast G.m.b.H Nemačka | 3516-0875 | KK230543 | 11002574 | komad | 38400 | 10% | ORTHOAID d.o.o. | 39-2/25
| Implantati za kukove i kolena | 404-1-110/24-118 | 4 | Endoproteza kuka, tip 4 | 2 | Stem proteze:Univerzalni bez kolara, cementni Oblik: Zašiljen - klinast, („taper“) Konus vrata: 12/14 mm Završna obrada: mat Materijal: Legura kobalt hroma CCD ugao: najmanje 135 Veličine: Najmanje 10 | ic straight stem type II cemented standard 10.00 | implantcast G.m.b.H Nemačka | 3516-1000 | KK230544 | 11002575 | komad | 38400 | 10% | ORTHOAID d.o.o. | 39-2/25
| Implantati za kukove i kolena | 404-1-110/24-118 | 4 | Endoproteza kuka, tip 4 | 2 | Stem proteze:Univerzalni bez kolara, cementni Oblik: Zašiljen - klinast, („taper“) Konus vrata: 12/14 mm Završna obrada: mat Materijal: Legura kobalt hroma CCD ugao: najmanje 135 Veličine: Najmanje 10 | ic straight stem type II cemented standard 11.25 | implantcast G.m.b.H Nemačka | 3516-1125 | KK230545 | 11002576 | komad | 38400 | 10% | ORTHOAID d.o.o. | 39-2/25
| Implantati za kukove i kolena | 404-1-110/24-118 | 4 | Endoproteza kuka, tip 4 | 2 | Stem proteze:Univerzalni bez kolara, cementni Oblik: Zašiljen - klinast, („taper“) Konus vrata: 12/14 mm Završna obrada: mat Materijal: Legura kobalt hroma CCD ugao: najmanje 135 Veličine: Najmanje 10 | ic straight stem type II cemented standard 12.50 | implantcast G.m.b.H Nemačka | 3516-1250 | KK230546 | 11002577 | komad | 38400 | 10% | ORTHOAID d.o.o. | 39-2/25
| Implantati za kukove i kolena | 404-1-110/24-118 | 4 | Endoproteza kuka, tip 4 | 2 | Stem proteze:Univerzalni bez kolara, cementni Oblik: Zašiljen - klinast, („taper“) Konus vrata: 12/14 mm Završna obrada: mat Materijal: Legura kobalt hroma CCD ugao: najmanje 135 Veličine: Najmanje 10 | ic straight stem type II cemented standard 13.75 | implantcast G.m.b.H Nemačka | 3516-1375 | KK230547 | 11002578 | komad | 38400 | 10% | ORTHOAID d.o.o. | 39-2/25
| Implantati za kukove i kolena | 404-1-110/24-118 | 4 | Endoproteza kuka, tip 4 | 2 | Stem proteze:Univerzalni bez kolara, cementni Oblik: Zašiljen - klinast, („taper“) Konus vrata: 12/14 mm Završna obrada: mat Materijal: Legura kobalt hroma CCD ugao: najmanje 135 Veličine: Najmanje 10 | ic straight stem type II cemented standard 15.00 | implantcast G.m.b.H Nemačka | 3516-1500 | KK230548 | 11002579 | komad | 38400 | 10% | ORTHOAID d.o.o. | 39-2/25
| Implantati za kukove i kolena | 404-1-110/24-118 | 4 | Endoproteza kuka, tip 4 | 2 | Stem proteze:Univerzalni bez kolara, cementni Oblik: Zašiljen - klinast, („taper“) Konus vrata: 12/14 mm Završna obrada: mat Materijal: Legura kobalt hroma CCD ugao: najmanje 135 Veličine: Najmanje 10 | ic straight stem type II cemented standard 16.25 | implantcast G.m.b.H Nemačka | 3516-1625 | KK230549 | 11002580 | komad | 38400 | 10% | ORTHOAID d.o.o. | 39-2/25
| Implantati za kukove i kolena | 404-1-110/24-118 | 4 | Endoproteza kuka, tip 4 | 2 | Stem proteze:Univerzalni bez kolara, cementni Oblik: Zašiljen - klinast, („taper“) Konus vrata: 12/14 mm Završna obrada: mat Materijal: Legura kobalt hroma CCD ugao: najmanje 135 Veličine: Najmanje 10 | ic straight stem type II cemented standard 17.50 | implantcast G.m.b.H Nemačka | 3516-1750 | KK230550 | 11002581 | komad | 38400 | 10% | ORTHOAID d.o.o. | 39-2/25
| Implantati za kukove i kolena | 404-1-110/24-118 | 4 | Endoproteza kuka, tip 4 | 2 | Stem proteze:Univerzalni bez kolara, cementni Oblik: Zašiljen - klinast, („taper“) Konus vrata: 12/14 mm Završna obrada: mat Materijal: Legura kobalt hroma CCD ugao: najmanje 135 Veličine: Najmanje 10 | ic straight stem type II cemented standard 20.00 | implantcast G.m.b.H Nemačka | 3516-2000 | KK230551 | 11002582 | komad | 38400 | 10% | ORTHOAID d.o.o. | 39-2/25
| Implantati za kukove i kolena | 404-1-110/24-118 | 4 | Endoproteza kuka, tip 4 | 2 | Stem proteze:Univerzalni bez kolara, cementni Oblik: Zašiljen - klinast, („taper“) Konus vrata: 12/14 mm Završna obrada: mat Materijal: Legura kobalt hroma CCD ugao: najmanje 135 Veličine: Najmanje 10 | ic straight stem type II cemented lateralized 7.50 | implantcast G.m.b.H Nemačka | 3518-0750 | KK230552 | 11002583 | komad | 38400 | 10% | ORTHOAID d.o.o. | 39-2/25
| Implantati za kukove i kolena | 404-1-110/24-118 | 4 | Endoproteza kuka, tip 4 | 2 | Stem proteze:Univerzalni bez kolara, cementni Oblik: Zašiljen - klinast, („taper“) Konus vrata: 12/14 mm Završna obrada: mat Materijal: Legura kobalt hroma CCD ugao: najmanje 135 Veličine: Najmanje 10 | ic straight stem type II cemented lateralized 8.75 | implantcast G.m.b.H Nemačka | 3518-0875 | KK230553 | 11002584 | komad | 38400 | 10% | ORTHOAID d.o.o. | 39-2/25
| Implantati za kukove i kolena | 404-1-110/24-118 | 4 | Endoproteza kuka, tip 4 | 2 | Stem proteze:Univerzalni bez kolara, cementni Oblik: Zašiljen - klinast, („taper“) Konus vrata: 12/14 mm Završna obrada: mat Materijal: Legura kobalt hroma CCD ugao: najmanje 135 Veličine: Najmanje 10 | ic straight stem type II cemented lateralized 10.00 | implantcast G.m.b.H Nemačka | 3518-1000 | KK230554 | 11002585 | komad | 38400 | 10% | ORTHOAID d.o.o. | 39-2/25
| Implantati za kukove i kolena | 404-1-110/24-118 | 4 | Endoproteza kuka, tip 4 | 2 | Stem proteze:Univerzalni bez kolara, cementni Oblik: Zašiljen - klinast, („taper“) Konus vrata: 12/14 mm Završna obrada: mat Materijal: Legura kobalt hroma CCD ugao: najmanje 135 Veličine: Najmanje 10 | ic straight stem type II cemented lateralized 11.25 | implantcast G.m.b.H Nemačka | 3518-1125 | KK230555 | 11002586 | komad | 38400 | 10% | ORTHOAID d.o.o. | 39-2/25
| Implantati za kukove i kolena | 404-1-110/24-118 | 4 | Endoproteza kuka, tip 4 | 2 | Stem proteze:Univerzalni bez kolara, cementni Oblik: Zašiljen - klinast, („taper“) Konus vrata: 12/14 mm Završna obrada: mat Materijal: Legura kobalt hroma CCD ugao: najmanje 135 Veličine: Najmanje 10 | ic straight stem type II cemented lateralized 12.50 | implantcast G.m.b.H Nemačka | 3518-1250 | KK230556 | 11002587 | komad | 38400 | 10% | ORTHOAID d.o.o. | 39-2/25
| Implantati za kukove i kolena | 404-1-110/24-118 | 4 | Endoproteza kuka, tip 4 | 2 | Stem proteze:Univerzalni bez kolara, cementni Oblik: Zašiljen - klinast, („taper“) Konus vrata: 12/14 mm Završna obrada: mat Materijal: Legura kobalt hroma CCD ugao: najmanje 135 Veličine: Najmanje 10 | ic straight stem type II cemented lateralized 13.75 | implantcast G.m.b.H Nemačka | 3518-1375 | KK230557 | 11002588 | komad | 38400 | 10% | ORTHOAID d.o.o. | 39-2/25
| Implantati za kukove i kolena | 404-1-110/24-118 | 4 | Endoproteza kuka, tip 4 | 2 | Stem proteze:Univerzalni bez kolara, cementni Oblik: Zašiljen - klinast, („taper“) Konus vrata: 12/14 mm Završna obrada: mat Materijal: Legura kobalt hroma CCD ugao: najmanje 135 Veličine: Najmanje 10 | ic straight stem type II cemented lateralized 15.00 | implantcast G.m.b.H Nemačka | 3518-1500 | KK230558 | 11002589 | komad | 38400 | 10% | ORTHOAID d.o.o. | 39-2/25
| Implantati za kukove i kolena | 404-1-110/24-118 | 4 | Endoproteza kuka, tip 4 | 2 | Stem proteze:Univerzalni bez kolara, cementni Oblik: Zašiljen - klinast, („taper“) Konus vrata: 12/14 mm Završna obrada: mat Materijal: Legura kobalt hroma CCD ugao: najmanje 135 Veličine: Najmanje 10 | ic straight stem type II cemented lateralized 16.25 | implantcast G.m.b.H Nemačka | 3518-1625 | KK230559 | 11002590 | komad | 38400 | 10% | ORTHOAID d.o.o. | 39-2/25
| Implantati za kukove i kolena | 404-1-110/24-118 | 4 | Endoproteza kuka, tip 4 | 2 | Stem proteze:Univerzalni bez kolara, cementni Oblik: Zašiljen - klinast, („taper“) Konus vrata: 12/14 mm Završna obrada: mat Materijal: Legura kobalt hroma CCD ugao: najmanje 135 Veličine: Najmanje 10 | ic straight stem type II cemented lateralized 17.50 | implantcast G.m.b.H Nemačka | 3518-1750 | KK230560 | 11002591 | komad | 38400 | 10% | ORTHOAID d.o.o. | 39-2/25
| Implantati za kukove i kolena | 404-1-110/24-118 | 4 | Endoproteza kuka, tip 4 | 2 | Stem proteze:Univerzalni bez kolara, cementni Oblik: Zašiljen - klinast, („taper“) Konus vrata: 12/14 mm Završna obrada: mat Materijal: Legura kobalt hroma CCD ugao: najmanje 135 Veličine: Najmanje 10 | ic straight stem type II cemented lateralized 20.00 | implantcast G.m.b.H Nemačka | 3518-2000 | KK230561 | 11002592 | komad | 38400 | 10% | ORTHOAID d.o.o. | 39-2/25
| Implantati za kukove i kolena | 404-1-110/24-118 | 4 | Endoproteza kuka, tip 4 | 2 | Stem proteze:Univerzalni bez kolara, cementni Oblik: Zašiljen - klinast, („taper“) Konus vrata: 12/14 mm Završna obrada: mat Materijal: Legura kobalt hroma CCD ugao: najmanje 135 Veličine: Najmanje 10 | ic straight stem type I cemented standard 7.50 | implantcast G.m.b.H Nemačka | 3513-0750 | KK230562 | 11002593 | komad | 38400 | 10% | ORTHOAID d.o.o. | 39-2/25
| Implantati za kukove i kolena | 404-1-110/24-118 | 4 | Endoproteza kuka, tip 4 | 2 | Stem proteze:Univerzalni bez kolara, cementni Oblik: Zašiljen - klinast, („taper“) Konus vrata: 12/14 mm Završna obrada: mat Materijal: Legura kobalt hroma CCD ugao: najmanje 135 Veličine: Najmanje 10 | ic straight stem type I cemented standard 8.75 | implantcast G.m.b.H Nemačka | 3513-0875 | KK230563 | 11002594 | komad | 38400 | 10% | ORTHOAID d.o.o. | 39-2/25
| Implantati za kukove i kolena | 404-1-110/24-118 | 4 | Endoproteza kuka, tip 4 | 2 | Stem proteze:Univerzalni bez kolara, cementni Oblik: Zašiljen - klinast, („taper“) Konus vrata: 12/14 mm Završna obrada: mat Materijal: Legura kobalt hroma CCD ugao: najmanje 135 Veličine: Najmanje 10 | ic straight stem type I cemented standard 10.00 | implantcast G.m.b.H Nemačka | 3513-1000 | KK230564 | 11002595 | komad | 38400 | 10% | ORTHOAID d.o.o. | 39-2/25
| Implantati za kukove i kolena | 404-1-110/24-118 | 4 | Endoproteza kuka, tip 4 | 2 | Stem proteze:Univerzalni bez kolara, cementni Oblik: Zašiljen - klinast, („taper“) Konus vrata: 12/14 mm Završna obrada: mat Materijal: Legura kobalt hroma CCD ugao: najmanje 135 Veličine: Najmanje 10 | ic straight stem type I cemented standard11.25 | implantcast G.m.b.H Nemačka | 3513-1125 | KK230565 | 11002596 | komad | 38400 | 10% | ORTHOAID d.o.o. | 39-2/25
| Implantati za kukove i kolena | 404-1-110/24-118 | 4 | Endoproteza kuka, tip 4 | 2 | Stem proteze:Univerzalni bez kolara, cementni Oblik: Zašiljen - klinast, („taper“) Konus vrata: 12/14 mm Završna obrada: mat Materijal: Legura kobalt hroma CCD ugao: najmanje 135 Veličine: Najmanje 10 | ic straight stem type I cemented standard 12.50 | implantcast G.m.b.H Nemačka | 3513-1250 | KK230566 | 11002597 | komad | 38400 | 10% | ORTHOAID d.o.o. | 39-2/25
| Implantati za kukove i kolena | 404-1-110/24-118 | 4 | Endoproteza kuka, tip 4 | 2 | Stem proteze:Univerzalni bez kolara, cementni Oblik: Zašiljen - klinast, („taper“) Konus vrata: 12/14 mm Završna obrada: mat Materijal: Legura kobalt hroma CCD ugao: najmanje 135 Veličine: Najmanje 10 | ic straight stem type I cemented standard 13.75 | implantcast G.m.b.H Nemačka | 3513-1375 | KK230567 | 11002598 | komad | 38400 | 10% | ORTHOAID d.o.o. | 39-2/25
| Implantati za kukove i kolena | 404-1-110/24-118 | 4 | Endoproteza kuka, tip 4 | 2 | Stem proteze:Univerzalni bez kolara, cementni Oblik: Zašiljen - klinast, („taper“) Konus vrata: 12/14 mm Završna obrada: mat Materijal: Legura kobalt hroma CCD ugao: najmanje 135 Veličine: Najmanje 10 | ic straight stem type I cemented standard 15.00 | implantcast G.m.b.H Nemačka | 3513-1500 | KK230568 | 11002599 | komad | 38400 | 10% | ORTHOAID d.o.o. | 39-2/25
| Implantati za kukove i kolena | 404-1-110/24-118 | 4 | Endoproteza kuka, tip 4 | 2 | Stem proteze:Univerzalni bez kolara, cementni Oblik: Zašiljen - klinast, („taper“) Konus vrata: 12/14 mm Završna obrada: mat Materijal: Legura kobalt hroma CCD ugao: najmanje 135 Veličine: Najmanje 10 | ic straight stem type cemented Istandard16.25 | implantcast G.m.b.H Nemačka | 3513-1625 | KK230569 | 11002600 | komad | 38400 | 10% | ORTHOAID d.o.o. | 39-2/25
| Implantati za kukove i kolena | 404-1-110/24-118 | 4 | Endoproteza kuka, tip 4 | 2 | Stem proteze:Univerzalni bez kolara, cementni Oblik: Zašiljen - klinast, („taper“) Konus vrata: 12/14 mm Završna obrada: mat Materijal: Legura kobalt hroma CCD ugao: najmanje 135 Veličine: Najmanje 10 | ic straight stem type cemented Istandard17,50 | implantcast G.m.b.H Nemačka | 3513-1750 | KK230570 | 11002601 | komad | 38400 | 10% | ORTHOAID d.o.o. | 39-2/25
| Implantati za kukove i kolena | 404-1-110/24-118 | 4 | Endoproteza kuka, tip 4 | 2 | Stem proteze:Univerzalni bez kolara, cementni Oblik: Zašiljen - klinast, („taper“) Konus vrata: 12/14 mm Završna obrada: mat Materijal: Legura kobalt hroma CCD ugao: najmanje 135 Veličine: Najmanje 10 | ic straight stem type I cemented standard 20.00 | implantcast G.m.b.H Nemačka | 3513-2000 | KK230571 | 11002602 | komad | 38400 | 10% | ORTHOAID d.o.o. | 39-2/25
| Implantati za kukove i kolena | 404-1-110/24-118 | 4 | Endoproteza kuka, tip 4 | 2 | Stem proteze:Univerzalni bez kolara, cementni Oblik: Zašiljen - klinast, („taper“) Konus vrata: 12/14 mm Završna obrada: mat Materijal: Legura kobalt hroma CCD ugao: najmanje 135 Veličine: Najmanje 10 | ic straight stem type I cemented lateralized 7.50 | implantcast G.m.b.H Nemačka | 3514-0750 | KK230572 | 11002603 | komad | 38400 | 10% | ORTHOAID d.o.o. | 39-2/25
| Implantati za kukove i kolena | 404-1-110/24-118 | 4 | Endoproteza kuka, tip 4 | 2 | Stem proteze:Univerzalni bez kolara, cementni Oblik: Zašiljen - klinast, („taper“) Konus vrata: 12/14 mm Završna obrada: mat Materijal: Legura kobalt hroma CCD ugao: najmanje 135 Veličine: Najmanje 10 | ic straight stem type I cemented lateralized 8.75 | implantcast G.m.b.H Nemačka | 3514-0875 | KK230573 | 11002604 | komad | 38400 | 10% | ORTHOAID d.o.o. | 39-2/25
| Implantati za kukove i kolena | 404-1-110/24-118 | 4 | Endoproteza kuka, tip 4 | 2 | Stem proteze:Univerzalni bez kolara, cementni Oblik: Zašiljen - klinast, („taper“) Konus vrata: 12/14 mm Završna obrada: mat Materijal: Legura kobalt hroma CCD ugao: najmanje 135 Veličine: Najmanje 10 | ic straight stem type I cemented lateralized 10.00 | implantcast G.m.b.H Nemačka | 3514-1000 | KK230574 | 11002605 | komad | 38400 | 10% | ORTHOAID d.o.o. | 39-2/25
| Implantati za kukove i kolena | 404-1-110/24-118 | 4 | Endoproteza kuka, tip 4 | 2 | Stem proteze:Univerzalni bez kolara, cementni Oblik: Zašiljen - klinast, („taper“) Konus vrata: 12/14 mm Završna obrada: mat Materijal: Legura kobalt hroma CCD ugao: najmanje 135 Veličine: Najmanje 10 | ic straight stem type I cemented lateralized 11.25 | implantcast G.m.b.H Nemačka | 3514-1125 | KK230575 | 11002606 | komad | 38400 | 10% | ORTHOAID d.o.o. | 39-2/25
| Implantati za kukove i kolena | 404-1-110/24-118 | 4 | Endoproteza kuka, tip 4 | 2 | Stem proteze:Univerzalni bez kolara, cementni Oblik: Zašiljen - klinast, („taper“) Konus vrata: 12/14 mm Završna obrada: mat Materijal: Legura kobalt hroma CCD ugao: najmanje 135 Veličine: Najmanje 10 | ic straight stem type I cemented lateralized 12.50 | implantcast G.m.b.H Nemačka | 3514-1250 | KK230576 | 11002607 | komad | 38400 | 10% | ORTHOAID d.o.o. | 39-2/25
| Implantati za kukove i kolena | 404-1-110/24-118 | 4 | Endoproteza kuka, tip 4 | 2 | Stem proteze:Univerzalni bez kolara, cementni Oblik: Zašiljen - klinast, („taper“) Konus vrata: 12/14 mm Završna obrada: mat Materijal: Legura kobalt hroma CCD ugao: najmanje 135 Veličine: Najmanje 10 | ic straight stem type I cemented lateralized 13.75 | implantcast G.m.b.H Nemačka | 3514-1375 | KK230577 | 11002608 | komad | 38400 | 10% | ORTHOAID d.o.o. | 39-2/25
| Implantati za kukove i kolena | 404-1-110/24-118 | 4 | Endoproteza kuka, tip 4 | 2 | Stem proteze:Univerzalni bez kolara, cementni Oblik: Zašiljen - klinast, („taper“) Konus vrata: 12/14 mm Završna obrada: mat Materijal: Legura kobalt hroma CCD ugao: najmanje 135 Veličine: Najmanje 10 | ic straight stem type I cemented lateralized 15.00 | implantcast G.m.b.H Nemačka | 3514-1500 | KK230578 | 11002609 | komad | 38400 | 10% | ORTHOAID d.o.o. | 39-2/25
| Implantati za kukove i kolena | 404-1-110/24-118 | 4 | Endoproteza kuka, tip 4 | 2 | Stem proteze:Univerzalni bez kolara, cementni Oblik: Zašiljen - klinast, („taper“) Konus vrata: 12/14 mm Završna obrada: mat Materijal: Legura kobalt hroma CCD ugao: najmanje 135 Veličine: Najmanje 10 | ic straight stem type I cemented lateralized 16.25 | implantcast G.m.b.H Nemačka | 3514-1625 | KK230579 | 11002610 | komad | 38400 | 10% | ORTHOAID d.o.o. | 39-2/25
| Implantati za kukove i kolena | 404-1-110/24-118 | 4 | Endoproteza kuka, tip 4 | 2 | Stem proteze:Univerzalni bez kolara, cementni Oblik: Zašiljen - klinast, („taper“) Konus vrata: 12/14 mm Završna obrada: mat Materijal: Legura kobalt hroma CCD ugao: najmanje 135 Veličine: Najmanje 10 | ic straight stem type I cemented lateralized 17.50 | implantcast G.m.b.H Nemačka | 3514-1750 | KK230580 | 11002611 | komad | 38400 | 10% | ORTHOAID d.o.o. | 39-2/25
| Implantati za kukove i kolena | 404-1-110/24-118 | 4 | Endoproteza kuka, tip 4 | 2 | Stem proteze:Univerzalni bez kolara, cementni Oblik: Zašiljen - klinast, („taper“) Konus vrata: 12/14 mm Završna obrada: mat Materijal: Legura kobalt hroma CCD ugao: najmanje 135 Veličine: Najmanje 10 | ic straight stem type I cemented lateralized 20.00 | implantcast G.m.b.H Nemačka | 3514-2000 | KK230581 | 11002612 | komad | 38400 | 10% | ORTHOAID d.o.o. | 39-2/25
| Implantati za kukove i kolena | 404-1-110/24-118 | 4 | Endoproteza kuka, tip 4 | 3 | Stem proteze:Anatomski levo-desni, sa kolarom Oblik: Zašiljen - klinast, („taper“) Konus vrata: 12/14 mm Završna obrada: mat Materijal: CoCrMo CCD ugao: manji od 135 Veličine: najmanje 6 | Bicana hip stem cemented right 1/130mm | implantcast G.m.b.H Nemačka | ic 64-0116 | KK230582 | 11002613 | komad | 38400 | 10% | ORTHOAID d.o.o. | 39-2/25
| Implantati za kukove i kolena | 404-1-110/24-118 | 4 | Endoproteza kuka, tip 4 | 3 | Stem proteze:Anatomski levo-desni, sa kolarom Oblik: Zašiljen - klinast, („taper“) Konus vrata: 12/14 mm Završna obrada: mat Materijal: CoCrMo CCD ugao: manji od 135 Veličine: najmanje 6 | Bicana hip stem cemented right 2/130mm | implantcast G.m.b.H Nemačka | ic 64-0118 | KK230583 | 11002614 | komad | 38400 | 10% | ORTHOAID d.o.o. | 39-2/25
| Implantati za kukove i kolena | 404-1-110/24-118 | 4 | Endoproteza kuka, tip 4 | 3 | Stem proteze:Anatomski levo-desni, sa kolarom Oblik: Zašiljen - klinast, („taper“) Konus vrata: 12/14 mm Završna obrada: mat Materijal: CoCrMo CCD ugao: manji od 135 Veličine: najmanje 6 | Bicana hip stem cemented right 3/150mm | implantcast G.m.b.H Nemačka | ic 64-0124 | KK230585 | 11002616 | komad | 38400 | 10% | ORTHOAID d.o.o. | 39-2/25
| Implantati za kukove i kolena | 404-1-110/24-118 | 4 | Endoproteza kuka, tip 4 | 3 | Stem proteze:Anatomski levo-desni, sa kolarom Oblik: Zašiljen - klinast, („taper“) Konus vrata: 12/14 mm Završna obrada: mat Materijal: CoCrMo CCD ugao: manji od 135 Veličine: najmanje 6 | Bicana hip stem cemented right 4/150mm | implantcast G.m.b.H Nemačka | ic 64-0126 | KK230586 | 11002617 | komad | 38400 | 10% | ORTHOAID d.o.o. | 39-2/25
| Implantati za kukove i kolena | 404-1-110/24-118 | 4 | Endoproteza kuka, tip 4 | 3 | Stem proteze:Anatomski levo-desni, sa kolarom Oblik: Zašiljen - klinast, („taper“) Konus vrata: 12/14 mm Završna obrada: mat Materijal: CoCrMo CCD ugao: manji od 135 Veličine: najmanje 6 | Bicana hip stem cemented right 5/150mm | implantcast G.m.b.H Nemačka | ic 64-0128 | KK230587 | 11002618 | komad | 38400 | 10% | ORTHOAID d.o.o. | 39-2/25
| Implantati za kukove i kolena | 404-1-110/24-118 | 4 | Endoproteza kuka, tip 4 | 3 | Stem proteze:Anatomski levo-desni, sa kolarom Oblik: Zašiljen - klinast, („taper“) Konus vrata: 12/14 mm Završna obrada: mat Materijal: CoCrMo CCD ugao: manji od 135 Veličine: najmanje 6 | Bicana hip stem cemented right 6/150mm | implantcast G.m.b.H Nemačka | ic 64-0144 | KK230588 | 11002619 | komad | 38400 | 10% | ORTHOAID d.o.o. | 39-2/25
| Implantati za kukove i kolena | 404-1-110/24-118 | 4 | Endoproteza kuka, tip 4 | 3 | Stem proteze:Anatomski levo-desni, sa kolarom Oblik: Zašiljen - klinast, („taper“) Konus vrata: 12/14 mm Završna obrada: mat Materijal: CoCrMo CCD ugao: manji od 135 Veličine: najmanje 6 | Bicana hip stem cemented left 1/130mm | implantcast G.m.b.H Nemačka | ic 64-0115 | KK230589 | 11002620 | komad | 38400 | 10% | ORTHOAID d.o.o. | 39-2/25
| Implantati za kukove i kolena | 404-1-110/24-118 | 4 | Endoproteza kuka, tip 4 | 3 | Stem proteze:Anatomski levo-desni, sa kolarom Oblik: Zašiljen - klinast, („taper“) Konus vrata: 12/14 mm Završna obrada: mat Materijal: CoCrMo CCD ugao: manji od 135 Veličine: najmanje 6 | Bicana hip stem cemented left 2/130mm | implantcast G.m.b.H Nemačka | ic 64-0117 | KK230590 | 11002621 | komad | 38400 | 10% | ORTHOAID d.o.o. | 39-2/25
| Implantati za kukove i kolena | 404-1-110/24-118 | 4 | Endoproteza kuka, tip 4 | 3 | Stem proteze:Anatomski levo-desni, sa kolarom Oblik: Zašiljen - klinast, („taper“) Konus vrata: 12/14 mm Završna obrada: mat Materijal: CoCrMo CCD ugao: manji od 135 Veličine: najmanje 6 | Bicana hip stem cemented left 3/150mm | implantcast G.m.b.H Nemačka | ic 64-0123 | KK230592 | 11002623 | komad | 38400 | 10% | ORTHOAID d.o.o. | 39-2/25
| Implantati za kukove i kolena | 404-1-110/24-118 | 4 | Endoproteza kuka, tip 4 | 3 | Stem proteze:Anatomski levo-desni, sa kolarom Oblik: Zašiljen - klinast, („taper“) Konus vrata: 12/14 mm Završna obrada: mat Materijal: CoCrMo CCD ugao: manji od 135 Veličine: najmanje 6 | Bicana hip stem cemented left 4/150mm | implantcast G.m.b.H Nemačka | ic 64-0125 | KK230593 | 11002624 | komad | 38400 | 10% | ORTHOAID d.o.o. | 39-2/25
| Implantati za kukove i kolena | 404-1-110/24-118 | 4 | Endoproteza kuka, tip 4 | 3 | Stem proteze:Anatomski levo-desni, sa kolarom Oblik: Zašiljen - klinast, („taper“) Konus vrata: 12/14 mm Završna obrada: mat Materijal: CoCrMo CCD ugao: manji od 135 Veličine: najmanje 6 | Bicana hip stem cemented left 5/150mm | implantcast G.m.b.H Nemačka | ic 64-0127 | KK230594 | 11002625 | komad | 38400 | 10% | ORTHOAID d.o.o. | 39-2/25
| Implantati za kukove i kolena | 404-1-110/24-118 | 4 | Endoproteza kuka, tip 4 | 3 | Stem proteze:Anatomski levo-desni, sa kolarom Oblik: Zašiljen - klinast, („taper“) Konus vrata: 12/14 mm Završna obrada: mat Materijal: CoCrMo CCD ugao: manji od 135 Veličine: najmanje 6 | Bicana hip stem cemented left 6/150mm | implantcast G.m.b.H Nemačka | ic 64-0143 | KK230595 | 11002626 | komad | 38400 | 10% | ORTHOAID d.o.o. | 39-2/25
| Implantati za kukove i kolena | 404-1-110/24-118 | 4 | Endoproteza kuka, tip 4 | 4 | Acetabulum: sa više multicentrično raspoređenih otvora za fiksaciju zavrtnjima , sa trabekularnom strukturom Način fiksacije: „Press-fit“ uz mogućnost dodatne fiksacije zavrtnjima Veličine: Prečnik od 46-72 mm | Ecofit cup cementless incl.central hole cover epore multihole 46 | implantcast G.m.b.H Nemačka | 0220-0646 | KK230596 | 11002627 | komad | 64900 | 10% | ORTHOAID d.o.o. | 39-2/25
| Implantati za kukove i kolena | 404-1-110/24-118 | 4 | Endoproteza kuka, tip 4 | 4 | Acetabulum: sa više multicentrično raspoređenih otvora za fiksaciju zavrtnjima , sa trabekularnom strukturom Način fiksacije: „Press-fit“ uz mogućnost dodatne fiksacije zavrtnjima Veličine: Prečnik od 46-72 mm | Ecofit cup cementless incl.central hole coverepore multihole 48 | implantcast G.m.b.H Nemačka | 0220-0648 | KK230597 | 11002628 | komad | 64900 | 10% | ORTHOAID d.o.o. | 39-2/25
| Implantati za kukove i kolena | 404-1-110/24-118 | 4 | Endoproteza kuka, tip 4 | 4 | Acetabulum: sa više multicentrično raspoređenih otvora za fiksaciju zavrtnjima , sa trabekularnom strukturom Način fiksacije: „Press-fit“ uz mogućnost dodatne fiksacije zavrtnjima Veličine: Prečnik od 46-72 mm | Ecofit cup cementless incl.central hole cover epore multihole 50 | implantcast G.m.b.H Nemačka | 0220-0650 | KK230598 | 11002629 | komad | 64900 | 10% | ORTHOAID d.o.o. | 39-2/25
| Implantati za kukove i kolena | 404-1-110/24-118 | 4 | Endoproteza kuka, tip 4 | 4 | Acetabulum: sa više multicentrično raspoređenih otvora za fiksaciju zavrtnjima , sa trabekularnom strukturom Način fiksacije: „Press-fit“ uz mogućnost dodatne fiksacije zavrtnjima Veličine: Prečnik od 46-72 mm | Ecofit cup cementless incl.central hole coverepore multihole 52 | implantcast G.m.b.H Nemačka | 0220-0652 | KK230599 | 11002630 | komad | 64900 | 10% | ORTHOAID d.o.o. | 39-2/25
| Implantati za kukove i kolena | 404-1-110/24-118 | 4 | Endoproteza kuka, tip 4 | 4 | Acetabulum: sa više multicentrično raspoređenih otvora za fiksaciju zavrtnjima , sa trabekularnom strukturom Način fiksacije: „Press-fit“ uz mogućnost dodatne fiksacije zavrtnjima Veličine: Prečnik od 46-72 mm | Ecofit cup cementless incl.central hole coverepore multihole 54 | implantcast G.m.b.H Nemačka | 0220-0654 | KK230600 | 11002631 | komad | 64900 | 10% | ORTHOAID d.o.o. | 39-2/25
| Implantati za kukove i kolena | 404-1-110/24-118 | 4 | Endoproteza kuka, tip 4 | 4 | Acetabulum: sa više multicentrično raspoređenih otvora za fiksaciju zavrtnjima , sa trabekularnom strukturom Način fiksacije: „Press-fit“ uz mogućnost dodatne fiksacije zavrtnjima Veličine: Prečnik od 46-72 mm | Ecofit cup cementless incl.central hole coverepore multihole 56 | implantcast G.m.b.H Nemačka | 0220-0656 | KK230601 | 11002632 | komad | 64900 | 10% | ORTHOAID d.o.o. | 39-2/25
| Implantati za kukove i kolena | 404-1-110/24-118 | 4 | Endoproteza kuka, tip 4 | 4 | Acetabulum: sa više multicentrično raspoređenih otvora za fiksaciju zavrtnjima , sa trabekularnom strukturom Način fiksacije: „Press-fit“ uz mogućnost dodatne fiksacije zavrtnjima Veličine: Prečnik od 46-72 mm | Ecofit cup cementless incl.central hole coverepore multihole 58 | implantcast G.m.b.H Nemačka | 0220-0658 | KK230602 | 11002633 | komad | 64900 | 10% | ORTHOAID d.o.o. | 39-2/25
| Implantati za kukove i kolena | 404-1-110/24-118 | 4 | Endoproteza kuka, tip 4 | 4 | Acetabulum: sa više multicentrično raspoređenih otvora za fiksaciju zavrtnjima , sa trabekularnom strukturom Način fiksacije: „Press-fit“ uz mogućnost dodatne fiksacije zavrtnjima Veličine: Prečnik od 46-72 mm | Ecofit cup cementless incl.central hole coverepore multihole 60 | implantcast G.m.b.H Nemačka | 0220-0660 | KK230603 | 11002634 | komad | 64900 | 10% | ORTHOAID d.o.o. | 39-2/25
| Implantati za kukove i kolena | 404-1-110/24-118 | 4 | Endoproteza kuka, tip 4 | 4 | Acetabulum: sa više multicentrično raspoređenih otvora za fiksaciju zavrtnjima , sa trabekularnom strukturom Način fiksacije: „Press-fit“ uz mogućnost dodatne fiksacije zavrtnjima Veličine: Prečnik od 46-72 mm | Ecofit cup cementless incl.central hole coverepore multihole 62 | implantcast G.m.b.H Nemačka | 0220-0662 | KK230604 | 11002635 | komad | 64900 | 10% | ORTHOAID d.o.o. | 39-2/25
| Implantati za kukove i kolena | 404-1-110/24-118 | 4 | Endoproteza kuka, tip 4 | 4 | Acetabulum: sa više multicentrično raspoređenih otvora za fiksaciju zavrtnjima , sa trabekularnom strukturom Način fiksacije: „Press-fit“ uz mogućnost dodatne fiksacije zavrtnjima Veličine: Prečnik od 46-72 mm | Ecofit cup cementless incl.central hole cover epore multihole 64 | implantcast G.m.b.H Nemačka | 0220-0664 | KK230605 | 11002636 | komad | 64900 | 10% | ORTHOAID d.o.o. | 39-2/25
| Implantati za kukove i kolena | 404-1-110/24-118 | 4 | Endoproteza kuka, tip 4 | 4 | Acetabulum: sa više multicentrično raspoređenih otvora za fiksaciju zavrtnjima , sa trabekularnom strukturom Način fiksacije: „Press-fit“ uz mogućnost dodatne fiksacije zavrtnjima Veličine: Prečnik od 46-72 mm | Ecofit cup cementless incl.central hole coverepore multihole 66 | implantcast G.m.b.H Nemačka | 0220-0666 | KK230606 | 11002637 | komad | 64900 | 10% | ORTHOAID d.o.o. | 39-2/25
| Implantati za kukove i kolena | 404-1-110/24-118 | 4 | Endoproteza kuka, tip 4 | 4 | Acetabulum: sa više multicentrično raspoređenih otvora za fiksaciju zavrtnjima , sa trabekularnom strukturom Način fiksacije: „Press-fit“ uz mogućnost dodatne fiksacije zavrtnjima Veličine: Prečnik od 46-72 mm | Ecofit cup cementless incl.central hole cover epore multihole 68 | implantcast G.m.b.H Nemačka | 0220-0668 | KK230607 | 11002638 | komad | 64900 | 10% | ORTHOAID d.o.o. | 39-2/25
| Implantati za kukove i kolena | 404-1-110/24-118 | 4 | Endoproteza kuka, tip 4 | 4 | Acetabulum: sa više multicentrično raspoređenih otvora za fiksaciju zavrtnjima , sa trabekularnom strukturom Način fiksacije: „Press-fit“ uz mogućnost dodatne fiksacije zavrtnjima Veličine: Prečnik od 46-72 mm | Ecofit cup cementless incl.central hole cover epore multihole 70 | implantcast G.m.b.H Nemačka | 0220-0670 | KK230608 | 11002639 | komad | 64900 | 10% | ORTHOAID d.o.o. | 39-2/25
| Implantati za kukove i kolena | 404-1-110/24-118 | 4 | Endoproteza kuka, tip 4 | 4 | Acetabulum: sa više multicentrično raspoređenih otvora za fiksaciju zavrtnjima , sa trabekularnom strukturom Način fiksacije: „Press-fit“ uz mogućnost dodatne fiksacije zavrtnjima Veličine: Prečnik od 46-72 mm | Ecofit cup cementless incl.central hole cover epore multihole 72 | implantcast G.m.b.H Nemačka | 0220-0672 | KK250030 | 11008819 | komad | 64900 | 10% | ORTHOAID d.o.o. | 39-2/25
| Implantati za kukove i kolena | 404-1-110/24-118 | 4 | Endoproteza kuka, tip 4 | 4 | Acetabulum: sa više multicentrično raspoređenih otvora za fiksaciju zavrtnjima , sa trabekularnom strukturom Način fiksacije: „Press-fit“ uz mogućnost dodatne fiksacije zavrtnjima Veličine: Prečnik od 46-72 mm | Ecofit cup cementless epore 46 | implantcast G.m.b.H Nemačka | 0220-0746 | KK230609 | 11002640 | komad | 64900 | 10% | ORTHOAID d.o.o. | 39-2/25
| Implantati za kukove i kolena | 404-1-110/24-118 | 4 | Endoproteza kuka, tip 4 | 4 | Acetabulum: sa više multicentrično raspoređenih otvora za fiksaciju zavrtnjima , sa trabekularnom strukturom Način fiksacije: „Press-fit“ uz mogućnost dodatne fiksacije zavrtnjima Veličine: Prečnik od 46-72 mm | Ecofit cup cementless epore 48 | implantcast G.m.b.H Nemačka | 0220-0748 | KK230610 | 11002641 | komad | 64900 | 10% | ORTHOAID d.o.o. | 39-2/25
| Implantati za kukove i kolena | 404-1-110/24-118 | 4 | Endoproteza kuka, tip 4 | 4 | Acetabulum: sa više multicentrično raspoređenih otvora za fiksaciju zavrtnjima , sa trabekularnom strukturom Način fiksacije: „Press-fit“ uz mogućnost dodatne fiksacije zavrtnjima Veličine: Prečnik od 46-72 mm | Ecofit cup cementless epore 50 | implantcast G.m.b.H Nemačka | 0220-0750 | KK230611 | 11002642 | komad | 64900 | 10% | ORTHOAID d.o.o. | 39-2/25
| Implantati za kukove i kolena | 404-1-110/24-118 | 4 | Endoproteza kuka, tip 4 | 4 | Acetabulum: sa više multicentrično raspoređenih otvora za fiksaciju zavrtnjima , sa trabekularnom strukturom Način fiksacije: „Press-fit“ uz mogućnost dodatne fiksacije zavrtnjima Veličine: Prečnik od 46-72 mm | Ecofit cup cementless epore52 | implantcast G.m.b.H Nemačka | 0220-0752 | KK230612 | 11002643 | komad | 64900 | 10% | ORTHOAID d.o.o. | 39-2/25
| Implantati za kukove i kolena | 404-1-110/24-118 | 4 | Endoproteza kuka, tip 4 | 4 | Acetabulum: sa više multicentrično raspoređenih otvora za fiksaciju zavrtnjima , sa trabekularnom strukturom Način fiksacije: „Press-fit“ uz mogućnost dodatne fiksacije zavrtnjima Veličine: Prečnik od 46-72 mm | Ecofit cup cementless epore54 | implantcast G.m.b.H Nemačka | 0220-0754 | KK230613 | 11002644 | komad | 64900 | 10% | ORTHOAID d.o.o. | 39-2/25
| Implantati za kukove i kolena | 404-1-110/24-118 | 4 | Endoproteza kuka, tip 4 | 4 | Acetabulum: sa više multicentrično raspoređenih otvora za fiksaciju zavrtnjima , sa trabekularnom strukturom Način fiksacije: „Press-fit“ uz mogućnost dodatne fiksacije zavrtnjima Veličine: Prečnik od 46-72 mm | Ecofit cup cementless epore56 | implantcast G.m.b.H Nemačka | 0220-0756 | KK230614 | 11002645 | komad | 64900 | 10% | ORTHOAID d.o.o. | 39-2/25
| Implantati za kukove i kolena | 404-1-110/24-118 | 4 | Endoproteza kuka, tip 4 | 4 | Acetabulum: sa više multicentrično raspoređenih otvora za fiksaciju zavrtnjima , sa trabekularnom strukturom Način fiksacije: „Press-fit“ uz mogućnost dodatne fiksacije zavrtnjima Veličine: Prečnik od 46-72 mm | Ecofit cup cementless epore58 | implantcast G.m.b.H Nemačka | 0220-0758 | KK230615 | 11002646 | komad | 64900 | 10% | ORTHOAID d.o.o. | 39-2/25
| Implantati za kukove i kolena | 404-1-110/24-118 | 4 | Endoproteza kuka, tip 4 | 4 | Acetabulum: sa više multicentrično raspoređenih otvora za fiksaciju zavrtnjima , sa trabekularnom strukturom Način fiksacije: „Press-fit“ uz mogućnost dodatne fiksacije zavrtnjima Veličine: Prečnik od 46-72 mm | Ecofit cup cementless epore60 | implantcast G.m.b.H Nemačka | 0220-0760 | KK230616 | 11002647 | komad | 64900 | 10% | ORTHOAID d.o.o. | 39-2/25
| Implantati za kukove i kolena | 404-1-110/24-118 | 4 | Endoproteza kuka, tip 4 | 4 | Acetabulum: sa više multicentrično raspoređenih otvora za fiksaciju zavrtnjima , sa trabekularnom strukturom Način fiksacije: „Press-fit“ uz mogućnost dodatne fiksacije zavrtnjima Veličine: Prečnik od 46-72 mm | Ecofit cup cementless epore 62 | implantcast G.m.b.H Nemačka | 0220-0762 | KK230617 | 11002648 | komad | 64900 | 10% | ORTHOAID d.o.o. | 39-2/25
| Implantati za kukove i kolena | 404-1-110/24-118 | 4 | Endoproteza kuka, tip 4 | 4 | Acetabulum: sa više multicentrično raspoređenih otvora za fiksaciju zavrtnjima , sa trabekularnom strukturom Način fiksacije: „Press-fit“ uz mogućnost dodatne fiksacije zavrtnjima Veličine: Prečnik od 46-72 mm | Ecofit cup cementless epore 64 | implantcast G.m.b.H Nemačka | 0220-0764 | KK230618 | 11002649 | komad | 64900 | 10% | ORTHOAID d.o.o. | 39-2/25
| Implantati za kukove i kolena | 404-1-110/24-118 | 4 | Endoproteza kuka, tip 4 | 4 | Acetabulum: sa više multicentrično raspoređenih otvora za fiksaciju zavrtnjima , sa trabekularnom strukturom Način fiksacije: „Press-fit“ uz mogućnost dodatne fiksacije zavrtnjima Veličine: Prečnik od 46-72 mm | Ecofit cup cementless epore 66 | implantcast G.m.b.H Nemačka | 0220-0766 | KK230619 | 11002650 | komad | 64900 | 10% | ORTHOAID d.o.o. | 39-2/25
| Implantati za kukove i kolena | 404-1-110/24-118 | 4 | Endoproteza kuka, tip 4 | 4 | Acetabulum: sa više multicentrično raspoređenih otvora za fiksaciju zavrtnjima , sa trabekularnom strukturom Način fiksacije: „Press-fit“ uz mogućnost dodatne fiksacije zavrtnjima Veličine: Prečnik od 46-72 mm | Ecofit cup cementless epore68 | implantcast G.m.b.H Nemačka | 0220-0768 | KK230620 | 11002651 | komad | 64900 | 10% | ORTHOAID d.o.o. | 39-2/25
| Implantati za kukove i kolena | 404-1-110/24-118 | 4 | Endoproteza kuka, tip 4 | 4 | Acetabulum: sa više multicentrično raspoređenih otvora za fiksaciju zavrtnjima , sa trabekularnom strukturom Način fiksacije: „Press-fit“ uz mogućnost dodatne fiksacije zavrtnjima Veličine: Prečnik od 46-72 mm | Ecofit cup cementless epore70 | implantcast G.m.b.H Nemačka | 0220-0770 | KK230621 | 11002652 | komad | 64900 | 10% | ORTHOAID d.o.o. | 39-2/25
| Implantati za kukove i kolena | 404-1-110/24-118 | 4 | Endoproteza kuka, tip 4 | 4 | Acetabulum: sa više multicentrično raspoređenih otvora za fiksaciju zavrtnjima , sa trabekularnom strukturom Način fiksacije: „Press-fit“ uz mogućnost dodatne fiksacije zavrtnjima Veličine: Prečnik od 46-72 mm | Ecofit cup cementless epore72 | implantcast G.m.b.H Nemačka | 0220-0772 | KK250031 | 11008820 | komad | 64900 | 10% | ORTHOAID d.o.o. | 39-2/25
| Implantati za kukove i kolena | 404-1-110/24-118 | 4 | Endoproteza kuka, tip 4 | 5 | Insert:Materijal: „highly cross-linked" UHMWPE Dimenzije: Oslanjajuća površina prečnika 32 mm za sve veličine inserta. Mogućnost primene inserta sa povećanom inklinacijom | PE insert ; implacross PE10º32/39 | implantcast G.m.b.H Nemačka | 0224-3239 | KK230622 | 11002653 | komad | 26000 | 10% | ORTHOAID d.o.o. | 39-2/25
| Implantati za kukove i kolena | 404-1-110/24-118 | 4 | Endoproteza kuka, tip 4 | 5 | Insert:Materijal: „highly cross-linked" UHMWPE Dimenzije: Oslanjajuća površina prečnika 32 mm za sve veličine inserta. Mogućnost primene inserta sa povećanom inklinacijom | PE insert ; implacross PE10º32/44 | implantcast G.m.b.H Nemačka | 0224-3244 | KK230623 | 11002654 | komad | 26000 | 10% | ORTHOAID d.o.o. | 39-2/25
| Implantati za kukove i kolena | 404-1-110/24-118 | 4 | Endoproteza kuka, tip 4 | 5 | Insert:Materijal: „highly cross-linked" UHMWPE Dimenzije: Oslanjajuća površina prečnika 32 mm za sve veličine inserta. Mogućnost primene inserta sa povećanom inklinacijom | PE insert ; implacross PE10º32/48 | implantcast G.m.b.H Nemačka | 0224-3248 | KK230624 | 11002655 | komad | 26000 | 10% | ORTHOAID d.o.o. | 39-2/25
| Implantati za kukove i kolena | 404-1-110/24-118 | 4 | Endoproteza kuka, tip 4 | 5 | Insert:Materijal: „highly cross-linked" UHMWPE Dimenzije: Oslanjajuća površina prečnika 32 mm za sve veličine inserta. Mogućnost primene inserta sa povećanom inklinacijom | PE insert ; implacross PE10º32/52 | implantcast G.m.b.H Nemačka | 0224-3252 | KK230625 | 11002656 | komad | 26000 | 10% | ORTHOAID d.o.o. | 39-2/25
| Implantati za kukove i kolena | 404-1-110/24-118 | 4 | Endoproteza kuka, tip 4 | 6 | Acetabulum: Materijal UHMWPE,standardni, sa elevacijom i sa mogućnošću zaključavanja glavice pri repoziciji u acetabulum ( snap-fit efekat ) Najmanje 11 veličina u razmaku od po 2mm, u rasponu od 44 mm do 64 mm Oslanjajuća površina prečnika 32mm za sve veličine | PE cup Tip Mueller II snap cemented 44 | implantcast G.m.b.H Nemačka | 1041-3244 | KK230626 | 11002657 | komad | 35400 | 10% | ORTHOAID d.o.o. | 39-2/25
| Implantati za kukove i kolena | 404-1-110/24-118 | 4 | Endoproteza kuka, tip 4 | 6 | Acetabulum: Materijal UHMWPE,standardni, sa elevacijom i sa mogućnošću zaključavanja glavice pri repoziciji u acetabulum ( snap-fit efekat ) Najmanje 11 veličina u razmaku od po 2mm, u rasponu od 44 mm do 64 mm Oslanjajuća površina prečnika 32mm za sve veličine | PE cup Tip Mueller II snap cemented 46 | implantcast G.m.b.H Nemačka | 1041-3246 | KK230627 | 11002658 | komad | 35400 | 10% | ORTHOAID d.o.o. | 39-2/25
| Implantati za kukove i kolena | 404-1-110/24-118 | 4 | Endoproteza kuka, tip 4 | 6 | Acetabulum: Materijal UHMWPE,standardni, sa elevacijom i sa mogućnošću zaključavanja glavice pri repoziciji u acetabulum ( snap-fit efekat ) Najmanje 11 veličina u razmaku od po 2mm, u rasponu od 44 mm do 64 mm Oslanjajuća površina prečnika 32mm za sve veličine | PE cup Tip Mueller II snap cemented 48 | implantcast G.m.b.H Nemačka | 1041-3248 | KK230628 | 11002659 | komad | 35400 | 10% | ORTHOAID d.o.o. | 39-2/25
| Implantati za kukove i kolena | 404-1-110/24-118 | 4 | Endoproteza kuka, tip 4 | 6 | Acetabulum: Materijal UHMWPE,standardni, sa elevacijom i sa mogućnošću zaključavanja glavice pri repoziciji u acetabulum ( snap-fit efekat ) Najmanje 11 veličina u razmaku od po 2mm, u rasponu od 44 mm do 64 mm Oslanjajuća površina prečnika 32mm za sve veličine | PE cup Tip Mueller II snap cemented 50 | implantcast G.m.b.H Nemačka | 1041-3250 | KK230629 | 11002660 | komad | 35400 | 10% | ORTHOAID d.o.o. | 39-2/25
| Implantati za kukove i kolena | 404-1-110/24-118 | 4 | Endoproteza kuka, tip 4 | 6 | Acetabulum: Materijal UHMWPE,standardni, sa elevacijom i sa mogućnošću zaključavanja glavice pri repoziciji u acetabulum ( snap-fit efekat ) Najmanje 11 veličina u razmaku od po 2mm, u rasponu od 44 mm do 64 mm Oslanjajuća površina prečnika 32mm za sve veličine | PE cup Tip Mueller II snap cemented 52 | implantcast G.m.b.H Nemačka | 1041-3252 | KK230630 | 11002661 | komad | 35400 | 10% | ORTHOAID d.o.o. | 39-2/25
| Implantati za kukove i kolena | 404-1-110/24-118 | 4 | Endoproteza kuka, tip 4 | 6 | Acetabulum: Materijal UHMWPE,standardni, sa elevacijom i sa mogućnošću zaključavanja glavice pri repoziciji u acetabulum ( snap-fit efekat ) Najmanje 11 veličina u razmaku od po 2mm, u rasponu od 44 mm do 64 mm Oslanjajuća površina prečnika 32mm za sve veličine | PE cup Tip Mueller II snap cemented 54 | implantcast G.m.b.H Nemačka | 1041-3254 | KK230631 | 11002662 | komad | 35400 | 10% | ORTHOAID d.o.o. | 39-2/25
| Implantati za kukove i kolena | 404-1-110/24-118 | 4 | Endoproteza kuka, tip 4 | 6 | Acetabulum: Materijal UHMWPE,standardni, sa elevacijom i sa mogućnošću zaključavanja glavice pri repoziciji u acetabulum ( snap-fit efekat ) Najmanje 11 veličina u razmaku od po 2mm, u rasponu od 44 mm do 64 mm Oslanjajuća površina prečnika 32mm za sve veličine | PE cup Tip Mueller II snap cemented 56 | implantcast G.m.b.H Nemačka | 1041-3256 | KK230632 | 11002663 | komad | 35400 | 10% | ORTHOAID d.o.o. | 39-2/25
| Implantati za kukove i kolena | 404-1-110/24-118 | 4 | Endoproteza kuka, tip 4 | 6 | Acetabulum: Materijal UHMWPE,standardni, sa elevacijom i sa mogućnošću zaključavanja glavice pri repoziciji u acetabulum ( snap-fit efekat ) Najmanje 11 veličina u razmaku od po 2mm, u rasponu od 44 mm do 64 mm Oslanjajuća površina prečnika 32mm za sve veličine | PE cup Tip Mueller II snap cemented 58 | implantcast G.m.b.H Nemačka | 1041-3258 | KK230633 | 11002664 | komad | 35400 | 10% | ORTHOAID d.o.o. | 39-2/25
| Implantati za kukove i kolena | 404-1-110/24-118 | 4 | Endoproteza kuka, tip 4 | 6 | Acetabulum: Materijal UHMWPE,standardni, sa elevacijom i sa mogućnošću zaključavanja glavice pri repoziciji u acetabulum ( snap-fit efekat ) Najmanje 11 veličina u razmaku od po 2mm, u rasponu od 44 mm do 64 mm Oslanjajuća površina prečnika 32mm za sve veličine | PE cup Tip Mueller II snap cemented 60 | implantcast G.m.b.H Nemačka | 1041-3260 | KK230634 | 11002665 | komad | 35400 | 10% | ORTHOAID d.o.o. | 39-2/25
| Implantati za kukove i kolena | 404-1-110/24-118 | 4 | Endoproteza kuka, tip 4 | 6 | Acetabulum: Materijal UHMWPE,standardni, sa elevacijom i sa mogućnošću zaključavanja glavice pri repoziciji u acetabulum ( snap-fit efekat ) Najmanje 11 veličina u razmaku od po 2mm, u rasponu od 44 mm do 64 mm Oslanjajuća površina prečnika 32mm za sve veličine | PE cup Tip Mueller II snap cemented 62 | implantcast G.m.b.H Nemačka | 1041-3262 | KK230635 | 11002666 | komad | 35400 | 10% | ORTHOAID d.o.o. | 39-2/25
| Implantati za kukove i kolena | 404-1-110/24-118 | 4 | Endoproteza kuka, tip 4 | 6 | Acetabulum: Materijal UHMWPE,standardni, sa elevacijom i sa mogućnošću zaključavanja glavice pri repoziciji u acetabulum ( snap-fit efekat ) Najmanje 11 veličina u razmaku od po 2mm, u rasponu od 44 mm do 64 mm Oslanjajuća površina prečnika 32mm za sve veličine | PE cup Tip Mueller II snap cemented 64 | implantcast G.m.b.H Nemačka | 1041-3264 | KK230636 | 11002667 | komad | 35400 | 10% | ORTHOAID d.o.o. | 39-2/25
| Implantati za kukove i kolena | 404-1-110/24-118 | 4 | Endoproteza kuka, tip 4 | 6 | Acetabulum: Materijal UHMWPE,standardni, sa elevacijom i sa mogućnošću zaključavanja glavice pri repoziciji u acetabulum ( snap-fit efekat ) Najmanje 11 veličina u razmaku od po 2mm, u rasponu od 44 mm do 64 mm Oslanjajuća površina prečnika 32mm za sve veličine | PE cup Tip Mueller II cemented 44 | implantcast G.m.b.H Nemačka | 1021-3244 | KK230637 | 11002668 | komad | 35400 | 10% | ORTHOAID d.o.o. | 39-2/25
| Implantati za kukove i kolena | 404-1-110/24-118 | 4 | Endoproteza kuka, tip 4 | 6 | Acetabulum: Materijal UHMWPE,standardni, sa elevacijom i sa mogućnošću zaključavanja glavice pri repoziciji u acetabulum ( snap-fit efekat ) Najmanje 11 veličina u razmaku od po 2mm, u rasponu od 44 mm do 64 mm Oslanjajuća površina prečnika 32mm za sve veličine | PE cup Tip Mueller II cemented 46 | implantcast G.m.b.H Nemačka | 1021-3246 | KK230638 | 11002669 | komad | 35400 | 10% | ORTHOAID d.o.o. | 39-2/25
| Implantati za kukove i kolena | 404-1-110/24-118 | 4 | Endoproteza kuka, tip 4 | 6 | Acetabulum: Materijal UHMWPE,standardni, sa elevacijom i sa mogućnošću zaključavanja glavice pri repoziciji u acetabulum ( snap-fit efekat ) Najmanje 11 veličina u razmaku od po 2mm, u rasponu od 44 mm do 64 mm Oslanjajuća površina prečnika 32mm za sve veličine | PE cup Tip Mueller II cemented 48 | implantcast G.m.b.H Nemačka | 1021-3248 | KK230639 | 11002670 | komad | 35400 | 10% | ORTHOAID d.o.o. | 39-2/25
| Implantati za kukove i kolena | 404-1-110/24-118 | 4 | Endoproteza kuka, tip 4 | 6 | Acetabulum: Materijal UHMWPE,standardni, sa elevacijom i sa mogućnošću zaključavanja glavice pri repoziciji u acetabulum ( snap-fit efekat ) Najmanje 11 veličina u razmaku od po 2mm, u rasponu od 44 mm do 64 mm Oslanjajuća površina prečnika 32mm za sve veličine | PE cup Tip Mueller II cemented 50 | implantcast G.m.b.H Nemačka | 1021-3250 | KK230640 | 11002671 | komad | 35400 | 10% | ORTHOAID d.o.o. | 39-2/25
| Implantati za kukove i kolena | 404-1-110/24-118 | 4 | Endoproteza kuka, tip 4 | 6 | Acetabulum: Materijal UHMWPE,standardni, sa elevacijom i sa mogućnošću zaključavanja glavice pri repoziciji u acetabulum ( snap-fit efekat ) Najmanje 11 veličina u razmaku od po 2mm, u rasponu od 44 mm do 64 mm Oslanjajuća površina prečnika 32mm za sve veličine | PE cup Tip Mueller II cemented 52 | implantcast G.m.b.H Nemačka | 1021-3252 | KK230641 | 11002672 | komad | 35400 | 10% | ORTHOAID d.o.o. | 39-2/25
| Implantati za kukove i kolena | 404-1-110/24-118 | 4 | Endoproteza kuka, tip 4 | 6 | Acetabulum: Materijal UHMWPE,standardni, sa elevacijom i sa mogućnošću zaključavanja glavice pri repoziciji u acetabulum ( snap-fit efekat ) Najmanje 11 veličina u razmaku od po 2mm, u rasponu od 44 mm do 64 mm Oslanjajuća površina prečnika 32mm za sve veličine | PE cup Tip Mueller II cemented 54 | implantcast G.m.b.H Nemačka | 1021-3254 | KK230642 | 11002673 | komad | 35400 | 10% | ORTHOAID d.o.o. | 39-2/25
| Implantati za kukove i kolena | 404-1-110/24-118 | 4 | Endoproteza kuka, tip 4 | 6 | Acetabulum: Materijal UHMWPE,standardni, sa elevacijom i sa mogućnošću zaključavanja glavice pri repoziciji u acetabulum ( snap-fit efekat ) Najmanje 11 veličina u razmaku od po 2mm, u rasponu od 44 mm do 64 mm Oslanjajuća površina prečnika 32mm za sve veličine | PE cup Tip Mueller II cemented 56 | implantcast G.m.b.H Nemačka | 1021-3256 | KK230643 | 11002674 | komad | 35400 | 10% | ORTHOAID d.o.o. | 39-2/25
| Implantati za kukove i kolena | 404-1-110/24-118 | 4 | Endoproteza kuka, tip 4 | 6 | Acetabulum: Materijal UHMWPE,standardni, sa elevacijom i sa mogućnošću zaključavanja glavice pri repoziciji u acetabulum ( snap-fit efekat ) Najmanje 11 veličina u razmaku od po 2mm, u rasponu od 44 mm do 64 mm Oslanjajuća površina prečnika 32mm za sve veličine | PE cup Tip Mueller II cemented 58 | implantcast G.m.b.H Nemačka | 1021-3258 | KK230644 | 11002675 | komad | 35400 | 10% | ORTHOAID d.o.o. | 39-2/25
| Implantati za kukove i kolena | 404-1-110/24-118 | 4 | Endoproteza kuka, tip 4 | 6 | Acetabulum: Materijal UHMWPE,standardni, sa elevacijom i sa mogućnošću zaključavanja glavice pri repoziciji u acetabulum ( snap-fit efekat ) Najmanje 11 veličina u razmaku od po 2mm, u rasponu od 44 mm do 64 mm Oslanjajuća površina prečnika 32mm za sve veličine | PE cup Tip Mueller II cemented 60 | implantcast G.m.b.H Nemačka | 1021-3260 | KK230645 | 11002676 | komad | 35400 | 10% | ORTHOAID d.o.o. | 39-2/25
| Implantati za kukove i kolena | 404-1-110/24-118 | 4 | Endoproteza kuka, tip 4 | 6 | Acetabulum: Materijal UHMWPE,standardni, sa elevacijom i sa mogućnošću zaključavanja glavice pri repoziciji u acetabulum ( snap-fit efekat ) Najmanje 11 veličina u razmaku od po 2mm, u rasponu od 44 mm do 64 mm Oslanjajuća površina prečnika 32mm za sve veličine | PE cup Tip Mueller II cemented 62 | implantcast G.m.b.H Nemačka | 1021-3262 | KK230646 | 11002677 | komad | 35400 | 10% | ORTHOAID d.o.o. | 39-2/25
| Implantati za kukove i kolena | 404-1-110/24-118 | 4 | Endoproteza kuka, tip 4 | 6 | Acetabulum: Materijal UHMWPE,standardni, sa elevacijom i sa mogućnošću zaključavanja glavice pri repoziciji u acetabulum ( snap-fit efekat ) Najmanje 11 veličina u razmaku od po 2mm, u rasponu od 44 mm do 64 mm Oslanjajuća površina prečnika 32mm za sve veličine | PE cup Tip Mueller II cemented 64 | implantcast G.m.b.H Nemačka | 1021-3264 | KK230647 | 11002678 | komad | 35400 | 10% | ORTHOAID d.o.o. | 39-2/25
| Implantati za kukove i kolena | 404-1-110/24-118 | 4 | Endoproteza kuka, tip 4 | 6 | Acetabulum: Materijal UHMWPE,standardni, sa elevacijom i sa mogućnošću zaključavanja glavice pri repoziciji u acetabulum ( snap-fit efekat ) Najmanje 11 veličina u razmaku od po 2mm, u rasponu od 44 mm do 64 mm Oslanjajuća površina prečnika 32mm za sve veličine | PE cup Mueller II Dysplasia 10º cemented 44 | implantcast G.m.b.H Nemačka | 1071-3244; | KK230648 | 11002679 | komad | 35400 | 10% | ORTHOAID d.o.o. | 39-2/25
| Implantati za kukove i kolena | 404-1-110/24-118 | 4 | Endoproteza kuka, tip 4 | 6 | Acetabulum: Materijal UHMWPE,standardni, sa elevacijom i sa mogućnošću zaključavanja glavice pri repoziciji u acetabulum ( snap-fit efekat ) Najmanje 11 veličina u razmaku od po 2mm, u rasponu od 44 mm do 64 mm Oslanjajuća površina prečnika 32mm za sve veličine | PE cup Mueller II Dysplasia 10º cemented 46 | implantcast G.m.b.H Nemačka | 1071-3246; | KK230649 | 11002680 | komad | 35400 | 10% | ORTHOAID d.o.o. | 39-2/25
| Implantati za kukove i kolena | 404-1-110/24-118 | 4 | Endoproteza kuka, tip 4 | 6 | Acetabulum: Materijal UHMWPE,standardni, sa elevacijom i sa mogućnošću zaključavanja glavice pri repoziciji u acetabulum ( snap-fit efekat ) Najmanje 11 veličina u razmaku od po 2mm, u rasponu od 44 mm do 64 mm Oslanjajuća površina prečnika 32mm za sve veličine | PE cup Mueller II Dysplasia 10º cemented 48 | implantcast G.m.b.H Nemačka | 1071-3248 | KK230650 | 11002681 | komad | 35400 | 10% | ORTHOAID d.o.o. | 39-2/25
| Implantati za kukove i kolena | 404-1-110/24-118 | 4 | Endoproteza kuka, tip 4 | 6 | Acetabulum: Materijal UHMWPE,standardni, sa elevacijom i sa mogućnošću zaključavanja glavice pri repoziciji u acetabulum ( snap-fit efekat ) Najmanje 11 veličina u razmaku od po 2mm, u rasponu od 44 mm do 64 mm Oslanjajuća površina prečnika 32mm za sve veličine | PE cup Mueller II Dysplasia 10º cemented 50 | implantcast G.m.b.H Nemačka | 1071-3250 | KK230651 | 11002682 | komad | 35400 | 10% | ORTHOAID d.o.o. | 39-2/25
| Implantati za kukove i kolena | 404-1-110/24-118 | 4 | Endoproteza kuka, tip 4 | 6 | Acetabulum: Materijal UHMWPE,standardni, sa elevacijom i sa mogućnošću zaključavanja glavice pri repoziciji u acetabulum ( snap-fit efekat ) Najmanje 11 veličina u razmaku od po 2mm, u rasponu od 44 mm do 64 mm Oslanjajuća površina prečnika 32mm za sve veličine | PE cup Mueller II Dysplasia 10º cemented 52 | implantcast G.m.b.H Nemačka | 1071-3252 | KK230652 | 11002683 | komad | 35400 | 10% | ORTHOAID d.o.o. | 39-2/25
| Implantati za kukove i kolena | 404-1-110/24-118 | 4 | Endoproteza kuka, tip 4 | 6 | Acetabulum: Materijal UHMWPE,standardni, sa elevacijom i sa mogućnošću zaključavanja glavice pri repoziciji u acetabulum ( snap-fit efekat ) Najmanje 11 veličina u razmaku od po 2mm, u rasponu od 44 mm do 64 mm Oslanjajuća površina prečnika 32mm za sve veličine | PE cup Mueller II Dysplasia 10º cemented 54 | implantcast G.m.b.H Nemačka | 1071-3254 | KK230653 | 11002684 | komad | 35400 | 10% | ORTHOAID d.o.o. | 39-2/25
| Implantati za kukove i kolena | 404-1-110/24-118 | 4 | Endoproteza kuka, tip 4 | 6 | Acetabulum: Materijal UHMWPE,standardni, sa elevacijom i sa mogućnošću zaključavanja glavice pri repoziciji u acetabulum ( snap-fit efekat ) Najmanje 11 veličina u razmaku od po 2mm, u rasponu od 44 mm do 64 mm Oslanjajuća površina prečnika 32mm za sve veličine | PE cup Mueller II Dysplasia 10º cemented 56 | implantcast G.m.b.H Nemačka | 1071-3256 | KK230654 | 11002685 | komad | 35400 | 10% | ORTHOAID d.o.o. | 39-2/25
| Implantati za kukove i kolena | 404-1-110/24-118 | 4 | Endoproteza kuka, tip 4 | 6 | Acetabulum: Materijal UHMWPE,standardni, sa elevacijom i sa mogućnošću zaključavanja glavice pri repoziciji u acetabulum ( snap-fit efekat ) Najmanje 11 veličina u razmaku od po 2mm, u rasponu od 44 mm do 64 mm Oslanjajuća površina prečnika 32mm za sve veličine | PE cup Mueller II Dysplasia 10º cemented 58 | implantcast G.m.b.H Nemačka | 1071-3258 | KK230655 | 11002686 | komad | 35400 | 10% | ORTHOAID d.o.o. | 39-2/25
| Implantati za kukove i kolena | 404-1-110/24-118 | 4 | Endoproteza kuka, tip 4 | 6 | Acetabulum: Materijal UHMWPE,standardni, sa elevacijom i sa mogućnošću zaključavanja glavice pri repoziciji u acetabulum ( snap-fit efekat ) Najmanje 11 veličina u razmaku od po 2mm, u rasponu od 44 mm do 64 mm Oslanjajuća površina prečnika 32mm za sve veličine | PE cup Mueller II Dysplasia 10º cemented 60 | implantcast G.m.b.H Nemačka | 1071-3260 | KK230656 | 11002687 | komad | 35400 | 10% | ORTHOAID d.o.o. | 39-2/25
| Implantati za kukove i kolena | 404-1-110/24-118 | 4 | Endoproteza kuka, tip 4 | 6 | Acetabulum: Materijal UHMWPE,standardni, sa elevacijom i sa mogućnošću zaključavanja glavice pri repoziciji u acetabulum ( snap-fit efekat ) Najmanje 11 veličina u razmaku od po 2mm, u rasponu od 44 mm do 64 mm Oslanjajuća površina prečnika 32mm za sve veličine | PE cup Mueller II Dysplasia 10º cemented 62 | implantcast G.m.b.H Nemačka | 1071-3262 | KK230657 | 11002688 | komad | 35400 | 10% | ORTHOAID d.o.o. | 39-2/25
| Implantati za kukove i kolena | 404-1-110/24-118 | 4 | Endoproteza kuka, tip 4 | 6 | Acetabulum: Materijal UHMWPE,standardni, sa elevacijom i sa mogućnošću zaključavanja glavice pri repoziciji u acetabulum ( snap-fit efekat ) Najmanje 11 veličina u razmaku od po 2mm, u rasponu od 44 mm do 64 mm Oslanjajuća površina prečnika 32mm za sve veličine | PE cup Mueller II Dysplasia 10º cemented 64 | implantcast G.m.b.H Nemačka | 1071-3264 | KK230658 | 11002689 | komad | 35400 | 10% | ORTHOAID d.o.o. | 39-2/25
| Implantati za kukove i kolena | 404-1-110/24-118 | 4 | Endoproteza kuka, tip 4 | 7 | Bipolarna glava - spoljna kalota i insert kao jedna celina, sa sistemom zakljucavanja. spoljašnji promer bipolarne glave u rasponu od 42 mm do 62 mm sa razlikom u promeru bipolarne glave od 2 mm. Unutrašnji promer glave 28 mm. Materijal CoCrMo kombinovan sa polietilenom | ic bipolar head 42 | implantcast G.m.b.H Nemačka | 21510-042 | KK230659 | 11002690 | komad | 46020 | 10% | ORTHOAID d.o.o. | 39-2/25
| Implantati za kukove i kolena | 404-1-110/24-118 | 4 | Endoproteza kuka, tip 4 | 7 | Bipolarna glava - spoljna kalota i insert kao jedna celina, sa sistemom zakljucavanja. spoljašnji promer bipolarne glave u rasponu od 42 mm do 62 mm sa razlikom u promeru bipolarne glave od 2 mm. Unutrašnji promer glave 28 mm. Materijal CoCrMo kombinovan sa polietilenom | ic bipolar head 44 | implantcast G.m.b.H Nemačka | 21510-044 | KK230660 | 11002691 | komad | 46020 | 10% | ORTHOAID d.o.o. | 39-2/25
| Implantati za kukove i kolena | 404-1-110/24-118 | 4 | Endoproteza kuka, tip 4 | 7 | Bipolarna glava - spoljna kalota i insert kao jedna celina, sa sistemom zakljucavanja. spoljašnji promer bipolarne glave u rasponu od 42 mm do 62 mm sa razlikom u promeru bipolarne glave od 2 mm. Unutrašnji promer glave 28 mm. Materijal CoCrMo kombinovan sa polietilenom | ic bipolar head 46 | implantcast G.m.b.H Nemačka | 21510-046 | KK230661 | 11002692 | komad | 46020 | 10% | ORTHOAID d.o.o. | 39-2/25
| Implantati za kukove i kolena | 404-1-110/24-118 | 4 | Endoproteza kuka, tip 4 | 7 | Bipolarna glava - spoljna kalota i insert kao jedna celina, sa sistemom zakljucavanja. spoljašnji promer bipolarne glave u rasponu od 42 mm do 62 mm sa razlikom u promeru bipolarne glave od 2 mm. Unutrašnji promer glave 28 mm. Materijal CoCrMo kombinovan sa polietilenom | ic bipolar head 48 | implantcast G.m.b.H Nemačka | 21510-048 | KK230662 | 11002693 | komad | 46020 | 10% | ORTHOAID d.o.o. | 39-2/25
| Implantati za kukove i kolena | 404-1-110/24-118 | 4 | Endoproteza kuka, tip 4 | 7 | Bipolarna glava - spoljna kalota i insert kao jedna celina, sa sistemom zakljucavanja. spoljašnji promer bipolarne glave u rasponu od 42 mm do 62 mm sa razlikom u promeru bipolarne glave od 2 mm. Unutrašnji promer glave 28 mm. Materijal CoCrMo kombinovan sa polietilenom | ic bipolar head 50 | implantcast G.m.b.H Nemačka | 21510-050 | KK230663 | 11002694 | komad | 46020 | 10% | ORTHOAID d.o.o. | 39-2/25
| Implantati za kukove i kolena | 404-1-110/24-118 | 4 | Endoproteza kuka, tip 4 | 7 | Bipolarna glava - spoljna kalota i insert kao jedna celina, sa sistemom zakljucavanja. spoljašnji promer bipolarne glave u rasponu od 42 mm do 62 mm sa razlikom u promeru bipolarne glave od 2 mm. Unutrašnji promer glave 28 mm. Materijal CoCrMo kombinovan sa polietilenom | ic bipolar head 52 | implantcast G.m.b.H Nemačka | 21510-052 | KK230664 | 11002695 | komad | 46020 | 10% | ORTHOAID d.o.o. | 39-2/25
| Implantati za kukove i kolena | 404-1-110/24-118 | 4 | Endoproteza kuka, tip 4 | 7 | Bipolarna glava - spoljna kalota i insert kao jedna celina, sa sistemom zakljucavanja. spoljašnji promer bipolarne glave u rasponu od 42 mm do 62 mm sa razlikom u promeru bipolarne glave od 2 mm. Unutrašnji promer glave 28 mm. Materijal CoCrMo kombinovan sa polietilenom | ic bipolar head 54 | implantcast G.m.b.H Nemačka | 21510-054 | KK230665 | 11002696 | komad | 46020 | 10% | ORTHOAID d.o.o. | 39-2/25
| Implantati za kukove i kolena | 404-1-110/24-118 | 4 | Endoproteza kuka, tip 4 | 7 | Bipolarna glava - spoljna kalota i insert kao jedna celina, sa sistemom zakljucavanja. spoljašnji promer bipolarne glave u rasponu od 42 mm do 62 mm sa razlikom u promeru bipolarne glave od 2 mm. Unutrašnji promer glave 28 mm. Materijal CoCrMo kombinovan sa polietilenom | ic bipolar head 56 | implantcast G.m.b.H Nemačka | 21510-056 | KK230666 | 11002697 | komad | 46020 | 10% | ORTHOAID d.o.o. | 39-2/25
| Implantati za kukove i kolena | 404-1-110/24-118 | 4 | Endoproteza kuka, tip 4 | 7 | Bipolarna glava - spoljna kalota i insert kao jedna celina, sa sistemom zakljucavanja. spoljašnji promer bipolarne glave u rasponu od 42 mm do 62 mm sa razlikom u promeru bipolarne glave od 2 mm. Unutrašnji promer glave 28 mm. Materijal CoCrMo kombinovan sa polietilenom | ic bipolar head 58 | implantcast G.m.b.H Nemačka | 21510-058 | KK230667 | 11002698 | komad | 46020 | 10% | ORTHOAID d.o.o. | 39-2/25
| Implantati za kukove i kolena | 404-1-110/24-118 | 4 | Endoproteza kuka, tip 4 | 7 | Bipolarna glava - spoljna kalota i insert kao jedna celina, sa sistemom zakljucavanja. spoljašnji promer bipolarne glave u rasponu od 42 mm do 62 mm sa razlikom u promeru bipolarne glave od 2 mm. Unutrašnji promer glave 28 mm. Materijal CoCrMo kombinovan sa polietilenom | ic bipolar head 60 | implantcast G.m.b.H Nemačka | 21510-060 | KK230668 | 11002699 | komad | 46020 | 10% | ORTHOAID d.o.o. | 39-2/25
| Implantati za kukove i kolena | 404-1-110/24-118 | 4 | Endoproteza kuka, tip 4 | 7 | Bipolarna glava - spoljna kalota i insert kao jedna celina, sa sistemom zakljucavanja. spoljašnji promer bipolarne glave u rasponu od 42 mm do 62 mm sa razlikom u promeru bipolarne glave od 2 mm. Unutrašnji promer glave 28 mm. Materijal CoCrMo kombinovan sa polietilenom | ic bipolar head 62 | implantcast G.m.b.H Nemačka | 21510-062 | KK230669 | 11002700 | komad | 46020 | 10% | ORTHOAID d.o.o. | 39-2/25
| Implantati za kukove i kolena | 404-1-110/24-118 | 4 | Endoproteza kuka, tip 4 | 8 | Glava:najmanje 6 (šest) dužina Prečnik: 32mm i/ili 28mm, konus 12/14 mm Materijal: Legura kobalta i hroma ( CoCr ) | ic head Tip CoCrMo taper 12/14 28/S | implantcast G.m.b.H Nemačka | 2387-2800 | KK230670 | 11002701 | komad | 19800 | 10% | ORTHOAID d.o.o. | 39-2/25
| Implantati za kukove i kolena | 404-1-110/24-118 | 4 | Endoproteza kuka, tip 4 | 8 | Glava:najmanje 6 (šest) dužina Prečnik: 32mm i/ili 28mm, konus 12/14 mm Materijal: Legura kobalta i hroma ( CoCr ) | ic head Tip CoCrMo taper 12/14 28/M | implantcast G.m.b.H Nemačka | 2387-2805 | KK230671 | 11002702 | komad | 19800 | 10% | ORTHOAID d.o.o. | 39-2/25
| Implantati za kukove i kolena | 404-1-110/24-118 | 4 | Endoproteza kuka, tip 4 | 8 | Glava:najmanje 6 (šest) dužina Prečnik: 32mm i/ili 28mm, konus 12/14 mm Materijal: Legura kobalta i hroma ( CoCr ) | ic head Tip CoCrMo taper 12/14 28/L | implantcast G.m.b.H Nemačka | 2387-2810 | KK230672 | 11002703 | komad | 19800 | 10% | ORTHOAID d.o.o. | 39-2/25
| Implantati za kukove i kolena | 404-1-110/24-118 | 4 | Endoproteza kuka, tip 4 | 8 | Glava:najmanje 6 (šest) dužina Prečnik: 32mm i/ili 28mm, konus 12/14 mm Materijal: Legura kobalta i hroma ( CoCr ) | ic head Tip CoCrMo taper 12/14 28/XL | implantcast G.m.b.H Nemačka | 2387-2815 | KK230673 | 11002704 | komad | 19800 | 10% | ORTHOAID d.o.o. | 39-2/25
| Implantati za kukove i kolena | 404-1-110/24-118 | 4 | Endoproteza kuka, tip 4 | 8 | Glava:najmanje 6 (šest) dužina Prečnik: 32mm i/ili 28mm, konus 12/14 mm Materijal: Legura kobalta i hroma ( CoCr ) | ic head Tip CoCrMo taper 12/14 28/XXL | implantcast G.m.b.H Nemačka | 2387-2820 | KK230674 | 11002705 | komad | 19800 | 10% | ORTHOAID d.o.o. | 39-2/25
| Implantati za kukove i kolena | 404-1-110/24-118 | 4 | Endoproteza kuka, tip 4 | 8 | Glava:najmanje 6 (šest) dužina Prečnik: 32mm i/ili 28mm, konus 12/14 mm Materijal: Legura kobalta i hroma ( CoCr ) | ic head Tip CoCrMo taper 12/14 28/XXXL | implantcast G.m.b.H Nemačka | 2387-2825 | KK230675 | 11002706 | komad | 19800 | 10% | ORTHOAID d.o.o. | 39-2/25
| Implantati za kukove i kolena | 404-1-110/24-118 | 4 | Endoproteza kuka, tip 4 | 8 | Glava:najmanje 6 (šest) dužina Prečnik: 32mm i/ili 28mm, konus 12/14 mm Materijal: Legura kobalta i hroma ( CoCr ) | ic head Tip CoCrMo taper 12/14 32/S | implantcast G.m.b.H Nemačka | 2387-3200 | KK230676 | 11002707 | komad | 19800 | 10% | ORTHOAID d.o.o. | 39-2/25
| Implantati za kukove i kolena | 404-1-110/24-118 | 4 | Endoproteza kuka, tip 4 | 8 | Glava:najmanje 6 (šest) dužina Prečnik: 32mm i/ili 28mm, konus 12/14 mm Materijal: Legura kobalta i hroma ( CoCr ) | ic head Tip CoCrMo taper 12/14 32/M | implantcast G.m.b.H Nemačka | 2387-3205 | KK230677 | 11002708 | komad | 19800 | 10% | ORTHOAID d.o.o. | 39-2/25
| Implantati za kukove i kolena | 404-1-110/24-118 | 4 | Endoproteza kuka, tip 4 | 8 | Glava:najmanje 6 (šest) dužina Prečnik: 32mm i/ili 28mm, konus 12/14 mm Materijal: Legura kobalta i hroma ( CoCr ) | ic head Tip CoCrMo taper 12/14 32/L | implantcast G.m.b.H Nemačka | 2387-3210 | KK230678 | 11002709 | komad | 19800 | 10% | ORTHOAID d.o.o. | 39-2/25
| Implantati za kukove i kolena | 404-1-110/24-118 | 4 | Endoproteza kuka, tip 4 | 8 | Glava:najmanje 6 (šest) dužina Prečnik: 32mm i/ili 28mm, konus 12/14 mm Materijal: Legura kobalta i hroma ( CoCr ) | ic head Tip CoCrMo taper 12/14 32/XL | implantcast G.m.b.H Nemačka | 2387-3215 | KK230679 | 11002710 | komad | 19800 | 10% | ORTHOAID d.o.o. | 39-2/25
| Implantati za kukove i kolena | 404-1-110/24-118 | 4 | Endoproteza kuka, tip 4 | 8 | Glava:najmanje 6 (šest) dužina Prečnik: 32mm i/ili 28mm, konus 12/14 mm Materijal: Legura kobalta i hroma ( CoCr ) | ic head Tip CoCrMo taper 12/14 32/XXL | implantcast G.m.b.H Nemačka | 2387-3220 | KK230680 | 11002711 | komad | 19800 | 10% | ORTHOAID d.o.o. | 39-2/25
| Implantati za kukove i kolena | 404-1-110/24-118 | 4 | Endoproteza kuka, tip 4 | 8 | Glava:najmanje 6 (šest) dužina Prečnik: 32mm i/ili 28mm, konus 12/14 mm Materijal: Legura kobalta i hroma ( CoCr ) | ic head Tip CoCrMo taper 12/14 32/XXXL | implantcast G.m.b.H Nemačka | 2387-3225 | KK230681 | 11002712 | komad | 19800 | 10% | ORTHOAID d.o.o. | 39-2/25
| Implantati za kukove i kolena | 404-1-110/24-118 | 4 | Endoproteza kuka, tip 4 | 9 | Zavrtnji: titanijumski, dužine od 2,5 do 4 cm. | spongiosa screw flat head 6,5x25 | implantcast G.m.b.H Nemačka | 0280-1025 | KK230682 | 11002713 | komad | 4200 | 10% | ORTHOAID d.o.o. | 39-2/25
| Implantati za kukove i kolena | 404-1-110/24-118 | 4 | Endoproteza kuka, tip 4 | 9 | Zavrtnji: titanijumski, dužine od 2,5 do 4 cm. | spongiosa screw flat head 6,5x30 | implantcast G.m.b.H Nemačka | 0280-1030 | KK230683 | 11002714 | komad | 4200 | 10% | ORTHOAID d.o.o. | 39-2/25
| Implantati za kukove i kolena | 404-1-110/24-118 | 4 | Endoproteza kuka, tip 4 | 9 | Zavrtnji: titanijumski, dužine od 2,5 do 4 cm. | spongiosa screw flat head 6,5x35 | implantcast G.m.b.H Nemačka | 0280-1035 | KK230684 | 11002715 | komad | 4200 | 10% | ORTHOAID d.o.o. | 39-2/25
| Implantati za kukove i kolena | 404-1-110/24-118 | 4 | Endoproteza kuka, tip 4 | 9 | Zavrtnji: titanijumski, dužine od 2,5 do 4 cm. | spongiosa screw flat head 6,5x40 | implantcast G.m.b.H Nemačka | 0280-1040 | KK230685 | 11002716 | komad | 4200 | 10% | ORTHOAID d.o.o. | 39-2/25
| Implantati za kukove i kolena | 404-1-110/24-118 | 6 | Endoproteza kuka, tip 6 | 1 | Stem proteze:Univerzalni, cementni bez kolara Oblik: Zašiljen - klinast, („taper“) Konus vrata: 12/14 mm Završna obrada: mat Materijal: Legura čelika CCD ugao: najmanje 135 Veličine: Najmanje 9 | Telo parcijalne biartikularne proteze kuka | "Narcissus" d.o.o. Srbija | NA.TBP.1 | KK231678 | 11003717 | komad | 33000 | 10% | NARCISSUS d.o.o. | 39-3/25
| Implantati za kukove i kolena | 404-1-110/24-118 | 6 | Endoproteza kuka, tip 6 | 1 | Stem proteze:Univerzalni, cementni bez kolara Oblik: Zašiljen - klinast, („taper“) Konus vrata: 12/14 mm Završna obrada: mat Materijal: Legura čelika CCD ugao: najmanje 135 Veličine: Najmanje 9 | Telo parcijalne biartikularne proteze kuka | "Narcissus" d.o.o. Srbija | NA.TBP.2 | KK231679 | 11003718 | komad | 33000 | 10% | NARCISSUS d.o.o. | 39-3/25
| Implantati za kukove i kolena | 404-1-110/24-118 | 6 | Endoproteza kuka, tip 6 | 1 | Stem proteze:Univerzalni, cementni bez kolara Oblik: Zašiljen - klinast, („taper“) Konus vrata: 12/14 mm Završna obrada: mat Materijal: Legura čelika CCD ugao: najmanje 135 Veličine: Najmanje 9 | Telo parcijalne biartikularne proteze kuka | "Narcissus" d.o.o. Srbija | NA.TBP.3 | KK231680 | 11003719 | komad | 33000 | 10% | NARCISSUS d.o.o. | 39-3/25
| Implantati za kukove i kolena | 404-1-110/24-118 | 6 | Endoproteza kuka, tip 6 | 1 | Stem proteze:Univerzalni, cementni bez kolara Oblik: Zašiljen - klinast, („taper“) Konus vrata: 12/14 mm Završna obrada: mat Materijal: Legura čelika CCD ugao: najmanje 135 Veličine: Najmanje 9 | Telo parcijalne biartikularne proteze kuka | "Narcissus" d.o.o. Srbija | NA.TBP.4 | KK231681 | 11003720 | komad | 33000 | 10% | NARCISSUS d.o.o. | 39-3/25
| Implantati za kukove i kolena | 404-1-110/24-118 | 6 | Endoproteza kuka, tip 6 | 1 | Stem proteze:Univerzalni, cementni bez kolara Oblik: Zašiljen - klinast, („taper“) Konus vrata: 12/14 mm Završna obrada: mat Materijal: Legura čelika CCD ugao: najmanje 135 Veličine: Najmanje 9 | Telo parcijalne biartikularne proteze kuka | "Narcissus" d.o.o. Srbija | NA.TBP.5 | KK231682 | 11003721 | komad | 33000 | 10% | NARCISSUS d.o.o. | 39-3/25
| Implantati za kukove i kolena | 404-1-110/24-118 | 6 | Endoproteza kuka, tip 6 | 1 | Stem proteze:Univerzalni, cementni bez kolara Oblik: Zašiljen - klinast, („taper“) Konus vrata: 12/14 mm Završna obrada: mat Materijal: Legura čelika CCD ugao: najmanje 135 Veličine: Najmanje 9 | Telo parcijalne biartikularne proteze kuka | "Narcissus" d.o.o. Srbija | NA.TBP.6 | KK231683 | 11003722 | komad | 33000 | 10% | NARCISSUS d.o.o. | 39-3/25
| Implantati za kukove i kolena | 404-1-110/24-118 | 6 | Endoproteza kuka, tip 6 | 1 | Stem proteze:Univerzalni, cementni bez kolara Oblik: Zašiljen - klinast, („taper“) Konus vrata: 12/14 mm Završna obrada: mat Materijal: Legura čelika CCD ugao: najmanje 135 Veličine: Najmanje 9 | Telo parcijalne biartikularne proteze kuka | "Narcissus" d.o.o. Srbija | NA.TBP.7 | KK231684 | 11003723 | komad | 33000 | 10% | NARCISSUS d.o.o. | 39-3/25
| Implantati za kukove i kolena | 404-1-110/24-118 | 6 | Endoproteza kuka, tip 6 | 1 | Stem proteze:Univerzalni, cementni bez kolara Oblik: Zašiljen - klinast, („taper“) Konus vrata: 12/14 mm Završna obrada: mat Materijal: Legura čelika CCD ugao: najmanje 135 Veličine: Najmanje 9 | Telo parcijalne biartikularne proteze kuka | "Narcissus" d.o.o. Srbija | NA.TBP.8 | KK231685 | 11003724 | komad | 33000 | 10% | NARCISSUS d.o.o. | 39-3/25
| Implantati za kukove i kolena | 404-1-110/24-118 | 6 | Endoproteza kuka, tip 6 | 1 | Stem proteze:Univerzalni, cementni bez kolara Oblik: Zašiljen - klinast, („taper“) Konus vrata: 12/14 mm Završna obrada: mat Materijal: Legura čelika CCD ugao: najmanje 135 Veličine: Najmanje 9 | Telo parcijalne biartikularne proteze kuka | "Narcissus" d.o.o. Srbija | NA.TBP.9 | KK231686 | 11003725 | komad | 33000 | 10% | NARCISSUS d.o.o. | 39-3/25
| Implantati za kukove i kolena | 404-1-110/24-118 | 6 | Endoproteza kuka, tip 6 | 2 | Acetabulum: UHMWPE Rasponu od najmanje 40 mm do 58 mm Oslanjajuća površina prečnika 32mm, odnosno 28mm | Glava parcijalne biartikularne proteze kuka- Acetabulum | "Narcissus" d.o.o. Srbija | NA.BP.40 | KK231687 | 11003726 | komad | 20900 | 10% | NARCISSUS d.o.o. | 39-3/25
| Implantati za kukove i kolena | 404-1-110/24-118 | 6 | Endoproteza kuka, tip 6 | 2 | Acetabulum: UHMWPE Rasponu od najmanje 40 mm do 58 mm Oslanjajuća površina prečnika 32mm, odnosno 28mm | Glava parcijalne biartikularne proteze kuka- Acetabulum | "Narcissus" d.o.o. Srbija | NA.BP.42 | KK231688 | 11003727 | komad | 20900 | 10% | NARCISSUS d.o.o. | 39-3/25
| Implantati za kukove i kolena | 404-1-110/24-118 | 6 | Endoproteza kuka, tip 6 | 2 | Acetabulum: UHMWPE Rasponu od najmanje 40 mm do 58 mm Oslanjajuća površina prečnika 32mm, odnosno 28mm | Glava parcijalne biartikularne proteze kuka- Acetabulum | "Narcissus" d.o.o. Srbija | NA.BP.44 | KK231689 | 11003728 | komad | 20900 | 10% | NARCISSUS d.o.o. | 39-3/25
| Implantati za kukove i kolena | 404-1-110/24-118 | 6 | Endoproteza kuka, tip 6 | 2 | Acetabulum: UHMWPE Rasponu od najmanje 40 mm do 58 mm Oslanjajuća površina prečnika 32mm, odnosno 28mm | Glava parcijalne biartikularne proteze kuka- Acetabulum | "Narcissus" d.o.o. Srbija | NA.BP.46 | KK231690 | 11003729 | komad | 20900 | 10% | NARCISSUS d.o.o. | 39-3/25
| Implantati za kukove i kolena | 404-1-110/24-118 | 6 | Endoproteza kuka, tip 6 | 2 | Acetabulum: UHMWPE Rasponu od najmanje 40 mm do 58 mm Oslanjajuća površina prečnika 32mm, odnosno 28mm | Glava parcijalne biartikularne proteze kuka- Acetabulum | "Narcissus" d.o.o. Srbija | NA.BP.48 | KK231691 | 11003730 | komad | 20900 | 10% | NARCISSUS d.o.o. | 39-3/25
| Implantati za kukove i kolena | 404-1-110/24-118 | 6 | Endoproteza kuka, tip 6 | 2 | Acetabulum: UHMWPE Rasponu od najmanje 40 mm do 58 mm Oslanjajuća površina prečnika 32mm, odnosno 28mm | Glava parcijalne biartikularne proteze kuka- Acetabulum | "Narcissus" d.o.o. Srbija | NA.BP.50 | KK231692 | 11003731 | komad | 20900 | 10% | NARCISSUS d.o.o. | 39-3/25
| Implantati za kukove i kolena | 404-1-110/24-118 | 6 | Endoproteza kuka, tip 6 | 2 | Acetabulum: UHMWPE Rasponu od najmanje 40 mm do 58 mm Oslanjajuća površina prečnika 32mm, odnosno 28mm | Glava parcijalne biartikularne proteze kuka- Acetabulum | "Narcissus" d.o.o. Srbija | NA.BP.52 | KK231693 | 11003732 | komad | 20900 | 10% | NARCISSUS d.o.o. | 39-3/25
| Implantati za kukove i kolena | 404-1-110/24-118 | 6 | Endoproteza kuka, tip 6 | 2 | Acetabulum: UHMWPE Rasponu od najmanje 40 mm do 58 mm Oslanjajuća površina prečnika 32mm, odnosno 28mm | Glava parcijalne biartikularne proteze kuka- Acetabulum | "Narcissus" d.o.o. Srbija | NA.BP.54 | KK231694 | 11003733 | komad | 20900 | 10% | NARCISSUS d.o.o. | 39-3/25
| Implantati za kukove i kolena | 404-1-110/24-118 | 6 | Endoproteza kuka, tip 6 | 2 | Acetabulum: UHMWPE Rasponu od najmanje 40 mm do 58 mm Oslanjajuća površina prečnika 32mm, odnosno 28mm | Glava parcijalne biartikularne proteze kuka- Acetabulum | "Narcissus" d.o.o. Srbija | NA.BP.56 | KK231695 | 11003734 | komad | 20900 | 10% | NARCISSUS d.o.o. | 39-3/25
| Implantati za kukove i kolena | 404-1-110/24-118 | 6 | Endoproteza kuka, tip 6 | 2 | Acetabulum: UHMWPE Rasponu od najmanje 40 mm do 58 mm Oslanjajuća površina prečnika 32mm, odnosno 28mm | Glava parcijalne biartikularne proteze kuka- Acetabulum | "Narcissus" d.o.o. Srbija | NA.BP.58 | KK231696 | 11003735 | komad | 20900 | 10% | NARCISSUS d.o.o. | 39-3/25
| Implantati za kukove i kolena | 404-1-110/24-118 | 6 | Endoproteza kuka, tip 6 | 3 | Biartikularna glava spoljna kalota sa polietilenskim umetkom i prstenom, najmanje 8 veličina 42 - 56 mm | Izmenjiva glava biartikularne parcijalne proteze kuka | "Narcissus" d.o.o. Srbija | IG42 | KK231697 | 11003736 | komad | 20900 | 10% | NARCISSUS d.o.o. | 39-3/25
| Implantati za kukove i kolena | 404-1-110/24-118 | 6 | Endoproteza kuka, tip 6 | 3 | Biartikularna glava spoljna kalota sa polietilenskim umetkom i prstenom, najmanje 8 veličina 42 - 56 mm | Izmenjiva glava biartikularne parcijalne proteze kuka | "Narcissus" d.o.o. Srbija | IG43 | KK231698 | 11003737 | komad | 20900 | 10% | NARCISSUS d.o.o. | 39-3/25
| Implantati za kukove i kolena | 404-1-110/24-118 | 6 | Endoproteza kuka, tip 6 | 3 | Biartikularna glava spoljna kalota sa polietilenskim umetkom i prstenom, najmanje 8 veličina 42 - 56 mm | Izmenjiva glava biartikularne parcijalne proteze kuka | "Narcissus" d.o.o. Srbija | IG44 | KK231699 | 11003738 | komad | 20900 | 10% | NARCISSUS d.o.o. | 39-3/25
| Implantati za kukove i kolena | 404-1-110/24-118 | 6 | Endoproteza kuka, tip 6 | 3 | Biartikularna glava spoljna kalota sa polietilenskim umetkom i prstenom, najmanje 8 veličina 42 - 56 mm | Izmenjiva glava biartikularne parcijalne proteze kuka | "Narcissus" d.o.o. Srbija | IG45 | KK231700 | 11003739 | komad | 20900 | 10% | NARCISSUS d.o.o. | 39-3/25
| Implantati za kukove i kolena | 404-1-110/24-118 | 6 | Endoproteza kuka, tip 6 | 3 | Biartikularna glava spoljna kalota sa polietilenskim umetkom i prstenom, najmanje 8 veličina 42 - 56 mm | Izmenjiva glava biartikularne parcijalne proteze kuka | "Narcissus" d.o.o. Srbija | IG46 | KK231701 | 11003740 | komad | 20900 | 10% | NARCISSUS d.o.o. | 39-3/25
| Implantati za kukove i kolena | 404-1-110/24-118 | 6 | Endoproteza kuka, tip 6 | 3 | Biartikularna glava spoljna kalota sa polietilenskim umetkom i prstenom, najmanje 8 veličina 42 - 56 mm | Izmenjiva glava biartikularne parcijalne proteze kuka | "Narcissus" d.o.o. Srbija | IG47 | KK231702 | 11003741 | komad | 20900 | 10% | NARCISSUS d.o.o. | 39-3/25
| Implantati za kukove i kolena | 404-1-110/24-118 | 6 | Endoproteza kuka, tip 6 | 3 | Biartikularna glava spoljna kalota sa polietilenskim umetkom i prstenom, najmanje 8 veličina 42 - 56 mm | Izmenjiva glava biartikularne parcijalne proteze kuka | "Narcissus" d.o.o. Srbija | IG48 | KK231703 | 11003742 | komad | 20900 | 10% | NARCISSUS d.o.o. | 39-3/25
| Implantati za kukove i kolena | 404-1-110/24-118 | 6 | Endoproteza kuka, tip 6 | 3 | Biartikularna glava spoljna kalota sa polietilenskim umetkom i prstenom, najmanje 8 veličina 42 - 56 mm | Izmenjiva glava biartikularne parcijalne proteze kuka | "Narcissus" d.o.o. Srbija | IG49 | KK231704 | 11003743 | komad | 20900 | 10% | NARCISSUS d.o.o. | 39-3/25
| Implantati za kukove i kolena | 404-1-110/24-118 | 6 | Endoproteza kuka, tip 6 | 3 | Biartikularna glava spoljna kalota sa polietilenskim umetkom i prstenom, najmanje 8 veličina 42 - 56 mm | Izmenjiva glava biartikularne parcijalne proteze kuka | "Narcissus" d.o.o. Srbija | IG50 | KK231705 | 11003744 | komad | 20900 | 10% | NARCISSUS d.o.o. | 39-3/25
| Implantati za kukove i kolena | 404-1-110/24-118 | 6 | Endoproteza kuka, tip 6 | 3 | Biartikularna glava spoljna kalota sa polietilenskim umetkom i prstenom, najmanje 8 veličina 42 - 56 mm | Izmenjiva glava biartikularne parcijalne proteze kuka | "Narcissus" d.o.o. Srbija | IG51 | KK231706 | 11003745 | komad | 20900 | 10% | NARCISSUS d.o.o. | 39-3/25
| Implantati za kukove i kolena | 404-1-110/24-118 | 6 | Endoproteza kuka, tip 6 | 3 | Biartikularna glava spoljna kalota sa polietilenskim umetkom i prstenom, najmanje 8 veličina 42 - 56 mm | Izmenjiva glava biartikularne parcijalne proteze kuka | "Narcissus" d.o.o. Srbija | IG52 | KK231707 | 11003746 | komad | 20900 | 10% | NARCISSUS d.o.o. | 39-3/25
| Implantati za kukove i kolena | 404-1-110/24-118 | 6 | Endoproteza kuka, tip 6 | 3 | Biartikularna glava spoljna kalota sa polietilenskim umetkom i prstenom, najmanje 8 veličina 42 - 56 mm | Izmenjiva glava biartikularne parcijalne proteze kuka | "Narcissus" d.o.o. Srbija | IG53 | KK231708 | 11003747 | komad | 20900 | 10% | NARCISSUS d.o.o. | 39-3/25
| Implantati za kukove i kolena | 404-1-110/24-118 | 6 | Endoproteza kuka, tip 6 | 3 | Biartikularna glava spoljna kalota sa polietilenskim umetkom i prstenom, najmanje 8 veličina 42 - 56 mm | Izmenjiva glava biartikularne parcijalne proteze kuka | "Narcissus" d.o.o. Srbija | IG54 | KK231709 | 11003748 | komad | 20900 | 10% | NARCISSUS d.o.o. | 39-3/25
| Implantati za kukove i kolena | 404-1-110/24-118 | 6 | Endoproteza kuka, tip 6 | 3 | Biartikularna glava spoljna kalota sa polietilenskim umetkom i prstenom, najmanje 8 veličina 42 - 56 mm | Izmenjiva glava biartikularne parcijalne proteze kuka | "Narcissus" d.o.o. Srbija | IG55 | KK231710 | 11003749 | komad | 20900 | 10% | NARCISSUS d.o.o. | 39-3/25
| Implantati za kukove i kolena | 404-1-110/24-118 | 6 | Endoproteza kuka, tip 6 | 3 | Biartikularna glava spoljna kalota sa polietilenskim umetkom i prstenom, najmanje 8 veličina 42 - 56 mm | Izmenjiva glava biartikularne parcijalne proteze kuka | "Narcissus" d.o.o. Srbija | IG56 | KK231711 | 11003750 | komad | 20900 | 10% | NARCISSUS d.o.o. | 39-3/25
| Implantati za kukove i kolena | 404-1-110/24-118 | 6 | Endoproteza kuka, tip 6 | 4 | Glava: Najmanje 5 dužina Prečnik: 28mm i 32 mm, konus 12/14 Materijal: Legura čelika ili kobalta i hroma | Glava (glavica) parcijalne biartikularne proteze kuka | "Narcissus" d.o.o. Srbija | TCP28GS | KK231712 | 11003751 | komad | 11000 | 10% | NARCISSUS d.o.o. | 39-3/25
| Implantati za kukove i kolena | 404-1-110/24-118 | 6 | Endoproteza kuka, tip 6 | 4 | Glava: Najmanje 5 dužina Prečnik: 28mm i 32 mm, konus 12/14 Materijal: Legura čelika ili kobalta i hroma | Glava (glavica) parcijalne biartikularne proteze kuka | "Narcissus" d.o.o. Srbija | TCP28GM | KK231713 | 11003752 | komad | 11000 | 10% | NARCISSUS d.o.o. | 39-3/25
| Implantati za kukove i kolena | 404-1-110/24-118 | 6 | Endoproteza kuka, tip 6 | 4 | Glava: Najmanje 5 dužina Prečnik: 28mm i 32 mm, konus 12/14 Materijal: Legura čelika ili kobalta i hroma | Glava (glavica) parcijalne biartikularne proteze kuka | "Narcissus" d.o.o. Srbija | TCP28GL | KK231714 | 11003753 | komad | 11000 | 10% | NARCISSUS d.o.o. | 39-3/25
| Implantati za kukove i kolena | 404-1-110/24-118 | 6 | Endoproteza kuka, tip 6 | 4 | Glava: Najmanje 5 dužina Prečnik: 28mm i 32 mm, konus 12/14 Materijal: Legura čelika ili kobalta i hroma | Glava (glavica) parcijalne biartikularne proteze kuka | "Narcissus" d.o.o. Srbija | TCP28GXL | KK231715 | 11003754 | komad | 11000 | 10% | NARCISSUS d.o.o. | 39-3/25
| Implantati za kukove i kolena | 404-1-110/24-118 | 6 | Endoproteza kuka, tip 6 | 4 | Glava: Najmanje 5 dužina Prečnik: 28mm i 32 mm, konus 12/14 Materijal: Legura čelika ili kobalta i hroma | Glava (glavica) parcijalne biartikularne proteze kuka | "Narcissus" d.o.o. Srbija | TCP28GXXL | KK231716 | 11003755 | komad | 11000 | 10% | NARCISSUS d.o.o. | 39-3/25
| Implantati za kukove i kolena | 404-1-110/24-118 | 6 | Endoproteza kuka, tip 6 | 4 | Glava: Najmanje 5 dužina Prečnik: 28mm i 32 mm, konus 12/14 Materijal: Legura čelika ili kobalta i hroma | Glava (glavica) parcijalne biartikularne proteze kuka | "Narcissus" d.o.o. Srbija | TCP24GM | KK231717 | 11003756 | komad | 11000 | 10% | NARCISSUS d.o.o. | 39-3/25
| Implantati za kukove i kolena | 404-1-110/24-118 | 6 | Endoproteza kuka, tip 6 | 4 | Glava: Najmanje 5 dužina Prečnik: 28mm i 32 mm, konus 12/14 Materijal: Legura čelika ili kobalta i hroma | Glava (glavica) parcijalne biartikularne proteze kuka | "Narcissus" d.o.o. Srbija | TCP32GS | KK231718 | 11003757 | komad | 11000 | 10% | NARCISSUS d.o.o. | 39-3/25
| Implantati za kukove i kolena | 404-1-110/24-118 | 6 | Endoproteza kuka, tip 6 | 4 | Glava: Najmanje 5 dužina Prečnik: 28mm i 32 mm, konus 12/14 Materijal: Legura čelika ili kobalta i hroma | Glava (glavica) parcijalne biartikularne proteze kuka | "Narcissus" d.o.o. Srbija | TCP32GM | KK231719 | 11003758 | komad | 11000 | 10% | NARCISSUS d.o.o. | 39-3/25
| Implantati za kukove i kolena | 404-1-110/24-118 | 6 | Endoproteza kuka, tip 6 | 4 | Glava: Najmanje 5 dužina Prečnik: 28mm i 32 mm, konus 12/14 Materijal: Legura čelika ili kobalta i hroma | Glava (glavica) parcijalne biartikularne proteze kuka | "Narcissus" d.o.o. Srbija | TCP32GL | KK231720 | 11003759 | komad | 11000 | 10% | NARCISSUS d.o.o. | 39-3/25
| Implantati za kukove i kolena | 404-1-110/24-118 | 6 | Endoproteza kuka, tip 6 | 4 | Glava: Najmanje 5 dužina Prečnik: 28mm i 32 mm, konus 12/14 Materijal: Legura čelika ili kobalta i hroma | Glava (glavica) parcijalne biartikularne proteze kuka | "Narcissus" d.o.o. Srbija | TCP32GXL | KK231721 | 11003760 | komad | 11000 | 10% | NARCISSUS d.o.o. | 39-3/25
| Implantati za kukove i kolena | 404-1-110/24-118 | 6 | Endoproteza kuka, tip 6 | 4 | Glava: Najmanje 5 dužina Prečnik: 28mm i 32 mm, konus 12/14 Materijal: Legura čelika ili kobalta i hroma | Glava (glavica) parcijalne biartikularne proteze kuka | "Narcissus" d.o.o. Srbija | TCP32GXXL | KK231722 | 11003761 | komad | 11000 | 10% | NARCISSUS d.o.o. | 39-3/25
| Implantati za kukove i kolena | 404-1-110/24-118 | 7 | Endoproteza kuka Tip.7 | 1 | Stem proteze:Univerzalni, cementni bez kolara, sa centralizerom Oblik: Zašiljen - klinast, („taper“) Konus vrata: 12/14 mm Završna obrada: visoko polirana Materijal: Nerđajući čelik CCD ugao: 135 i više Veličine: Najmanje 6 | Logica Mirror Stem No 0 | Lima Corporate S.p.a | 3715.07.005 | KK230828 | 11002859 | komad | 47250 | 10% | Maymedica d.o.o. | 39-5/25
| Implantati za kukove i kolena | 404-1-110/24-118 | 7 | Endoproteza kuka Tip.7 | 1 | Stem proteze:Univerzalni, cementni bez kolara, sa centralizerom Oblik: Zašiljen - klinast, („taper“) Konus vrata: 12/14 mm Završna obrada: visoko polirana Materijal: Nerđajući čelik CCD ugao: 135 i više Veličine: Najmanje 6 | Logica Mirror Stem No 1 | Lima Corporate S.p.a | 3715.07.010 | KK230829 | 11002860 | komad | 47250 | 10% | Maymedica d.o.o. | 39-5/25
| Implantati za kukove i kolena | 404-1-110/24-118 | 7 | Endoproteza kuka Tip.7 | 1 | Stem proteze:Univerzalni, cementni bez kolara, sa centralizerom Oblik: Zašiljen - klinast, („taper“) Konus vrata: 12/14 mm Završna obrada: visoko polirana Materijal: Nerđajući čelik CCD ugao: 135 i više Veličine: Najmanje 6 | Logica Mirror Stem No 2 | Lima Corporate S.p.a | 3715.07.020 | KK230830 | 11002861 | komad | 47250 | 10% | Maymedica d.o.o. | 39-5/25
| Implantati za kukove i kolena | 404-1-110/24-118 | 7 | Endoproteza kuka Tip.7 | 1 | Stem proteze:Univerzalni, cementni bez kolara, sa centralizerom Oblik: Zašiljen - klinast, („taper“) Konus vrata: 12/14 mm Završna obrada: visoko polirana Materijal: Nerđajući čelik CCD ugao: 135 i više Veličine: Najmanje 6 | Logica Mirror Stem No 3 | Lima Corporate S.p.a | 3715.07.030 | KK230831 | 11002862 | komad | 47250 | 10% | Maymedica d.o.o. | 39-5/25
| Implantati za kukove i kolena | 404-1-110/24-118 | 7 | Endoproteza kuka Tip.7 | 1 | Stem proteze:Univerzalni, cementni bez kolara, sa centralizerom Oblik: Zašiljen - klinast, („taper“) Konus vrata: 12/14 mm Završna obrada: visoko polirana Materijal: Nerđajući čelik CCD ugao: 135 i više Veličine: Najmanje 6 | Logica Mirror Stem No 4 | Lima Corporate S.p.a | 3715.07.040 | KK230832 | 11002863 | komad | 47250 | 10% | Maymedica d.o.o. | 39-5/25
| Implantati za kukove i kolena | 404-1-110/24-118 | 7 | Endoproteza kuka Tip.7 | 1 | Stem proteze:Univerzalni, cementni bez kolara, sa centralizerom Oblik: Zašiljen - klinast, („taper“) Konus vrata: 12/14 mm Završna obrada: visoko polirana Materijal: Nerđajući čelik CCD ugao: 135 i više Veličine: Najmanje 6 | Logica Mirror Stem No 5 | Lima Corporate S.p.a | 3715.07.050 | KK230833 | 11002864 | komad | 47250 | 10% | Maymedica d.o.o. | 39-5/25
| Implantati za kukove i kolena | 404-1-110/24-118 | 7 | Endoproteza kuka Tip.7 | 1 | Stem proteze:Univerzalni, cementni bez kolara, sa centralizerom Oblik: Zašiljen - klinast, („taper“) Konus vrata: 12/14 mm Završna obrada: visoko polirana Materijal: Nerđajući čelik CCD ugao: 135 i više Veličine: Najmanje 6 | H-MAX C cemented standard femoral stem #9 | Lima Corporate S.p.a | 4260.07.090 | KK230834 | 11002865 | komad | 47250 | 10% | Maymedica d.o.o. | 39-5/25
| Implantati za kukove i kolena | 404-1-110/24-118 | 7 | Endoproteza kuka Tip.7 | 1 | Stem proteze:Univerzalni, cementni bez kolara, sa centralizerom Oblik: Zašiljen - klinast, („taper“) Konus vrata: 12/14 mm Završna obrada: visoko polirana Materijal: Nerđajući čelik CCD ugao: 135 i više Veličine: Najmanje 6 | H-MAX C cemented standard femoral stem #10 | Lima Corporate S.p.a | 4260.07.100 | KK230835 | 11002866 | komad | 47250 | 10% | Maymedica d.o.o. | 39-5/25
| Implantati za kukove i kolena | 404-1-110/24-118 | 7 | Endoproteza kuka Tip.7 | 1 | Stem proteze:Univerzalni, cementni bez kolara, sa centralizerom Oblik: Zašiljen - klinast, („taper“) Konus vrata: 12/14 mm Završna obrada: visoko polirana Materijal: Nerđajući čelik CCD ugao: 135 i više Veličine: Najmanje 6 | H-MAX C cemented standard femoral stem #11 | Lima Corporate S.p.a | 4260.07.110 | KK230836 | 11002867 | komad | 47250 | 10% | Maymedica d.o.o. | 39-5/25
| Implantati za kukove i kolena | 404-1-110/24-118 | 7 | Endoproteza kuka Tip.7 | 1 | Stem proteze:Univerzalni, cementni bez kolara, sa centralizerom Oblik: Zašiljen - klinast, („taper“) Konus vrata: 12/14 mm Završna obrada: visoko polirana Materijal: Nerđajući čelik CCD ugao: 135 i više Veličine: Najmanje 6 | H-MAX C cemented standard femoral stem #12 | Lima Corporate S.p.a | 4260.07.120 | KK230837 | 11002868 | komad | 47250 | 10% | Maymedica d.o.o. | 39-5/25
| Implantati za kukove i kolena | 404-1-110/24-118 | 7 | Endoproteza kuka Tip.7 | 1 | Stem proteze:Univerzalni, cementni bez kolara, sa centralizerom Oblik: Zašiljen - klinast, („taper“) Konus vrata: 12/14 mm Završna obrada: visoko polirana Materijal: Nerđajući čelik CCD ugao: 135 i više Veličine: Najmanje 6 | H-MAX C cemented standard femoral stem #13 | Lima Corporate S.p.a | 4260.07.130 | KK230838 | 11002869 | komad | 47250 | 10% | Maymedica d.o.o. | 39-5/25
| Implantati za kukove i kolena | 404-1-110/24-118 | 7 | Endoproteza kuka Tip.7 | 1 | Stem proteze:Univerzalni, cementni bez kolara, sa centralizerom Oblik: Zašiljen - klinast, („taper“) Konus vrata: 12/14 mm Završna obrada: visoko polirana Materijal: Nerđajući čelik CCD ugao: 135 i više Veličine: Najmanje 6 | H-MAX C cemented standard femoral stem #14 | Lima Corporate S.p.a | 4260.07.140 | KK230839 | 11002870 | komad | 47250 | 10% | Maymedica d.o.o. | 39-5/25
| Implantati za kukove i kolena | 404-1-110/24-118 | 7 | Endoproteza kuka Tip.7 | 1 | Stem proteze:Univerzalni, cementni bez kolara, sa centralizerom Oblik: Zašiljen - klinast, („taper“) Konus vrata: 12/14 mm Završna obrada: visoko polirana Materijal: Nerđajući čelik CCD ugao: 135 i više Veličine: Najmanje 6 | H-MAX C cemented standard femoral stem #15 | Lima Corporate S.p.a | 4260.07.150 | KK230840 | 11002871 | komad | 47250 | 10% | Maymedica d.o.o. | 39-5/25
| Implantati za kukove i kolena | 404-1-110/24-118 | 7 | Endoproteza kuka Tip.7 | 1 | Stem proteze:Univerzalni, cementni bez kolara, sa centralizerom Oblik: Zašiljen - klinast, („taper“) Konus vrata: 12/14 mm Završna obrada: visoko polirana Materijal: Nerđajući čelik CCD ugao: 135 i više Veličine: Najmanje 6 | H-MAX C cemented standard femoral stem #16 | Lima Corporate S.p.a | 4260.07.160 | KK230841 | 11002872 | komad | 47250 | 10% | Maymedica d.o.o. | 39-5/25
| Implantati za kukove i kolena | 404-1-110/24-118 | 7 | Endoproteza kuka Tip.7 | 1 | Stem proteze:Univerzalni, cementni bez kolara, sa centralizerom Oblik: Zašiljen - klinast, („taper“) Konus vrata: 12/14 mm Završna obrada: visoko polirana Materijal: Nerđajući čelik CCD ugao: 135 i više Veličine: Najmanje 6 | H-MAX C cemented standard femoral stem #17 | Lima Corporate S.p.a | 4260.07.170 | KK230842 | 11002873 | komad | 47250 | 10% | Maymedica d.o.o. | 39-5/25
| Implantati za kukove i kolena | 404-1-110/24-118 | 7 | Endoproteza kuka Tip.7 | 1 | Stem proteze:Univerzalni, cementni bez kolara, sa centralizerom Oblik: Zašiljen - klinast, („taper“) Konus vrata: 12/14 mm Završna obrada: visoko polirana Materijal: Nerđajući čelik CCD ugao: 135 i više Veličine: Najmanje 6 | H-MAX C cemented standard femoral stem #18 | Lima Corporate S.p.a | 4260.07.180 | KK230843 | 11002874 | komad | 47250 | 10% | Maymedica d.o.o. | 39-5/25
| Implantati za kukove i kolena | 404-1-110/24-118 | 7 | Endoproteza kuka Tip.7 | 2 | Bipolarna glava - spoljašnji promer bipolarne glave u rasponu od 41 mm do 57 mm sa razlikom u promeru bipolarne glave od 1 mm. Unutrašnji promer glave 28 mm. Materijal: CoCrMo ili "AISI" kombinovan sa polietilenom | Lock bipolar head AISI (for head dia 28mm) dia 41 mm | Lima Corporate S.p.a | 5527.05.410 | KK230844 | 11002875 | komad | 19845 | 10% | Maymedica d.o.o. | 39-5/25
| Implantati za kukove i kolena | 404-1-110/24-118 | 7 | Endoproteza kuka Tip.7 | 2 | Bipolarna glava - spoljašnji promer bipolarne glave u rasponu od 41 mm do 57 mm sa razlikom u promeru bipolarne glave od 1 mm. Unutrašnji promer glave 28 mm. Materijal: CoCrMo ili "AISI" kombinovan sa polietilenom | Lock bipolar head AISI (for head dia 28mm) dia 42 mm | Lima Corporate S.p.a | 5527.05.420 | KK230845 | 11002876 | komad | 19845 | 10% | Maymedica d.o.o. | 39-5/25
| Implantati za kukove i kolena | 404-1-110/24-118 | 7 | Endoproteza kuka Tip.7 | 2 | Bipolarna glava - spoljašnji promer bipolarne glave u rasponu od 41 mm do 57 mm sa razlikom u promeru bipolarne glave od 1 mm. Unutrašnji promer glave 28 mm. Materijal: CoCrMo ili "AISI" kombinovan sa polietilenom | Lock bipolar head AISI (for head dia 28mm) dia 43 mm | Lima Corporate S.p.a | 5527.05.430 | KK230846 | 11002877 | komad | 19845 | 10% | Maymedica d.o.o. | 39-5/25
| Implantati za kukove i kolena | 404-1-110/24-118 | 7 | Endoproteza kuka Tip.7 | 2 | Bipolarna glava - spoljašnji promer bipolarne glave u rasponu od 41 mm do 57 mm sa razlikom u promeru bipolarne glave od 1 mm. Unutrašnji promer glave 28 mm. Materijal: CoCrMo ili "AISI" kombinovan sa polietilenom | Lock bipolar head AISI (for head dia 28mm) dia 44 mm | Lima Corporate S.p.a | 5527.05.440 | KK230847 | 11002878 | komad | 19845 | 10% | Maymedica d.o.o. | 39-5/25
| Implantati za kukove i kolena | 404-1-110/24-118 | 7 | Endoproteza kuka Tip.7 | 2 | Bipolarna glava - spoljašnji promer bipolarne glave u rasponu od 41 mm do 57 mm sa razlikom u promeru bipolarne glave od 1 mm. Unutrašnji promer glave 28 mm. Materijal: CoCrMo ili "AISI" kombinovan sa polietilenom | Lock bipolar head AISI (for head dia 28mm) dia 45 mm | Lima Corporate S.p.a | 5527.05.450 | KK230848 | 11002879 | komad | 19845 | 10% | Maymedica d.o.o. | 39-5/25
| Implantati za kukove i kolena | 404-1-110/24-118 | 7 | Endoproteza kuka Tip.7 | 2 | Bipolarna glava - spoljašnji promer bipolarne glave u rasponu od 41 mm do 57 mm sa razlikom u promeru bipolarne glave od 1 mm. Unutrašnji promer glave 28 mm. Materijal: CoCrMo ili "AISI" kombinovan sa polietilenom | Lock bipolar head AISI (for head dia 28mm) dia 46 mm | Lima Corporate S.p.a | 5527.05.460 | KK230849 | 11002880 | komad | 19845 | 10% | Maymedica d.o.o. | 39-5/25
| Implantati za kukove i kolena | 404-1-110/24-118 | 7 | Endoproteza kuka Tip.7 | 2 | Bipolarna glava - spoljašnji promer bipolarne glave u rasponu od 41 mm do 57 mm sa razlikom u promeru bipolarne glave od 1 mm. Unutrašnji promer glave 28 mm. Materijal: CoCrMo ili "AISI" kombinovan sa polietilenom | Lock bipolar head AISI (for head dia 28mm) dia 47 mm | Lima Corporate S.p.a | 5527.05.470 | KK230850 | 11002881 | komad | 19845 | 10% | Maymedica d.o.o. | 39-5/25
| Implantati za kukove i kolena | 404-1-110/24-118 | 7 | Endoproteza kuka Tip.7 | 2 | Bipolarna glava - spoljašnji promer bipolarne glave u rasponu od 41 mm do 57 mm sa razlikom u promeru bipolarne glave od 1 mm. Unutrašnji promer glave 28 mm. Materijal: CoCrMo ili "AISI" kombinovan sa polietilenom | Lock bipolar head AISI (for head dia 28mm) dia 48 mm | Lima Corporate S.p.a | 5527.05.480 | KK230851 | 11002882 | komad | 19845 | 10% | Maymedica d.o.o. | 39-5/25
| Implantati za kukove i kolena | 404-1-110/24-118 | 7 | Endoproteza kuka Tip.7 | 2 | Bipolarna glava - spoljašnji promer bipolarne glave u rasponu od 41 mm do 57 mm sa razlikom u promeru bipolarne glave od 1 mm. Unutrašnji promer glave 28 mm. Materijal: CoCrMo ili "AISI" kombinovan sa polietilenom | Lock bipolar head AISI (for head dia 28mm) dia 49 mm | Lima Corporate S.p.a | 5527.05.490 | KK230852 | 11002883 | komad | 19845 | 10% | Maymedica d.o.o. | 39-5/25
| Implantati za kukove i kolena | 404-1-110/24-118 | 7 | Endoproteza kuka Tip.7 | 2 | Bipolarna glava - spoljašnji promer bipolarne glave u rasponu od 41 mm do 57 mm sa razlikom u promeru bipolarne glave od 1 mm. Unutrašnji promer glave 28 mm. Materijal: CoCrMo ili "AISI" kombinovan sa polietilenom | Lock bipolar head AISI (for head dia 28mm) dia 50 mm | Lima Corporate S.p.a | 5527.05.500 | KK230853 | 11002884 | komad | 19845 | 10% | Maymedica d.o.o. | 39-5/25
| Implantati za kukove i kolena | 404-1-110/24-118 | 7 | Endoproteza kuka Tip.7 | 2 | Bipolarna glava - spoljašnji promer bipolarne glave u rasponu od 41 mm do 57 mm sa razlikom u promeru bipolarne glave od 1 mm. Unutrašnji promer glave 28 mm. Materijal: CoCrMo ili "AISI" kombinovan sa polietilenom | Lock bipolar head AISI (for head dia 28mm) dia 51 mm | Lima Corporate S.p.a | 5527.05.510 | KK230854 | 11002885 | komad | 19845 | 10% | Maymedica d.o.o. | 39-5/25
| Implantati za kukove i kolena | 404-1-110/24-118 | 7 | Endoproteza kuka Tip.7 | 2 | Bipolarna glava - spoljašnji promer bipolarne glave u rasponu od 41 mm do 57 mm sa razlikom u promeru bipolarne glave od 1 mm. Unutrašnji promer glave 28 mm. Materijal: CoCrMo ili "AISI" kombinovan sa polietilenom | Lock bipolar head AISI (for head dia 28mm) dia 52 mm | Lima Corporate S.p.a | 5527.05.520 | KK230855 | 11002886 | komad | 19845 | 10% | Maymedica d.o.o. | 39-5/25
| Implantati za kukove i kolena | 404-1-110/24-118 | 7 | Endoproteza kuka Tip.7 | 2 | Bipolarna glava - spoljašnji promer bipolarne glave u rasponu od 41 mm do 57 mm sa razlikom u promeru bipolarne glave od 1 mm. Unutrašnji promer glave 28 mm. Materijal: CoCrMo ili "AISI" kombinovan sa polietilenom | Lock bipolar head AISI (for head dia 28mm) dia 53 mm | Lima Corporate S.p.a | 5527.05.530 | KK230856 | 11002887 | komad | 19845 | 10% | Maymedica d.o.o. | 39-5/25
| Implantati za kukove i kolena | 404-1-110/24-118 | 7 | Endoproteza kuka Tip.7 | 2 | Bipolarna glava - spoljašnji promer bipolarne glave u rasponu od 41 mm do 57 mm sa razlikom u promeru bipolarne glave od 1 mm. Unutrašnji promer glave 28 mm. Materijal: CoCrMo ili "AISI" kombinovan sa polietilenom | Lock bipolar head AISI (for head dia 28mm) dia 54 mm | Lima Corporate S.p.a | 5527.05.540 | KK230857 | 11002888 | komad | 19845 | 10% | Maymedica d.o.o. | 39-5/25
| Implantati za kukove i kolena | 404-1-110/24-118 | 7 | Endoproteza kuka Tip.7 | 2 | Bipolarna glava - spoljašnji promer bipolarne glave u rasponu od 41 mm do 57 mm sa razlikom u promeru bipolarne glave od 1 mm. Unutrašnji promer glave 28 mm. Materijal: CoCrMo ili "AISI" kombinovan sa polietilenom | Lock bipolar head AISI (for head dia 28mm) dia 55 mm | Lima Corporate S.p.a | 5527.05.550 | KK230858 | 11002889 | komad | 19845 | 10% | Maymedica d.o.o. | 39-5/25
| Implantati za kukove i kolena | 404-1-110/24-118 | 7 | Endoproteza kuka Tip.7 | 2 | Bipolarna glava - spoljašnji promer bipolarne glave u rasponu od 41 mm do 57 mm sa razlikom u promeru bipolarne glave od 1 mm. Unutrašnji promer glave 28 mm. Materijal: CoCrMo ili "AISI" kombinovan sa polietilenom | Lock bipolar head AISI (for head dia 28mm) dia 56 mm | Lima Corporate S.p.a | 5527.05.560 | KK230859 | 11002890 | komad | 19845 | 10% | Maymedica d.o.o. | 39-5/25
| Implantati za kukove i kolena | 404-1-110/24-118 | 7 | Endoproteza kuka Tip.7 | 2 | Bipolarna glava - spoljašnji promer bipolarne glave u rasponu od 41 mm do 57 mm sa razlikom u promeru bipolarne glave od 1 mm. Unutrašnji promer glave 28 mm. Materijal: CoCrMo ili "AISI" kombinovan sa polietilenom | Lock bipolar head AISI (for head dia 28mm) dia 57 mm | Lima Corporate S.p.a | 5527.05.570 | KK230860 | 11002891 | komad | 19845 | 10% | Maymedica d.o.o. | 39-5/25
| Implantati za kukove i kolena | 404-1-110/24-118 | 7 | Endoproteza kuka Tip.7 | 3 | Acetabulum: UHMWPE Raspon od 40mm do 58mm, oslanjajuća površina prečnika 32mm, odnosno 28mm | Marathon XLPE Cemented Cup 28X40 | DePuy | 965512840 | KK250032 | 11008821 | komad | 21330 | 10% | Maymedica d.o.o. | 39-5/25
| Implantati za kukove i kolena | 404-1-110/24-118 | 7 | Endoproteza kuka Tip.7 | 3 | Acetabulum: UHMWPE Raspon od 40mm do 58mm, oslanjajuća površina prečnika 32mm, odnosno 28mm | Marathon XLPE Cemented Cup 28X43 | DePuy | 965512843 | KK250033 | 11008822 | komad | 21330 | 10% | Maymedica d.o.o. | 39-5/25
| Implantati za kukove i kolena | 404-1-110/24-118 | 7 | Endoproteza kuka Tip.7 | 3 | Acetabulum: UHMWPE Raspon od 40mm do 58mm, oslanjajuća površina prečnika 32mm, odnosno 28mm | Marathon XLPE Cemented Cup 28X45 | DePuy | 965512845 | KK250034 | 11008823 | komad | 21330 | 10% | Maymedica d.o.o. | 39-5/25
| Implantati za kukove i kolena | 404-1-110/24-118 | 7 | Endoproteza kuka Tip.7 | 3 | Acetabulum: UHMWPE Raspon od 40mm do 58mm, oslanjajuća površina prečnika 32mm, odnosno 28mm | Marathon XLPE Cemented Cup 28X47 | DePuy | 965512847 | KK250035 | 11008824 | komad | 21330 | 10% | Maymedica d.o.o. | 39-5/25
| Implantati za kukove i kolena | 404-1-110/24-118 | 7 | Endoproteza kuka Tip.7 | 3 | Acetabulum: UHMWPE Raspon od 40mm do 58mm, oslanjajuća površina prečnika 32mm, odnosno 28mm | Marathon XLPE Cemented Cup 28X50 | DePuy | 965512850 | KK250036 | 11008825 | komad | 21330 | 10% | Maymedica d.o.o. | 39-5/25
| Implantati za kukove i kolena | 404-1-110/24-118 | 7 | Endoproteza kuka Tip.7 | 3 | Acetabulum: UHMWPE Raspon od 40mm do 58mm, oslanjajuća površina prečnika 32mm, odnosno 28mm | Marathon XLPE Cemented Cup 28X53 | DePuy | 965512853 | KK250037 | 11008826 | komad | 21330 | 10% | Maymedica d.o.o. | 39-5/25
| Implantati za kukove i kolena | 404-1-110/24-118 | 7 | Endoproteza kuka Tip.7 | 3 | Acetabulum: UHMWPE Raspon od 40mm do 58mm, oslanjajuća površina prečnika 32mm, odnosno 28mm | Marathon XLPE Cemented Cup 32X45 | DePuy | 965513245 | KK250038 | 11008827 | komad | 21330 | 10% | Maymedica d.o.o. | 39-5/25
| Implantati za kukove i kolena | 404-1-110/24-118 | 7 | Endoproteza kuka Tip.7 | 3 | Acetabulum: UHMWPE Raspon od 40mm do 58mm, oslanjajuća površina prečnika 32mm, odnosno 28mm | Marathon XLPE Cemented Cup 32X47 | DePuy | 965513247 | KK250039 | 11008828 | komad | 21330 | 10% | Maymedica d.o.o. | 39-5/25
| Implantati za kukove i kolena | 404-1-110/24-118 | 7 | Endoproteza kuka Tip.7 | 3 | Acetabulum: UHMWPE Raspon od 40mm do 58mm, oslanjajuća površina prečnika 32mm, odnosno 28mm | Marathon XLPE Cemented Cup 32X50 | DePuy | 965513250 | KK250040 | 11008829 | komad | 21330 | 10% | Maymedica d.o.o. | 39-5/25
| Implantati za kukove i kolena | 404-1-110/24-118 | 7 | Endoproteza kuka Tip.7 | 3 | Acetabulum: UHMWPE Raspon od 40mm do 58mm, oslanjajuća površina prečnika 32mm, odnosno 28mm | Marathon XLPE Cemented Cup 32X53 | DePuy | 965513253 | KK250041 | 11008830 | komad | 21330 | 10% | Maymedica d.o.o. | 39-5/25
| Implantati za kukove i kolena | 404-1-110/24-118 | 7 | Endoproteza kuka Tip.7 | 3 | Acetabulum: UHMWPE Raspon od 40mm do 58mm, oslanjajuća površina prečnika 32mm, odnosno 28mm | Marathon XLPE Cemented Cup 36X50 | DePuy | 965513650 | KK250042 | 11008831 | komad | 21330 | 10% | Maymedica d.o.o. | 39-5/25
| Implantati za kukove i kolena | 404-1-110/24-118 | 7 | Endoproteza kuka Tip.7 | 3 | Acetabulum: UHMWPE Raspon od 40mm do 58mm, oslanjajuća površina prečnika 32mm, odnosno 28mm | Marathon XLPE Cemented Cup 36X53 | DePuy | 965513653 | KK250043 | 11008832 | komad | 21330 | 10% | Maymedica d.o.o. | 39-5/25
| Implantati za kukove i kolena | 404-1-110/24-118 | 7 | Endoproteza kuka Tip.7 | 4 | Glava: Najmanje 6 dužina vrata Prečnik: 28mm i 32mm, konus 12/14mm Materijal: "AISI" ili CoCrMo | Femoral head AISI dia 28 mm S | Lima Corporate S.p.a | 5010.05.281 | KK230895 | 11002926 | komad | 22950 | 10% | Maymedica d.o.o. | 39-5/25
| Implantati za kukove i kolena | 404-1-110/24-118 | 7 | Endoproteza kuka Tip.7 | 4 | Glava: Najmanje 6 dužina vrata Prečnik: 28mm i 32mm, konus 12/14mm Materijal: "AISI" ili CoCrMo | Femoral head AISI dia 28 mm M | Lima Corporate S.p.a | 5010.05.282 | KK230896 | 11002927 | komad | 22950 | 10% | Maymedica d.o.o. | 39-5/25
| Implantati za kukove i kolena | 404-1-110/24-118 | 7 | Endoproteza kuka Tip.7 | 4 | Glava: Najmanje 6 dužina vrata Prečnik: 28mm i 32mm, konus 12/14mm Materijal: "AISI" ili CoCrMo | Femoral head AISI dia 28 mm L | Lima Corporate S.p.a | 5010.05.283 | KK230897 | 11002928 | komad | 22950 | 10% | Maymedica d.o.o. | 39-5/25
| Implantati za kukove i kolena | 404-1-110/24-118 | 7 | Endoproteza kuka Tip.7 | 4 | Glava: Najmanje 6 dužina vrata Prečnik: 28mm i 32mm, konus 12/14mm Materijal: "AISI" ili CoCrMo | Femoral head AISI dia 28 mm XL | Lima Corporate S.p.a | 5010.05.284 | KK230898 | 11002929 | komad | 22950 | 10% | Maymedica d.o.o. | 39-5/25
| Implantati za kukove i kolena | 404-1-110/24-118 | 7 | Endoproteza kuka Tip.7 | 4 | Glava: Najmanje 6 dužina vrata Prečnik: 28mm i 32mm, konus 12/14mm Materijal: "AISI" ili CoCrMo | Femoral head AISI dia 28 mm XXL | Lima Corporate S.p.a | 5010.05.285 | KK230899 | 11002930 | komad | 22950 | 10% | Maymedica d.o.o. | 39-5/25
| Implantati za kukove i kolena | 404-1-110/24-118 | 7 | Endoproteza kuka Tip.7 | 4 | Glava: Najmanje 6 dužina vrata Prečnik: 28mm i 32mm, konus 12/14mm Materijal: "AISI" ili CoCrMo | Femoral head AISI dia 28 mm XXXL | Lima Corporate S.p.a | 5010.05.286 | KK230900 | 11002931 | komad | 22950 | 10% | Maymedica d.o.o. | 39-5/25
| Implantati za kukove i kolena | 404-1-110/24-118 | 7 | Endoproteza kuka Tip.7 | 4 | Glava: Najmanje 6 dužina vrata Prečnik: 28mm i 32mm, konus 12/14mm Materijal: "AISI" ili CoCrMo | Femoral head AISI dia 32 mm S | Lima Corporate S.p.a | 5010.05.321 | KK230901 | 11002932 | komad | 22950 | 10% | Maymedica d.o.o. | 39-5/25
| Implantati za kukove i kolena | 404-1-110/24-118 | 7 | Endoproteza kuka Tip.7 | 4 | Glava: Najmanje 6 dužina vrata Prečnik: 28mm i 32mm, konus 12/14mm Materijal: "AISI" ili CoCrMo | Femoral head AISI dia 32 mm M | Lima Corporate S.p.a | 5010.05.322 | KK230902 | 11002933 | komad | 22950 | 10% | Maymedica d.o.o. | 39-5/25
| Implantati za kukove i kolena | 404-1-110/24-118 | 7 | Endoproteza kuka Tip.7 | 4 | Glava: Najmanje 6 dužina vrata Prečnik: 28mm i 32mm, konus 12/14mm Materijal: "AISI" ili CoCrMo | Femoral head AISI dia 32 mm L | Lima Corporate S.p.a | 5010.05.323 | KK230903 | 11002934 | komad | 22950 | 10% | Maymedica d.o.o. | 39-5/25
| Implantati za kukove i kolena | 404-1-110/24-118 | 7 | Endoproteza kuka Tip.7 | 4 | Glava: Najmanje 6 dužina vrata Prečnik: 28mm i 32mm, konus 12/14mm Materijal: "AISI" ili CoCrMo | Femoral head AISI dia 32 mm XL | Lima Corporate S.p.a | 5010.05.324 | KK230904 | 11002935 | komad | 22950 | 10% | Maymedica d.o.o. | 39-5/25
| Implantati za kukove i kolena | 404-1-110/24-118 | 7 | Endoproteza kuka Tip.7 | 4 | Glava: Najmanje 6 dužina vrata Prečnik: 28mm i 32mm, konus 12/14mm Materijal: "AISI" ili CoCrMo | Femoral head AISI dia 32 mm XXL | Lima Corporate S.p.a | 5010.05.325 | KK230905 | 11002936 | komad | 22950 | 10% | Maymedica d.o.o. | 39-5/25
| Implantati za kukove i kolena | 404-1-110/24-118 | 7 | Endoproteza kuka Tip.7 | 4 | Glava: Najmanje 6 dužina vrata Prečnik: 28mm i 32mm, konus 12/14mm Materijal: "AISI" ili CoCrMo | Femoral head AISI dia 32 mm XXXL | Lima Corporate S.p.a | 5010.05.326 | KK230906 | 11002937 | komad | 22950 | 10% | Maymedica d.o.o. | 39-5/25
| Implantati za kukove i kolena | 404-1-110/24-118 | 7 | Endoproteza kuka Tip.7 | 4 | Glava: Najmanje 6 dužina vrata Prečnik: 28mm i 32mm, konus 12/14mm Materijal: "AISI" ili CoCrMo | Femoral head CoCrMo dia 28 mm S | Lima Corporate S.p.a | 5010.09.281 | KK230907 | 11002938 | komad | 22950 | 10% | Maymedica d.o.o. | 39-5/25
| Implantati za kukove i kolena | 404-1-110/24-118 | 7 | Endoproteza kuka Tip.7 | 4 | Glava: Najmanje 6 dužina vrata Prečnik: 28mm i 32mm, konus 12/14mm Materijal: "AISI" ili CoCrMo | Femoral head CoCrMo dia 28 mm M | Lima Corporate S.p.a | 5010.09.282 | KK230908 | 11002939 | komad | 22950 | 10% | Maymedica d.o.o. | 39-5/25
| Implantati za kukove i kolena | 404-1-110/24-118 | 7 | Endoproteza kuka Tip.7 | 4 | Glava: Najmanje 6 dužina vrata Prečnik: 28mm i 32mm, konus 12/14mm Materijal: "AISI" ili CoCrMo | Femoral head CoCrMo dia 28 mm L | Lima Corporate S.p.a | 5010.09.283 | KK230909 | 11002940 | komad | 22950 | 10% | Maymedica d.o.o. | 39-5/25
| Implantati za kukove i kolena | 404-1-110/24-118 | 7 | Endoproteza kuka Tip.7 | 4 | Glava: Najmanje 6 dužina vrata Prečnik: 28mm i 32mm, konus 12/14mm Materijal: "AISI" ili CoCrMo | Femoral head CoCrMo dia 28 mm XL | Lima Corporate S.p.a | 5010.09.284 | KK230910 | 11002941 | komad | 22950 | 10% | Maymedica d.o.o. | 39-5/25
| Implantati za kukove i kolena | 404-1-110/24-118 | 7 | Endoproteza kuka Tip.7 | 4 | Glava: Najmanje 6 dužina vrata Prečnik: 28mm i 32mm, konus 12/14mm Materijal: "AISI" ili CoCrMo | Femoral head CoCrMo dia 28 mm XXL | Lima Corporate S.p.a | 5010.09.285 | KK230911 | 11002942 | komad | 22950 | 10% | Maymedica d.o.o. | 39-5/25
| Implantati za kukove i kolena | 404-1-110/24-118 | 7 | Endoproteza kuka Tip.7 | 4 | Glava: Najmanje 6 dužina vrata Prečnik: 28mm i 32mm, konus 12/14mm Materijal: "AISI" ili CoCrMo | Femoral head CoCrMo dia 28 mm XXXL | Lima Corporate S.p.a | 5010.09.286 | KK230912 | 11002943 | komad | 22950 | 10% | Maymedica d.o.o. | 39-5/25
| Implantati za kukove i kolena | 404-1-110/24-118 | 7 | Endoproteza kuka Tip.7 | 4 | Glava: Najmanje 6 dužina vrata Prečnik: 28mm i 32mm, konus 12/14mm Materijal: "AISI" ili CoCrMo | Femoral head CoCrMo dia 32 mm S | Lima Corporate S.p.a | 5010.09.321 | KK230913 | 11002944 | komad | 22950 | 10% | Maymedica d.o.o. | 39-5/25
| Implantati za kukove i kolena | 404-1-110/24-118 | 7 | Endoproteza kuka Tip.7 | 4 | Glava: Najmanje 6 dužina vrata Prečnik: 28mm i 32mm, konus 12/14mm Materijal: "AISI" ili CoCrMo | Femoral head CoCrMo dia 32 mm M | Lima Corporate S.p.a | 5010.09.322 | KK230914 | 11002945 | komad | 22950 | 10% | Maymedica d.o.o. | 39-5/25
| Implantati za kukove i kolena | 404-1-110/24-118 | 7 | Endoproteza kuka Tip.7 | 4 | Glava: Najmanje 6 dužina vrata Prečnik: 28mm i 32mm, konus 12/14mm Materijal: "AISI" ili CoCrMo | Femoral head CoCrMo dia 32 mm L | Lima Corporate S.p.a | 5010.09.323 | KK230915 | 11002946 | komad | 22950 | 10% | Maymedica d.o.o. | 39-5/25
| Implantati za kukove i kolena | 404-1-110/24-118 | 7 | Endoproteza kuka Tip.7 | 4 | Glava: Najmanje 6 dužina vrata Prečnik: 28mm i 32mm, konus 12/14mm Materijal: "AISI" ili CoCrMo | Femoral head CoCrMo dia 32 mm XL | Lima Corporate S.p.a | 5010.09.324 | KK230916 | 11002947 | komad | 22950 | 10% | Maymedica d.o.o. | 39-5/25
| Implantati za kukove i kolena | 404-1-110/24-118 | 7 | Endoproteza kuka Tip.7 | 4 | Glava: Najmanje 6 dužina vrata Prečnik: 28mm i 32mm, konus 12/14mm Materijal: "AISI" ili CoCrMo | Femoral head CoCrMo dia 32 mm XXL | Lima Corporate S.p.a | 5010.09.325 | KK230917 | 11002948 | komad | 22950 | 10% | Maymedica d.o.o. | 39-5/25
| Implantati za kukove i kolena | 404-1-110/24-118 | 7 | Endoproteza kuka Tip.7 | 4 | Glava: Najmanje 6 dužina vrata Prečnik: 28mm i 32mm, konus 12/14mm Materijal: "AISI" ili CoCrMo | Femoral head CoCrMo dia 32 mm XXXL | Lima Corporate S.p.a | 5010.09.326 | KK230918 | 11002949 | komad | 22950 | 10% | Maymedica d.o.o. | 39-5/25
| Implantati za kukove i kolena | 404-1-110/24-118 | 9 | Endoproteza kuka, tip 9 | 1 | Stem proteze | FEMORAL STEM | SURGIVAL | A1501009E | KK250044 | 11008833 | komad | 35000 | 10% | ZOREX PHARMA d.o.o | 39-7/25
| Implantati za kukove i kolena | 404-1-110/24-118 | 9 | Endoproteza kuka, tip 9 | 1 | Stem proteze | FEMORAL STEM | SURGIVAL | A1501010E | KK250045 | 11008834 | komad | 35000 | 10% | ZOREX PHARMA d.o.o | 39-7/25
| Implantati za kukove i kolena | 404-1-110/24-118 | 9 | Endoproteza kuka, tip 9 | 1 | Stem proteze | FEMORAL STEM | SURGIVAL | A1501020E | KK250046 | 11008835 | komad | 35000 | 10% | ZOREX PHARMA d.o.o | 39-7/25
| Implantati za kukove i kolena | 404-1-110/24-118 | 9 | Endoproteza kuka, tip 9 | 1 | Stem proteze | FEMORAL STEM | SURGIVAL | A1501021E | KK250047 | 11008836 | komad | 35000 | 10% | ZOREX PHARMA d.o.o | 39-7/25
| Implantati za kukove i kolena | 404-1-110/24-118 | 9 | Endoproteza kuka, tip 9 | 1 | Stem proteze | FEMORAL STEM | SURGIVAL | A1501030E | KK250048 | 11008837 | komad | 35000 | 10% | ZOREX PHARMA d.o.o | 39-7/25
| Implantati za kukove i kolena | 404-1-110/24-118 | 9 | Endoproteza kuka, tip 9 | 1 | Stem proteze | FEMORAL STEM | SURGIVAL | A1501031E | KK250049 | 11008838 | komad | 35000 | 10% | ZOREX PHARMA d.o.o | 39-7/25
| Implantati za kukove i kolena | 404-1-110/24-118 | 9 | Endoproteza kuka, tip 9 | 1 | Stem proteze | FEMORAL STEM | SURGIVAL | A1501040E | KK250050 | 11008839 | komad | 35000 | 10% | ZOREX PHARMA d.o.o | 39-7/25
| Implantati za kukove i kolena | 404-1-110/24-118 | 9 | Endoproteza kuka, tip 9 | 1 | Stem proteze | FEMORAL STEM | SURGIVAL | A1501050E | KK250051 | 11008840 | komad | 35000 | 10% | ZOREX PHARMA d.o.o | 39-7/25
| Implantati za kukove i kolena | 404-1-110/24-118 | 9 | Endoproteza kuka, tip 9 | 1 | Stem proteze | FEMORAL STEM | SURGIVAL | A1501060E | KK250052 | 11008841 | komad | 35000 | 10% | ZOREX PHARMA d.o.o | 39-7/25
| Implantati za kukove i kolena | 404-1-110/24-118 | 9 | Endoproteza kuka, tip 9 | 2 | Biartikularni insert | BIARTICULAR INSERT | SURGIVAL | A1519141E | KK250053 | 11008842 | komad | 10000 | 10% | ZOREX PHARMA d.o.o | 39-7/25
| Implantati za kukove i kolena | 404-1-110/24-118 | 9 | Endoproteza kuka, tip 9 | 2 | Biartikularni insert | BIARTICULAR INSERT | SURGIVAL | A1519144E | KK250054 | 11008843 | komad | 10000 | 10% | ZOREX PHARMA d.o.o | 39-7/25
| Implantati za kukove i kolena | 404-1-110/24-118 | 9 | Endoproteza kuka, tip 9 | 2 | Biartikularni insert | BIARTICULAR INSERT | SURGIVAL | A1519147E | KK250055 | 11008844 | komad | 10000 | 10% | ZOREX PHARMA d.o.o | 39-7/25
| Implantati za kukove i kolena | 404-1-110/24-118 | 9 | Endoproteza kuka, tip 9 | 2 | Biartikularni insert | BIARTICULAR INSERT | SURGIVAL | A1519151E | KK250056 | 11008845 | komad | 10000 | 10% | ZOREX PHARMA d.o.o | 39-7/25
| Implantati za kukove i kolena | 404-1-110/24-118 | 9 | Endoproteza kuka, tip 9 | 3 | Biartikularna kapa | BIARTICULAR CUP | SURGIVAL | A1519039E | KK250057 | 11008846 | komad | 20000 | 10% | ZOREX PHARMA d.o.o | 39-7/25
| Implantati za kukove i kolena | 404-1-110/24-118 | 9 | Endoproteza kuka, tip 9 | 3 | Biartikularna kapa | BIARTICULAR CUP | SURGIVAL | A1519040E | KK250058 | 11008847 | komad | 20000 | 10% | ZOREX PHARMA d.o.o | 39-7/25
| Implantati za kukove i kolena | 404-1-110/24-118 | 9 | Endoproteza kuka, tip 9 | 3 | Biartikularna kapa | BIARTICULAR CUP | SURGIVAL | A1519041E | KK250059 | 11008848 | komad | 20000 | 10% | ZOREX PHARMA d.o.o | 39-7/25
| Implantati za kukove i kolena | 404-1-110/24-118 | 9 | Endoproteza kuka, tip 9 | 3 | Biartikularna kapa | BIARTICULAR CUP | SURGIVAL | A1519042E | KK250060 | 11008849 | komad | 20000 | 10% | ZOREX PHARMA d.o.o | 39-7/25
| Implantati za kukove i kolena | 404-1-110/24-118 | 9 | Endoproteza kuka, tip 9 | 3 | Biartikularna kapa | BIARTICULAR CUP | SURGIVAL | A1519043E | KK250061 | 11008850 | komad | 20000 | 10% | ZOREX PHARMA d.o.o | 39-7/25
| Implantati za kukove i kolena | 404-1-110/24-118 | 9 | Endoproteza kuka, tip 9 | 3 | Biartikularna kapa | BIARTICULAR CUP | SURGIVAL | A1519044E | KK250062 | 11008851 | komad | 20000 | 10% | ZOREX PHARMA d.o.o | 39-7/25
| Implantati za kukove i kolena | 404-1-110/24-118 | 9 | Endoproteza kuka, tip 9 | 3 | Biartikularna kapa | BIARTICULAR CUP | SURGIVAL | A1519045E | KK250063 | 11008852 | komad | 20000 | 10% | ZOREX PHARMA d.o.o | 39-7/25
| Implantati za kukove i kolena | 404-1-110/24-118 | 9 | Endoproteza kuka, tip 9 | 3 | Biartikularna kapa | BIARTICULAR CUP | SURGIVAL | A1519046E | KK250064 | 11008853 | komad | 20000 | 10% | ZOREX PHARMA d.o.o | 39-7/25
| Implantati za kukove i kolena | 404-1-110/24-118 | 9 | Endoproteza kuka, tip 9 | 3 | Biartikularna kapa | BIARTICULAR CUP | SURGIVAL | A1519047E | KK250065 | 11008854 | komad | 20000 | 10% | ZOREX PHARMA d.o.o | 39-7/25
| Implantati za kukove i kolena | 404-1-110/24-118 | 9 | Endoproteza kuka, tip 9 | 3 | Biartikularna kapa | BIARTICULAR CUP | SURGIVAL | A1519048E | KK250066 | 11008855 | komad | 20000 | 10% | ZOREX PHARMA d.o.o | 39-7/25
| Implantati za kukove i kolena | 404-1-110/24-118 | 9 | Endoproteza kuka, tip 9 | 3 | Biartikularna kapa | BIARTICULAR CUP | SURGIVAL | A1519049E | KK250067 | 11008856 | komad | 20000 | 10% | ZOREX PHARMA d.o.o | 39-7/25
| Implantati za kukove i kolena | 404-1-110/24-118 | 9 | Endoproteza kuka, tip 9 | 3 | Biartikularna kapa | BIARTICULAR CUP | SURGIVAL | A1519050E | KK250068 | 11008857 | komad | 20000 | 10% | ZOREX PHARMA d.o.o | 39-7/25
| Implantati za kukove i kolena | 404-1-110/24-118 | 9 | Endoproteza kuka, tip 9 | 3 | Biartikularna kapa | BIARTICULAR CUP | SURGIVAL | A1519051E | KK250069 | 11008858 | komad | 20000 | 10% | ZOREX PHARMA d.o.o | 39-7/25
| Implantati za kukove i kolena | 404-1-110/24-118 | 9 | Endoproteza kuka, tip 9 | 3 | Biartikularna kapa | BIARTICULAR CUP | SURGIVAL | A1519052E | KK250070 | 11008859 | komad | 20000 | 10% | ZOREX PHARMA d.o.o | 39-7/25
| Implantati za kukove i kolena | 404-1-110/24-118 | 9 | Endoproteza kuka, tip 9 | 3 | Biartikularna kapa | BIARTICULAR CUP | SURGIVAL | A1519053E | KK250071 | 11008860 | komad | 20000 | 10% | ZOREX PHARMA d.o.o | 39-7/25
| Implantati za kukove i kolena | 404-1-110/24-118 | 9 | Endoproteza kuka, tip 9 | 3 | Biartikularna kapa | BIARTICULAR CUP | SURGIVAL | A1519054E | KK250072 | 11008861 | komad | 20000 | 10% | ZOREX PHARMA d.o.o | 39-7/25
| Implantati za kukove i kolena | 404-1-110/24-118 | 9 | Endoproteza kuka, tip 9 | 3 | Biartikularna kapa | BIARTICULAR CUP | SURGIVAL | A1519055E | KK250073 | 11008862 | komad | 20000 | 10% | ZOREX PHARMA d.o.o | 39-7/25
| Implantati za kukove i kolena | 404-1-110/24-118 | 9 | Endoproteza kuka, tip 9 | 4 | Glava | FEMORAL HEAD | SURGIVAL | A1509040E | KK250074 | 11008863 | komad | 15000 | 10% | ZOREX PHARMA d.o.o | 39-7/25
| Implantati za kukove i kolena | 404-1-110/24-118 | 9 | Endoproteza kuka, tip 9 | 4 | Glava | FEMORAL HEAD | SURGIVAL | A1509041E | KK250075 | 11008864 | komad | 15000 | 10% | ZOREX PHARMA d.o.o | 39-7/25
| Implantati za kukove i kolena | 404-1-110/24-118 | 9 | Endoproteza kuka, tip 9 | 4 | Glava | FEMORAL HEAD | SURGIVAL | A1509042E | KK250076 | 11008865 | komad | 15000 | 10% | ZOREX PHARMA d.o.o | 39-7/25
| Implantati za kukove i kolena | 404-1-110/24-118 | 9 | Endoproteza kuka, tip 9 | 4 | Glava | FEMORAL HEAD | SURGIVAL | A1509043E | KK250077 | 11008866 | komad | 15000 | 10% | ZOREX PHARMA d.o.o | 39-7/25
| Implantati za kukove i kolena | 404-1-110/24-118 | 10 | Bescementna endoproteza kuka- tip 10 | 1 | Stem proteze:Univerzalni, bez kolara Oblik: Trostruko zašiljen ("triple tapered") - klinast, Način prorastanja: Proksimalni (metafizarni) Konus vrata: 12/14 mm Završna obrada: HA celom dužinom stema nanet na osnovu od poroznog plazma sprej titanijuma Materijal: Legura titanijuma CCD ugao: 127 i 135 stepeni Veličine: sve kojima proizvođač raspolaže | AMIStem-H Std. #00 | Medacta | 01.18.098 | KK250078 | 11008867 | komad | 78000 | 20% | MARLO MEDIC d.o.o. | 39-4/25
| Implantati za kukove i kolena | 404-1-110/24-118 | 10 | Bescementna endoproteza kuka- tip 10 | 1 | Stem proteze:Univerzalni, bez kolara Oblik: Trostruko zašiljen ("triple tapered") - klinast, Način prorastanja: Proksimalni (metafizarni) Konus vrata: 12/14 mm Završna obrada: HA celom dužinom stema nanet na osnovu od poroznog plazma sprej titanijuma Materijal: Legura titanijuma CCD ugao: 127 i 135 stepeni Veličine: sve kojima proizvođač raspolaže | AMIStem-H Std. # 0 | Medacta | 01.18.130 | KK250079 | 11008868 | komad | 78000 | 20% | MARLO MEDIC d.o.o. | 39-4/25
| Implantati za kukove i kolena | 404-1-110/24-118 | 10 | Bescementna endoproteza kuka- tip 10 | 1 | Stem proteze:Univerzalni, bez kolara Oblik: Trostruko zašiljen ("triple tapered") - klinast, Način prorastanja: Proksimalni (metafizarni) Konus vrata: 12/14 mm Završna obrada: HA celom dužinom stema nanet na osnovu od poroznog plazma sprej titanijuma Materijal: Legura titanijuma CCD ugao: 127 i 135 stepeni Veličine: sve kojima proizvođač raspolaže | AMIStem-H Std. # 1 | Medacta | 01.18.131 | KK250080 | 11008869 | komad | 78000 | 20% | MARLO MEDIC d.o.o. | 39-4/25
| Implantati za kukove i kolena | 404-1-110/24-118 | 10 | Bescementna endoproteza kuka- tip 10 | 1 | Stem proteze:Univerzalni, bez kolara Oblik: Trostruko zašiljen ("triple tapered") - klinast, Način prorastanja: Proksimalni (metafizarni) Konus vrata: 12/14 mm Završna obrada: HA celom dužinom stema nanet na osnovu od poroznog plazma sprej titanijuma Materijal: Legura titanijuma CCD ugao: 127 i 135 stepeni Veličine: sve kojima proizvođač raspolaže | AMIStem-H Std. # 2 | Medacta | 01.18.132 | KK250081 | 11008870 | komad | 78000 | 20% | MARLO MEDIC d.o.o. | 39-4/25
| Implantati za kukove i kolena | 404-1-110/24-118 | 10 | Bescementna endoproteza kuka- tip 10 | 1 | Stem proteze:Univerzalni, bez kolara Oblik: Trostruko zašiljen ("triple tapered") - klinast, Način prorastanja: Proksimalni (metafizarni) Konus vrata: 12/14 mm Završna obrada: HA celom dužinom stema nanet na osnovu od poroznog plazma sprej titanijuma Materijal: Legura titanijuma CCD ugao: 127 i 135 stepeni Veličine: sve kojima proizvođač raspolaže | AMIStem-H Std. # 3 | Medacta | 01.18.133 | KK250082 | 11008871 | komad | 78000 | 20% | MARLO MEDIC d.o.o. | 39-4/25
| Implantati za kukove i kolena | 404-1-110/24-118 | 10 | Bescementna endoproteza kuka- tip 10 | 1 | Stem proteze:Univerzalni, bez kolara Oblik: Trostruko zašiljen ("triple tapered") - klinast, Način prorastanja: Proksimalni (metafizarni) Konus vrata: 12/14 mm Završna obrada: HA celom dužinom stema nanet na osnovu od poroznog plazma sprej titanijuma Materijal: Legura titanijuma CCD ugao: 127 i 135 stepeni Veličine: sve kojima proizvođač raspolaže | AMIStem-H Std. # 4 | Medacta | 01.18.134 | KK250083 | 11008872 | komad | 78000 | 20% | MARLO MEDIC d.o.o. | 39-4/25
| Implantati za kukove i kolena | 404-1-110/24-118 | 10 | Bescementna endoproteza kuka- tip 10 | 1 | Stem proteze:Univerzalni, bez kolara Oblik: Trostruko zašiljen ("triple tapered") - klinast, Način prorastanja: Proksimalni (metafizarni) Konus vrata: 12/14 mm Završna obrada: HA celom dužinom stema nanet na osnovu od poroznog plazma sprej titanijuma Materijal: Legura titanijuma CCD ugao: 127 i 135 stepeni Veličine: sve kojima proizvođač raspolaže | AMIStem-H Std. # 5 | Medacta | 01.18.135 | KK250084 | 11008873 | komad | 78000 | 20% | MARLO MEDIC d.o.o. | 39-4/25
| Implantati za kukove i kolena | 404-1-110/24-118 | 10 | Bescementna endoproteza kuka- tip 10 | 1 | Stem proteze:Univerzalni, bez kolara Oblik: Trostruko zašiljen ("triple tapered") - klinast, Način prorastanja: Proksimalni (metafizarni) Konus vrata: 12/14 mm Završna obrada: HA celom dužinom stema nanet na osnovu od poroznog plazma sprej titanijuma Materijal: Legura titanijuma CCD ugao: 127 i 135 stepeni Veličine: sve kojima proizvođač raspolaže | AMIStem-H Std. # 6 | Medacta | 01.18.136 | KK250085 | 11008874 | komad | 78000 | 20% | MARLO MEDIC d.o.o. | 39-4/25
| Implantati za kukove i kolena | 404-1-110/24-118 | 10 | Bescementna endoproteza kuka- tip 10 | 1 | Stem proteze:Univerzalni, bez kolara Oblik: Trostruko zašiljen ("triple tapered") - klinast, Način prorastanja: Proksimalni (metafizarni) Konus vrata: 12/14 mm Završna obrada: HA celom dužinom stema nanet na osnovu od poroznog plazma sprej titanijuma Materijal: Legura titanijuma CCD ugao: 127 i 135 stepeni Veličine: sve kojima proizvođač raspolaže | AMIStem-H Std. # 7 | Medacta | 01.18.137 | KK250086 | 11008875 | komad | 78000 | 20% | MARLO MEDIC d.o.o. | 39-4/25
| Implantati za kukove i kolena | 404-1-110/24-118 | 10 | Bescementna endoproteza kuka- tip 10 | 1 | Stem proteze:Univerzalni, bez kolara Oblik: Trostruko zašiljen ("triple tapered") - klinast, Način prorastanja: Proksimalni (metafizarni) Konus vrata: 12/14 mm Završna obrada: HA celom dužinom stema nanet na osnovu od poroznog plazma sprej titanijuma Materijal: Legura titanijuma CCD ugao: 127 i 135 stepeni Veličine: sve kojima proizvođač raspolaže | AMIStem-H Std. # 8 | Medacta | 01.18.138 | KK250087 | 11008876 | komad | 78000 | 20% | MARLO MEDIC d.o.o. | 39-4/25
| Implantati za kukove i kolena | 404-1-110/24-118 | 10 | Bescementna endoproteza kuka- tip 10 | 1 | Stem proteze:Univerzalni, bez kolara Oblik: Trostruko zašiljen ("triple tapered") - klinast, Način prorastanja: Proksimalni (metafizarni) Konus vrata: 12/14 mm Završna obrada: HA celom dužinom stema nanet na osnovu od poroznog plazma sprej titanijuma Materijal: Legura titanijuma CCD ugao: 127 i 135 stepeni Veličine: sve kojima proizvođač raspolaže | AMIStem-H Std. # 9 | Medacta | 01.18.139 | KK250088 | 11008877 | komad | 78000 | 20% | MARLO MEDIC d.o.o. | 39-4/25
| Implantati za kukove i kolena | 404-1-110/24-118 | 10 | Bescementna endoproteza kuka- tip 10 | 1 | Stem proteze:Univerzalni, bez kolara Oblik: Trostruko zašiljen ("triple tapered") - klinast, Način prorastanja: Proksimalni (metafizarni) Konus vrata: 12/14 mm Završna obrada: HA celom dužinom stema nanet na osnovu od poroznog plazma sprej titanijuma Materijal: Legura titanijuma CCD ugao: 127 i 135 stepeni Veličine: sve kojima proizvođač raspolaže | AMIStem-H Lat. # 0 | Medacta | 01.18.140 | KK250089 | 11008878 | komad | 78000 | 20% | MARLO MEDIC d.o.o. | 39-4/25
| Implantati za kukove i kolena | 404-1-110/24-118 | 10 | Bescementna endoproteza kuka- tip 10 | 1 | Stem proteze:Univerzalni, bez kolara Oblik: Trostruko zašiljen ("triple tapered") - klinast, Način prorastanja: Proksimalni (metafizarni) Konus vrata: 12/14 mm Završna obrada: HA celom dužinom stema nanet na osnovu od poroznog plazma sprej titanijuma Materijal: Legura titanijuma CCD ugao: 127 i 135 stepeni Veličine: sve kojima proizvođač raspolaže | AMIStem-H Lat. # 1 | Medacta | 01.18.141 | KK250090 | 11008879 | komad | 78000 | 20% | MARLO MEDIC d.o.o. | 39-4/25
| Implantati za kukove i kolena | 404-1-110/24-118 | 10 | Bescementna endoproteza kuka- tip 10 | 1 | Stem proteze:Univerzalni, bez kolara Oblik: Trostruko zašiljen ("triple tapered") - klinast, Način prorastanja: Proksimalni (metafizarni) Konus vrata: 12/14 mm Završna obrada: HA celom dužinom stema nanet na osnovu od poroznog plazma sprej titanijuma Materijal: Legura titanijuma CCD ugao: 127 i 135 stepeni Veličine: sve kojima proizvođač raspolaže | AMIStem-H Lat. # 2 | Medacta | 01.18.142 | KK250091 | 11008880 | komad | 78000 | 20% | MARLO MEDIC d.o.o. | 39-4/25
| Implantati za kukove i kolena | 404-1-110/24-118 | 10 | Bescementna endoproteza kuka- tip 10 | 1 | Stem proteze:Univerzalni, bez kolara Oblik: Trostruko zašiljen ("triple tapered") - klinast, Način prorastanja: Proksimalni (metafizarni) Konus vrata: 12/14 mm Završna obrada: HA celom dužinom stema nanet na osnovu od poroznog plazma sprej titanijuma Materijal: Legura titanijuma CCD ugao: 127 i 135 stepeni Veličine: sve kojima proizvođač raspolaže | AMIStem-H Lat. # 3 | Medacta | 01.18.143 | KK250092 | 11008881 | komad | 78000 | 20% | MARLO MEDIC d.o.o. | 39-4/25
| Implantati za kukove i kolena | 404-1-110/24-118 | 10 | Bescementna endoproteza kuka- tip 10 | 1 | Stem proteze:Univerzalni, bez kolara Oblik: Trostruko zašiljen ("triple tapered") - klinast, Način prorastanja: Proksimalni (metafizarni) Konus vrata: 12/14 mm Završna obrada: HA celom dužinom stema nanet na osnovu od poroznog plazma sprej titanijuma Materijal: Legura titanijuma CCD ugao: 127 i 135 stepeni Veličine: sve kojima proizvođač raspolaže | AMIStem-H Lat. # 4 | Medacta | 01.18.144 | KK250093 | 11008882 | komad | 78000 | 20% | MARLO MEDIC d.o.o. | 39-4/25
| Implantati za kukove i kolena | 404-1-110/24-118 | 10 | Bescementna endoproteza kuka- tip 10 | 1 | Stem proteze:Univerzalni, bez kolara Oblik: Trostruko zašiljen ("triple tapered") - klinast, Način prorastanja: Proksimalni (metafizarni) Konus vrata: 12/14 mm Završna obrada: HA celom dužinom stema nanet na osnovu od poroznog plazma sprej titanijuma Materijal: Legura titanijuma CCD ugao: 127 i 135 stepeni Veličine: sve kojima proizvođač raspolaže | AMIStem-H Lat. # 5 | Medacta | 01.18.145 | KK250094 | 11008883 | komad | 78000 | 20% | MARLO MEDIC d.o.o. | 39-4/25
| Implantati za kukove i kolena | 404-1-110/24-118 | 10 | Bescementna endoproteza kuka- tip 10 | 1 | Stem proteze:Univerzalni, bez kolara Oblik: Trostruko zašiljen ("triple tapered") - klinast, Način prorastanja: Proksimalni (metafizarni) Konus vrata: 12/14 mm Završna obrada: HA celom dužinom stema nanet na osnovu od poroznog plazma sprej titanijuma Materijal: Legura titanijuma CCD ugao: 127 i 135 stepeni Veličine: sve kojima proizvođač raspolaže | AMIStem-H Lat. # 6 | Medacta | 01.18.146 | KK250095 | 11008884 | komad | 78000 | 20% | MARLO MEDIC d.o.o. | 39-4/25
| Implantati za kukove i kolena | 404-1-110/24-118 | 10 | Bescementna endoproteza kuka- tip 10 | 1 | Stem proteze:Univerzalni, bez kolara Oblik: Trostruko zašiljen ("triple tapered") - klinast, Način prorastanja: Proksimalni (metafizarni) Konus vrata: 12/14 mm Završna obrada: HA celom dužinom stema nanet na osnovu od poroznog plazma sprej titanijuma Materijal: Legura titanijuma CCD ugao: 127 i 135 stepeni Veličine: sve kojima proizvođač raspolaže | AMIStem-H Lat. # 7 | Medacta | 01.18.147 | KK250096 | 11008885 | komad | 78000 | 20% | MARLO MEDIC d.o.o. | 39-4/25
| Implantati za kukove i kolena | 404-1-110/24-118 | 10 | Bescementna endoproteza kuka- tip 10 | 1 | Stem proteze:Univerzalni, bez kolara Oblik: Trostruko zašiljen ("triple tapered") - klinast, Način prorastanja: Proksimalni (metafizarni) Konus vrata: 12/14 mm Završna obrada: HA celom dužinom stema nanet na osnovu od poroznog plazma sprej titanijuma Materijal: Legura titanijuma CCD ugao: 127 i 135 stepeni Veličine: sve kojima proizvođač raspolaže | AMIStem-H Lat. # 8 | Medacta | 01.18.148 | KK250097 | 11008886 | komad | 78000 | 20% | MARLO MEDIC d.o.o. | 39-4/25
| Implantati za kukove i kolena | 404-1-110/24-118 | 10 | Bescementna endoproteza kuka- tip 10 | 1 | Stem proteze:Univerzalni, bez kolara Oblik: Trostruko zašiljen ("triple tapered") - klinast, Način prorastanja: Proksimalni (metafizarni) Konus vrata: 12/14 mm Završna obrada: HA celom dužinom stema nanet na osnovu od poroznog plazma sprej titanijuma Materijal: Legura titanijuma CCD ugao: 127 i 135 stepeni Veličine: sve kojima proizvođač raspolaže | AMIStem Collared HA coated stem Size 00 STD | Medacta | 01.18.229 | KK250098 | 11008887 | komad | 78000 | 20% | MARLO MEDIC d.o.o. | 39-4/25
| Implantati za kukove i kolena | 404-1-110/24-118 | 10 | Bescementna endoproteza kuka- tip 10 | 1 | Stem proteze:Univerzalni, bez kolara Oblik: Trostruko zašiljen ("triple tapered") - klinast, Način prorastanja: Proksimalni (metafizarni) Konus vrata: 12/14 mm Završna obrada: HA celom dužinom stema nanet na osnovu od poroznog plazma sprej titanijuma Materijal: Legura titanijuma CCD ugao: 127 i 135 stepeni Veličine: sve kojima proizvođač raspolaže | AMIStem Collared HA coated stem Size 0 STD | Medacta | 01.18.230 | KK250099 | 11008888 | komad | 78000 | 20% | MARLO MEDIC d.o.o. | 39-4/25
| Implantati za kukove i kolena | 404-1-110/24-118 | 10 | Bescementna endoproteza kuka- tip 10 | 1 | Stem proteze:Univerzalni, bez kolara Oblik: Trostruko zašiljen ("triple tapered") - klinast, Način prorastanja: Proksimalni (metafizarni) Konus vrata: 12/14 mm Završna obrada: HA celom dužinom stema nanet na osnovu od poroznog plazma sprej titanijuma Materijal: Legura titanijuma CCD ugao: 127 i 135 stepeni Veličine: sve kojima proizvođač raspolaže | AMIStem Collared HA coated stem Size 1 STD | Medacta | 01.18.231 | KK250100 | 11008889 | komad | 78000 | 20% | MARLO MEDIC d.o.o. | 39-4/25
| Implantati za kukove i kolena | 404-1-110/24-118 | 10 | Bescementna endoproteza kuka- tip 10 | 1 | Stem proteze:Univerzalni, bez kolara Oblik: Trostruko zašiljen ("triple tapered") - klinast, Način prorastanja: Proksimalni (metafizarni) Konus vrata: 12/14 mm Završna obrada: HA celom dužinom stema nanet na osnovu od poroznog plazma sprej titanijuma Materijal: Legura titanijuma CCD ugao: 127 i 135 stepeni Veličine: sve kojima proizvođač raspolaže | AMIStem Collared HA coated stem Size 2 STD | Medacta | 01.18.232 | KK250101 | 11008890 | komad | 78000 | 20% | MARLO MEDIC d.o.o. | 39-4/25
| Implantati za kukove i kolena | 404-1-110/24-118 | 10 | Bescementna endoproteza kuka- tip 10 | 1 | Stem proteze:Univerzalni, bez kolara Oblik: Trostruko zašiljen ("triple tapered") - klinast, Način prorastanja: Proksimalni (metafizarni) Konus vrata: 12/14 mm Završna obrada: HA celom dužinom stema nanet na osnovu od poroznog plazma sprej titanijuma Materijal: Legura titanijuma CCD ugao: 127 i 135 stepeni Veličine: sve kojima proizvođač raspolaže | AMIStem Collared HA coated stem Size 3 STD | Medacta | 01.18.233 | KK250102 | 11008891 | komad | 78000 | 20% | MARLO MEDIC d.o.o. | 39-4/25
| Implantati za kukove i kolena | 404-1-110/24-118 | 10 | Bescementna endoproteza kuka- tip 10 | 1 | Stem proteze:Univerzalni, bez kolara Oblik: Trostruko zašiljen ("triple tapered") - klinast, Način prorastanja: Proksimalni (metafizarni) Konus vrata: 12/14 mm Završna obrada: HA celom dužinom stema nanet na osnovu od poroznog plazma sprej titanijuma Materijal: Legura titanijuma CCD ugao: 127 i 135 stepeni Veličine: sve kojima proizvođač raspolaže | AMIStem Collared HA coated stem Size 4 STD | Medacta | 01.18.234 | KK250103 | 11008892 | komad | 78000 | 20% | MARLO MEDIC d.o.o. | 39-4/25
| Implantati za kukove i kolena | 404-1-110/24-118 | 10 | Bescementna endoproteza kuka- tip 10 | 1 | Stem proteze:Univerzalni, bez kolara Oblik: Trostruko zašiljen ("triple tapered") - klinast, Način prorastanja: Proksimalni (metafizarni) Konus vrata: 12/14 mm Završna obrada: HA celom dužinom stema nanet na osnovu od poroznog plazma sprej titanijuma Materijal: Legura titanijuma CCD ugao: 127 i 135 stepeni Veličine: sve kojima proizvođač raspolaže | AMIStem Collared HA coated stem Size 5 STD | Medacta | 01.18.235 | KK250104 | 11008893 | komad | 78000 | 20% | MARLO MEDIC d.o.o. | 39-4/25
| Implantati za kukove i kolena | 404-1-110/24-118 | 10 | Bescementna endoproteza kuka- tip 10 | 1 | Stem proteze:Univerzalni, bez kolara Oblik: Trostruko zašiljen ("triple tapered") - klinast, Način prorastanja: Proksimalni (metafizarni) Konus vrata: 12/14 mm Završna obrada: HA celom dužinom stema nanet na osnovu od poroznog plazma sprej titanijuma Materijal: Legura titanijuma CCD ugao: 127 i 135 stepeni Veličine: sve kojima proizvođač raspolaže | AMIStem Collared HA coated stem Size 6 STD | Medacta | 01.18.236 | KK250105 | 11008894 | komad | 78000 | 20% | MARLO MEDIC d.o.o. | 39-4/25
| Implantati za kukove i kolena | 404-1-110/24-118 | 10 | Bescementna endoproteza kuka- tip 10 | 1 | Stem proteze:Univerzalni, bez kolara Oblik: Trostruko zašiljen ("triple tapered") - klinast, Način prorastanja: Proksimalni (metafizarni) Konus vrata: 12/14 mm Završna obrada: HA celom dužinom stema nanet na osnovu od poroznog plazma sprej titanijuma Materijal: Legura titanijuma CCD ugao: 127 i 135 stepeni Veličine: sve kojima proizvođač raspolaže | AMIStem Collared HA coated stem Size 7 STD | Medacta | 01.18.237 | KK250106 | 11008895 | komad | 78000 | 20% | MARLO MEDIC d.o.o. | 39-4/25
| Implantati za kukove i kolena | 404-1-110/24-118 | 10 | Bescementna endoproteza kuka- tip 10 | 1 | Stem proteze:Univerzalni, bez kolara Oblik: Trostruko zašiljen ("triple tapered") - klinast, Način prorastanja: Proksimalni (metafizarni) Konus vrata: 12/14 mm Završna obrada: HA celom dužinom stema nanet na osnovu od poroznog plazma sprej titanijuma Materijal: Legura titanijuma CCD ugao: 127 i 135 stepeni Veličine: sve kojima proizvođač raspolaže | AMIStem Collared HA coated stem Size 8 STD | Medacta | 01.18.238 | KK250107 | 11008896 | komad | 78000 | 20% | MARLO MEDIC d.o.o. | 39-4/25
| Implantati za kukove i kolena | 404-1-110/24-118 | 10 | Bescementna endoproteza kuka- tip 10 | 1 | Stem proteze:Univerzalni, bez kolara Oblik: Trostruko zašiljen ("triple tapered") - klinast, Način prorastanja: Proksimalni (metafizarni) Konus vrata: 12/14 mm Završna obrada: HA celom dužinom stema nanet na osnovu od poroznog plazma sprej titanijuma Materijal: Legura titanijuma CCD ugao: 127 i 135 stepeni Veličine: sve kojima proizvođač raspolaže | AMIStem Collared HA coated stem Size 9 STD | Medacta | 01.18.239 | KK250108 | 11008897 | komad | 78000 | 20% | MARLO MEDIC d.o.o. | 39-4/25
| Implantati za kukove i kolena | 404-1-110/24-118 | 10 | Bescementna endoproteza kuka- tip 10 | 1 | Stem proteze:Univerzalni, bez kolara Oblik: Trostruko zašiljen ("triple tapered") - klinast, Način prorastanja: Proksimalni (metafizarni) Konus vrata: 12/14 mm Završna obrada: HA celom dužinom stema nanet na osnovu od poroznog plazma sprej titanijuma Materijal: Legura titanijuma CCD ugao: 127 i 135 stepeni Veličine: sve kojima proizvođač raspolaže | AMIStem Collared HA coated stem Size 0 LAT | Medacta | 01.18.240 | KK250109 | 11008898 | komad | 78000 | 20% | MARLO MEDIC d.o.o. | 39-4/25
| Implantati za kukove i kolena | 404-1-110/24-118 | 10 | Bescementna endoproteza kuka- tip 10 | 1 | Stem proteze:Univerzalni, bez kolara Oblik: Trostruko zašiljen ("triple tapered") - klinast, Način prorastanja: Proksimalni (metafizarni) Konus vrata: 12/14 mm Završna obrada: HA celom dužinom stema nanet na osnovu od poroznog plazma sprej titanijuma Materijal: Legura titanijuma CCD ugao: 127 i 135 stepeni Veličine: sve kojima proizvođač raspolaže | AMIStem Collared HA coated stem Size 1 LAT | Medacta | 01.18.241 | KK250110 | 11008899 | komad | 78000 | 20% | MARLO MEDIC d.o.o. | 39-4/25
| Implantati za kukove i kolena | 404-1-110/24-118 | 10 | Bescementna endoproteza kuka- tip 10 | 1 | Stem proteze:Univerzalni, bez kolara Oblik: Trostruko zašiljen ("triple tapered") - klinast, Način prorastanja: Proksimalni (metafizarni) Konus vrata: 12/14 mm Završna obrada: HA celom dužinom stema nanet na osnovu od poroznog plazma sprej titanijuma Materijal: Legura titanijuma CCD ugao: 127 i 135 stepeni Veličine: sve kojima proizvođač raspolaže | AMIStem Collared HA coated stem Size 2 LAT | Medacta | 01.18.242 | KK250111 | 11008900 | komad | 78000 | 20% | MARLO MEDIC d.o.o. | 39-4/25
| Implantati za kukove i kolena | 404-1-110/24-118 | 10 | Bescementna endoproteza kuka- tip 10 | 1 | Stem proteze:Univerzalni, bez kolara Oblik: Trostruko zašiljen ("triple tapered") - klinast, Način prorastanja: Proksimalni (metafizarni) Konus vrata: 12/14 mm Završna obrada: HA celom dužinom stema nanet na osnovu od poroznog plazma sprej titanijuma Materijal: Legura titanijuma CCD ugao: 127 i 135 stepeni Veličine: sve kojima proizvođač raspolaže | AMIStem Collared HA coated stem Size 3 LAT | Medacta | 01.18.243 | KK250112 | 11008901 | komad | 78000 | 20% | MARLO MEDIC d.o.o. | 39-4/25
| Implantati za kukove i kolena | 404-1-110/24-118 | 10 | Bescementna endoproteza kuka- tip 10 | 1 | Stem proteze:Univerzalni, bez kolara Oblik: Trostruko zašiljen ("triple tapered") - klinast, Način prorastanja: Proksimalni (metafizarni) Konus vrata: 12/14 mm Završna obrada: HA celom dužinom stema nanet na osnovu od poroznog plazma sprej titanijuma Materijal: Legura titanijuma CCD ugao: 127 i 135 stepeni Veličine: sve kojima proizvođač raspolaže | AMIStem Collared HA coated stem Size 4 LAT | Medacta | 01.18.244 | KK250113 | 11008902 | komad | 78000 | 20% | MARLO MEDIC d.o.o. | 39-4/25
| Implantati za kukove i kolena | 404-1-110/24-118 | 10 | Bescementna endoproteza kuka- tip 10 | 1 | Stem proteze:Univerzalni, bez kolara Oblik: Trostruko zašiljen ("triple tapered") - klinast, Način prorastanja: Proksimalni (metafizarni) Konus vrata: 12/14 mm Završna obrada: HA celom dužinom stema nanet na osnovu od poroznog plazma sprej titanijuma Materijal: Legura titanijuma CCD ugao: 127 i 135 stepeni Veličine: sve kojima proizvođač raspolaže | AMIStem Collared HA coated stem Size 5 LAT | Medacta | 01.18.245 | KK250114 | 11008903 | komad | 78000 | 20% | MARLO MEDIC d.o.o. | 39-4/25
| Implantati za kukove i kolena | 404-1-110/24-118 | 10 | Bescementna endoproteza kuka- tip 10 | 1 | Stem proteze:Univerzalni, bez kolara Oblik: Trostruko zašiljen ("triple tapered") - klinast, Način prorastanja: Proksimalni (metafizarni) Konus vrata: 12/14 mm Završna obrada: HA celom dužinom stema nanet na osnovu od poroznog plazma sprej titanijuma Materijal: Legura titanijuma CCD ugao: 127 i 135 stepeni Veličine: sve kojima proizvođač raspolaže | AMIStem Collared HA coated stem Size 6 LAT | Medacta | 01.18.246 | KK250115 | 11008904 | komad | 78000 | 20% | MARLO MEDIC d.o.o. | 39-4/25
| Implantati za kukove i kolena | 404-1-110/24-118 | 10 | Bescementna endoproteza kuka- tip 10 | 1 | Stem proteze:Univerzalni, bez kolara Oblik: Trostruko zašiljen ("triple tapered") - klinast, Način prorastanja: Proksimalni (metafizarni) Konus vrata: 12/14 mm Završna obrada: HA celom dužinom stema nanet na osnovu od poroznog plazma sprej titanijuma Materijal: Legura titanijuma CCD ugao: 127 i 135 stepeni Veličine: sve kojima proizvođač raspolaže | AMIStem Collared HA coated stem Size 7 LAT | Medacta | 01.18.247 | KK250116 | 11008905 | komad | 78000 | 20% | MARLO MEDIC d.o.o. | 39-4/25
| Implantati za kukove i kolena | 404-1-110/24-118 | 10 | Bescementna endoproteza kuka- tip 10 | 1 | Stem proteze:Univerzalni, bez kolara Oblik: Trostruko zašiljen ("triple tapered") - klinast, Način prorastanja: Proksimalni (metafizarni) Konus vrata: 12/14 mm Završna obrada: HA celom dužinom stema nanet na osnovu od poroznog plazma sprej titanijuma Materijal: Legura titanijuma CCD ugao: 127 i 135 stepeni Veličine: sve kojima proizvođač raspolaže | AMIStem Collared HA coated stem Size 8 LAT | Medacta | 01.18.248 | KK250117 | 11008906 | komad | 78000 | 20% | MARLO MEDIC d.o.o. | 39-4/25
| Implantati za kukove i kolena | 404-1-110/24-118 | 10 | Bescementna endoproteza kuka- tip 10 | 1 | Stem proteze:Univerzalni, bez kolara Oblik: Trostruko zašiljen ("triple tapered") - klinast, Način prorastanja: Proksimalni (metafizarni) Konus vrata: 12/14 mm Završna obrada: HA celom dužinom stema nanet na osnovu od poroznog plazma sprej titanijuma Materijal: Legura titanijuma CCD ugao: 127 i 135 stepeni Veličine: sve kojima proizvođač raspolaže | AMIStem P STD | Medacta | 01.18.399 | KK250118 | 11008907 | komad | 78000 | 20% | MARLO MEDIC d.o.o. | 39-4/25
| Implantati za kukove i kolena | 404-1-110/24-118 | 10 | Bescementna endoproteza kuka- tip 10 | 1 | Stem proteze:Univerzalni, bez kolara Oblik: Trostruko zašiljen ("triple tapered") - klinast, Način prorastanja: Proksimalni (metafizarni) Konus vrata: 12/14 mm Završna obrada: HA celom dužinom stema nanet na osnovu od poroznog plazma sprej titanijuma Materijal: Legura titanijuma CCD ugao: 127 i 135 stepeni Veličine: sve kojima proizvođač raspolaže | AMIStem P STD | Medacta | 01.18.400 | KK250119 | 11008908 | komad | 78000 | 20% | MARLO MEDIC d.o.o. | 39-4/25
| Implantati za kukove i kolena | 404-1-110/24-118 | 10 | Bescementna endoproteza kuka- tip 10 | 1 | Stem proteze:Univerzalni, bez kolara Oblik: Trostruko zašiljen ("triple tapered") - klinast, Način prorastanja: Proksimalni (metafizarni) Konus vrata: 12/14 mm Završna obrada: HA celom dužinom stema nanet na osnovu od poroznog plazma sprej titanijuma Materijal: Legura titanijuma CCD ugao: 127 i 135 stepeni Veličine: sve kojima proizvođač raspolaže | AMIStem P STD | Medacta | 01.18.401 | KK250120 | 11008909 | komad | 78000 | 20% | MARLO MEDIC d.o.o. | 39-4/25
| Implantati za kukove i kolena | 404-1-110/24-118 | 10 | Bescementna endoproteza kuka- tip 10 | 1 | Stem proteze:Univerzalni, bez kolara Oblik: Trostruko zašiljen ("triple tapered") - klinast, Način prorastanja: Proksimalni (metafizarni) Konus vrata: 12/14 mm Završna obrada: HA celom dužinom stema nanet na osnovu od poroznog plazma sprej titanijuma Materijal: Legura titanijuma CCD ugao: 127 i 135 stepeni Veličine: sve kojima proizvođač raspolaže | AMIStem P STD | Medacta | 01.18.402 | KK250121 | 11008910 | komad | 78000 | 20% | MARLO MEDIC d.o.o. | 39-4/25
| Implantati za kukove i kolena | 404-1-110/24-118 | 10 | Bescementna endoproteza kuka- tip 10 | 1 | Stem proteze:Univerzalni, bez kolara Oblik: Trostruko zašiljen ("triple tapered") - klinast, Način prorastanja: Proksimalni (metafizarni) Konus vrata: 12/14 mm Završna obrada: HA celom dužinom stema nanet na osnovu od poroznog plazma sprej titanijuma Materijal: Legura titanijuma CCD ugao: 127 i 135 stepeni Veličine: sve kojima proizvođač raspolaže | AMIStem P STD | Medacta | 01.18.403 | KK250122 | 11008911 | komad | 78000 | 20% | MARLO MEDIC d.o.o. | 39-4/25
| Implantati za kukove i kolena | 404-1-110/24-118 | 10 | Bescementna endoproteza kuka- tip 10 | 1 | Stem proteze:Univerzalni, bez kolara Oblik: Trostruko zašiljen ("triple tapered") - klinast, Način prorastanja: Proksimalni (metafizarni) Konus vrata: 12/14 mm Završna obrada: HA celom dužinom stema nanet na osnovu od poroznog plazma sprej titanijuma Materijal: Legura titanijuma CCD ugao: 127 i 135 stepeni Veličine: sve kojima proizvođač raspolaže | AMIStem P STD | Medacta | 01.18.404 | KK250123 | 11008912 | komad | 78000 | 20% | MARLO MEDIC d.o.o. | 39-4/25
| Implantati za kukove i kolena | 404-1-110/24-118 | 10 | Bescementna endoproteza kuka- tip 10 | 1 | Stem proteze:Univerzalni, bez kolara Oblik: Trostruko zašiljen ("triple tapered") - klinast, Način prorastanja: Proksimalni (metafizarni) Konus vrata: 12/14 mm Završna obrada: HA celom dužinom stema nanet na osnovu od poroznog plazma sprej titanijuma Materijal: Legura titanijuma CCD ugao: 127 i 135 stepeni Veličine: sve kojima proizvođač raspolaže | AMIStem P STD | Medacta | 01.18.405 | KK250124 | 11008913 | komad | 78000 | 20% | MARLO MEDIC d.o.o. | 39-4/25
| Implantati za kukove i kolena | 404-1-110/24-118 | 10 | Bescementna endoproteza kuka- tip 10 | 1 | Stem proteze:Univerzalni, bez kolara Oblik: Trostruko zašiljen ("triple tapered") - klinast, Način prorastanja: Proksimalni (metafizarni) Konus vrata: 12/14 mm Završna obrada: HA celom dužinom stema nanet na osnovu od poroznog plazma sprej titanijuma Materijal: Legura titanijuma CCD ugao: 127 i 135 stepeni Veličine: sve kojima proizvođač raspolaže | AMIStem P STD | Medacta | 01.18.406 | KK250125 | 11008914 | komad | 78000 | 20% | MARLO MEDIC d.o.o. | 39-4/25
| Implantati za kukove i kolena | 404-1-110/24-118 | 10 | Bescementna endoproteza kuka- tip 10 | 1 | Stem proteze:Univerzalni, bez kolara Oblik: Trostruko zašiljen ("triple tapered") - klinast, Način prorastanja: Proksimalni (metafizarni) Konus vrata: 12/14 mm Završna obrada: HA celom dužinom stema nanet na osnovu od poroznog plazma sprej titanijuma Materijal: Legura titanijuma CCD ugao: 127 i 135 stepeni Veličine: sve kojima proizvođač raspolaže | AMIStem P STD | Medacta | 01.18.407 | KK250126 | 11008915 | komad | 78000 | 20% | MARLO MEDIC d.o.o. | 39-4/25
| Implantati za kukove i kolena | 404-1-110/24-118 | 10 | Bescementna endoproteza kuka- tip 10 | 1 | Stem proteze:Univerzalni, bez kolara Oblik: Trostruko zašiljen ("triple tapered") - klinast, Način prorastanja: Proksimalni (metafizarni) Konus vrata: 12/14 mm Završna obrada: HA celom dužinom stema nanet na osnovu od poroznog plazma sprej titanijuma Materijal: Legura titanijuma CCD ugao: 127 i 135 stepeni Veličine: sve kojima proizvođač raspolaže | AMIStem P STD | Medacta | 01.18.408 | KK250127 | 11008916 | komad | 78000 | 20% | MARLO MEDIC d.o.o. | 39-4/25
| Implantati za kukove i kolena | 404-1-110/24-118 | 10 | Bescementna endoproteza kuka- tip 10 | 1 | Stem proteze:Univerzalni, bez kolara Oblik: Trostruko zašiljen ("triple tapered") - klinast, Način prorastanja: Proksimalni (metafizarni) Konus vrata: 12/14 mm Završna obrada: HA celom dužinom stema nanet na osnovu od poroznog plazma sprej titanijuma Materijal: Legura titanijuma CCD ugao: 127 i 135 stepeni Veličine: sve kojima proizvođač raspolaže | AMIStem P STD | Medacta | 01.18.409 | KK250128 | 11008917 | komad | 78000 | 20% | MARLO MEDIC d.o.o. | 39-4/25
| Implantati za kukove i kolena | 404-1-110/24-118 | 10 | Bescementna endoproteza kuka- tip 10 | 1 | Stem proteze:Univerzalni, bez kolara Oblik: Trostruko zašiljen ("triple tapered") - klinast, Način prorastanja: Proksimalni (metafizarni) Konus vrata: 12/14 mm Završna obrada: HA celom dužinom stema nanet na osnovu od poroznog plazma sprej titanijuma Materijal: Legura titanijuma CCD ugao: 127 i 135 stepeni Veličine: sve kojima proizvođač raspolaže | AMIStem P LAT | Medacta | 01.18.410 | KK250129 | 11008918 | komad | 78000 | 20% | MARLO MEDIC d.o.o. | 39-4/25
| Implantati za kukove i kolena | 404-1-110/24-118 | 10 | Bescementna endoproteza kuka- tip 10 | 1 | Stem proteze:Univerzalni, bez kolara Oblik: Trostruko zašiljen ("triple tapered") - klinast, Način prorastanja: Proksimalni (metafizarni) Konus vrata: 12/14 mm Završna obrada: HA celom dužinom stema nanet na osnovu od poroznog plazma sprej titanijuma Materijal: Legura titanijuma CCD ugao: 127 i 135 stepeni Veličine: sve kojima proizvođač raspolaže | AMIStem P LAT | Medacta | 01.18.411 | KK250130 | 11008919 | komad | 78000 | 20% | MARLO MEDIC d.o.o. | 39-4/25
| Implantati za kukove i kolena | 404-1-110/24-118 | 10 | Bescementna endoproteza kuka- tip 10 | 1 | Stem proteze:Univerzalni, bez kolara Oblik: Trostruko zašiljen ("triple tapered") - klinast, Način prorastanja: Proksimalni (metafizarni) Konus vrata: 12/14 mm Završna obrada: HA celom dužinom stema nanet na osnovu od poroznog plazma sprej titanijuma Materijal: Legura titanijuma CCD ugao: 127 i 135 stepeni Veličine: sve kojima proizvođač raspolaže | AMIStem P LAT | Medacta | 01.18.412 | KK250131 | 11008920 | komad | 78000 | 20% | MARLO MEDIC d.o.o. | 39-4/25
| Implantati za kukove i kolena | 404-1-110/24-118 | 10 | Bescementna endoproteza kuka- tip 10 | 1 | Stem proteze:Univerzalni, bez kolara Oblik: Trostruko zašiljen ("triple tapered") - klinast, Način prorastanja: Proksimalni (metafizarni) Konus vrata: 12/14 mm Završna obrada: HA celom dužinom stema nanet na osnovu od poroznog plazma sprej titanijuma Materijal: Legura titanijuma CCD ugao: 127 i 135 stepeni Veličine: sve kojima proizvođač raspolaže | AMIStem P LAT | Medacta | 01.18.413 | KK250132 | 11008921 | komad | 78000 | 20% | MARLO MEDIC d.o.o. | 39-4/25
| Implantati za kukove i kolena | 404-1-110/24-118 | 10 | Bescementna endoproteza kuka- tip 10 | 1 | Stem proteze:Univerzalni, bez kolara Oblik: Trostruko zašiljen ("triple tapered") - klinast, Način prorastanja: Proksimalni (metafizarni) Konus vrata: 12/14 mm Završna obrada: HA celom dužinom stema nanet na osnovu od poroznog plazma sprej titanijuma Materijal: Legura titanijuma CCD ugao: 127 i 135 stepeni Veličine: sve kojima proizvođač raspolaže | AMIStem P LAT | Medacta | 01.18.414 | KK250133 | 11008922 | komad | 78000 | 20% | MARLO MEDIC d.o.o. | 39-4/25
| Implantati za kukove i kolena | 404-1-110/24-118 | 10 | Bescementna endoproteza kuka- tip 10 | 1 | Stem proteze:Univerzalni, bez kolara Oblik: Trostruko zašiljen ("triple tapered") - klinast, Način prorastanja: Proksimalni (metafizarni) Konus vrata: 12/14 mm Završna obrada: HA celom dužinom stema nanet na osnovu od poroznog plazma sprej titanijuma Materijal: Legura titanijuma CCD ugao: 127 i 135 stepeni Veličine: sve kojima proizvođač raspolaže | AMIStem P LAT | Medacta | 01.18.415 | KK250134 | 11008923 | komad | 78000 | 20% | MARLO MEDIC d.o.o. | 39-4/25
| Implantati za kukove i kolena | 404-1-110/24-118 | 10 | Bescementna endoproteza kuka- tip 10 | 1 | Stem proteze:Univerzalni, bez kolara Oblik: Trostruko zašiljen ("triple tapered") - klinast, Način prorastanja: Proksimalni (metafizarni) Konus vrata: 12/14 mm Završna obrada: HA celom dužinom stema nanet na osnovu od poroznog plazma sprej titanijuma Materijal: Legura titanijuma CCD ugao: 127 i 135 stepeni Veličine: sve kojima proizvođač raspolaže | AMIStem P LAT | Medacta | 01.18.416 | KK250135 | 11008924 | komad | 78000 | 20% | MARLO MEDIC d.o.o. | 39-4/25
| Implantati za kukove i kolena | 404-1-110/24-118 | 10 | Bescementna endoproteza kuka- tip 10 | 1 | Stem proteze:Univerzalni, bez kolara Oblik: Trostruko zašiljen ("triple tapered") - klinast, Način prorastanja: Proksimalni (metafizarni) Konus vrata: 12/14 mm Završna obrada: HA celom dužinom stema nanet na osnovu od poroznog plazma sprej titanijuma Materijal: Legura titanijuma CCD ugao: 127 i 135 stepeni Veličine: sve kojima proizvođač raspolaže | AMIStem P LAT | Medacta | 01.18.417 | KK250136 | 11008925 | komad | 78000 | 20% | MARLO MEDIC d.o.o. | 39-4/25
| Implantati za kukove i kolena | 404-1-110/24-118 | 10 | Bescementna endoproteza kuka- tip 10 | 1 | Stem proteze:Univerzalni, bez kolara Oblik: Trostruko zašiljen ("triple tapered") - klinast, Način prorastanja: Proksimalni (metafizarni) Konus vrata: 12/14 mm Završna obrada: HA celom dužinom stema nanet na osnovu od poroznog plazma sprej titanijuma Materijal: Legura titanijuma CCD ugao: 127 i 135 stepeni Veličine: sve kojima proizvođač raspolaže | AMIStem P LAT | Medacta | 01.18.418 | KK250137 | 11008926 | komad | 78000 | 20% | MARLO MEDIC d.o.o. | 39-4/25
| Implantati za kukove i kolena | 404-1-110/24-118 | 10 | Bescementna endoproteza kuka- tip 10 | 1 | Stem proteze:Univerzalni, bez kolara Oblik: Trostruko zašiljen ("triple tapered") - klinast, Način prorastanja: Proksimalni (metafizarni) Konus vrata: 12/14 mm Završna obrada: HA celom dužinom stema nanet na osnovu od poroznog plazma sprej titanijuma Materijal: Legura titanijuma CCD ugao: 127 i 135 stepeni Veličine: sve kojima proizvođač raspolaže | AMIStem P Collared STD | Medacta | 01.18.429 | KK250138 | 11008927 | komad | 78000 | 20% | MARLO MEDIC d.o.o. | 39-4/25
| Implantati za kukove i kolena | 404-1-110/24-118 | 10 | Bescementna endoproteza kuka- tip 10 | 1 | Stem proteze:Univerzalni, bez kolara Oblik: Trostruko zašiljen ("triple tapered") - klinast, Način prorastanja: Proksimalni (metafizarni) Konus vrata: 12/14 mm Završna obrada: HA celom dužinom stema nanet na osnovu od poroznog plazma sprej titanijuma Materijal: Legura titanijuma CCD ugao: 127 i 135 stepeni Veličine: sve kojima proizvođač raspolaže | AMIStem P Collared STD | Medacta | 01.18.430 | KK250139 | 11008928 | komad | 78000 | 20% | MARLO MEDIC d.o.o. | 39-4/25
| Implantati za kukove i kolena | 404-1-110/24-118 | 10 | Bescementna endoproteza kuka- tip 10 | 1 | Stem proteze:Univerzalni, bez kolara Oblik: Trostruko zašiljen ("triple tapered") - klinast, Način prorastanja: Proksimalni (metafizarni) Konus vrata: 12/14 mm Završna obrada: HA celom dužinom stema nanet na osnovu od poroznog plazma sprej titanijuma Materijal: Legura titanijuma CCD ugao: 127 i 135 stepeni Veličine: sve kojima proizvođač raspolaže | AMIStem P Collared STD | Medacta | 01.18.431 | KK250140 | 11008929 | komad | 78000 | 20% | MARLO MEDIC d.o.o. | 39-4/25
| Implantati za kukove i kolena | 404-1-110/24-118 | 10 | Bescementna endoproteza kuka- tip 10 | 1 | Stem proteze:Univerzalni, bez kolara Oblik: Trostruko zašiljen ("triple tapered") - klinast, Način prorastanja: Proksimalni (metafizarni) Konus vrata: 12/14 mm Završna obrada: HA celom dužinom stema nanet na osnovu od poroznog plazma sprej titanijuma Materijal: Legura titanijuma CCD ugao: 127 i 135 stepeni Veličine: sve kojima proizvođač raspolaže | AMIStem P Collared STD | Medacta | 01.18.432 | KK250141 | 11008930 | komad | 78000 | 20% | MARLO MEDIC d.o.o. | 39-4/25
| Implantati za kukove i kolena | 404-1-110/24-118 | 10 | Bescementna endoproteza kuka- tip 10 | 1 | Stem proteze:Univerzalni, bez kolara Oblik: Trostruko zašiljen ("triple tapered") - klinast, Način prorastanja: Proksimalni (metafizarni) Konus vrata: 12/14 mm Završna obrada: HA celom dužinom stema nanet na osnovu od poroznog plazma sprej titanijuma Materijal: Legura titanijuma CCD ugao: 127 i 135 stepeni Veličine: sve kojima proizvođač raspolaže | AMIStem P Collared STD | Medacta | 01.18.433 | KK250142 | 11008931 | komad | 78000 | 20% | MARLO MEDIC d.o.o. | 39-4/25
| Implantati za kukove i kolena | 404-1-110/24-118 | 10 | Bescementna endoproteza kuka- tip 10 | 1 | Stem proteze:Univerzalni, bez kolara Oblik: Trostruko zašiljen ("triple tapered") - klinast, Način prorastanja: Proksimalni (metafizarni) Konus vrata: 12/14 mm Završna obrada: HA celom dužinom stema nanet na osnovu od poroznog plazma sprej titanijuma Materijal: Legura titanijuma CCD ugao: 127 i 135 stepeni Veličine: sve kojima proizvođač raspolaže | AMIStem P Collared STD | Medacta | 01.18.434 | KK250143 | 11008932 | komad | 78000 | 20% | MARLO MEDIC d.o.o. | 39-4/25
| Implantati za kukove i kolena | 404-1-110/24-118 | 10 | Bescementna endoproteza kuka- tip 10 | 1 | Stem proteze:Univerzalni, bez kolara Oblik: Trostruko zašiljen ("triple tapered") - klinast, Način prorastanja: Proksimalni (metafizarni) Konus vrata: 12/14 mm Završna obrada: HA celom dužinom stema nanet na osnovu od poroznog plazma sprej titanijuma Materijal: Legura titanijuma CCD ugao: 127 i 135 stepeni Veličine: sve kojima proizvođač raspolaže | AMIStem P Collared STD | Medacta | 01.18.435 | KK250144 | 11008933 | komad | 78000 | 20% | MARLO MEDIC d.o.o. | 39-4/25
| Implantati za kukove i kolena | 404-1-110/24-118 | 10 | Bescementna endoproteza kuka- tip 10 | 1 | Stem proteze:Univerzalni, bez kolara Oblik: Trostruko zašiljen ("triple tapered") - klinast, Način prorastanja: Proksimalni (metafizarni) Konus vrata: 12/14 mm Završna obrada: HA celom dužinom stema nanet na osnovu od poroznog plazma sprej titanijuma Materijal: Legura titanijuma CCD ugao: 127 i 135 stepeni Veličine: sve kojima proizvođač raspolaže | AMIStem P Collared STD | Medacta | 01.18.436 | KK250145 | 11008934 | komad | 78000 | 20% | MARLO MEDIC d.o.o. | 39-4/25
| Implantati za kukove i kolena | 404-1-110/24-118 | 10 | Bescementna endoproteza kuka- tip 10 | 1 | Stem proteze:Univerzalni, bez kolara Oblik: Trostruko zašiljen ("triple tapered") - klinast, Način prorastanja: Proksimalni (metafizarni) Konus vrata: 12/14 mm Završna obrada: HA celom dužinom stema nanet na osnovu od poroznog plazma sprej titanijuma Materijal: Legura titanijuma CCD ugao: 127 i 135 stepeni Veličine: sve kojima proizvođač raspolaže | AMIStem P Collared STD | Medacta | 01.18.437 | KK250146 | 11008935 | komad | 78000 | 20% | MARLO MEDIC d.o.o. | 39-4/25
| Implantati za kukove i kolena | 404-1-110/24-118 | 10 | Bescementna endoproteza kuka- tip 10 | 1 | Stem proteze:Univerzalni, bez kolara Oblik: Trostruko zašiljen ("triple tapered") - klinast, Način prorastanja: Proksimalni (metafizarni) Konus vrata: 12/14 mm Završna obrada: HA celom dužinom stema nanet na osnovu od poroznog plazma sprej titanijuma Materijal: Legura titanijuma CCD ugao: 127 i 135 stepeni Veličine: sve kojima proizvođač raspolaže | AMIStem P Collared STD | Medacta | 01.18.438 | KK250147 | 11008936 | komad | 78000 | 20% | MARLO MEDIC d.o.o. | 39-4/25
| Implantati za kukove i kolena | 404-1-110/24-118 | 10 | Bescementna endoproteza kuka- tip 10 | 1 | Stem proteze:Univerzalni, bez kolara Oblik: Trostruko zašiljen ("triple tapered") - klinast, Način prorastanja: Proksimalni (metafizarni) Konus vrata: 12/14 mm Završna obrada: HA celom dužinom stema nanet na osnovu od poroznog plazma sprej titanijuma Materijal: Legura titanijuma CCD ugao: 127 i 135 stepeni Veličine: sve kojima proizvođač raspolaže | AMIStem P Collared STD | Medacta | 01.18.439 | KK250148 | 11008937 | komad | 78000 | 20% | MARLO MEDIC d.o.o. | 39-4/25
| Implantati za kukove i kolena | 404-1-110/24-118 | 10 | Bescementna endoproteza kuka- tip 10 | 1 | Stem proteze:Univerzalni, bez kolara Oblik: Trostruko zašiljen ("triple tapered") - klinast, Način prorastanja: Proksimalni (metafizarni) Konus vrata: 12/14 mm Završna obrada: HA celom dužinom stema nanet na osnovu od poroznog plazma sprej titanijuma Materijal: Legura titanijuma CCD ugao: 127 i 135 stepeni Veličine: sve kojima proizvođač raspolaže | AMIStem P Collared LAT | Medacta | 01.18.440 | KK250149 | 11008938 | komad | 78000 | 20% | MARLO MEDIC d.o.o. | 39-4/25
| Implantati za kukove i kolena | 404-1-110/24-118 | 10 | Bescementna endoproteza kuka- tip 10 | 1 | Stem proteze:Univerzalni, bez kolara Oblik: Trostruko zašiljen ("triple tapered") - klinast, Način prorastanja: Proksimalni (metafizarni) Konus vrata: 12/14 mm Završna obrada: HA celom dužinom stema nanet na osnovu od poroznog plazma sprej titanijuma Materijal: Legura titanijuma CCD ugao: 127 i 135 stepeni Veličine: sve kojima proizvođač raspolaže | AMIStem P Collared LAT | Medacta | 01.18.441 | KK250150 | 11008939 | komad | 78000 | 20% | MARLO MEDIC d.o.o. | 39-4/25
| Implantati za kukove i kolena | 404-1-110/24-118 | 10 | Bescementna endoproteza kuka- tip 10 | 1 | Stem proteze:Univerzalni, bez kolara Oblik: Trostruko zašiljen ("triple tapered") - klinast, Način prorastanja: Proksimalni (metafizarni) Konus vrata: 12/14 mm Završna obrada: HA celom dužinom stema nanet na osnovu od poroznog plazma sprej titanijuma Materijal: Legura titanijuma CCD ugao: 127 i 135 stepeni Veličine: sve kojima proizvođač raspolaže | AMIStem P Collared LAT | Medacta | 01.18.442 | KK250151 | 11008940 | komad | 78000 | 20% | MARLO MEDIC d.o.o. | 39-4/25
| Implantati za kukove i kolena | 404-1-110/24-118 | 10 | Bescementna endoproteza kuka- tip 10 | 1 | Stem proteze:Univerzalni, bez kolara Oblik: Trostruko zašiljen ("triple tapered") - klinast, Način prorastanja: Proksimalni (metafizarni) Konus vrata: 12/14 mm Završna obrada: HA celom dužinom stema nanet na osnovu od poroznog plazma sprej titanijuma Materijal: Legura titanijuma CCD ugao: 127 i 135 stepeni Veličine: sve kojima proizvođač raspolaže | AMIStem P Collared LAT | Medacta | 01.18.443 | KK250152 | 11008941 | komad | 78000 | 20% | MARLO MEDIC d.o.o. | 39-4/25
| Implantati za kukove i kolena | 404-1-110/24-118 | 10 | Bescementna endoproteza kuka- tip 10 | 1 | Stem proteze:Univerzalni, bez kolara Oblik: Trostruko zašiljen ("triple tapered") - klinast, Način prorastanja: Proksimalni (metafizarni) Konus vrata: 12/14 mm Završna obrada: HA celom dužinom stema nanet na osnovu od poroznog plazma sprej titanijuma Materijal: Legura titanijuma CCD ugao: 127 i 135 stepeni Veličine: sve kojima proizvođač raspolaže | AMIStem P Collared LAT | Medacta | 01.18.444 | KK250153 | 11008942 | komad | 78000 | 20% | MARLO MEDIC d.o.o. | 39-4/25
| Implantati za kukove i kolena | 404-1-110/24-118 | 10 | Bescementna endoproteza kuka- tip 10 | 1 | Stem proteze:Univerzalni, bez kolara Oblik: Trostruko zašiljen ("triple tapered") - klinast, Način prorastanja: Proksimalni (metafizarni) Konus vrata: 12/14 mm Završna obrada: HA celom dužinom stema nanet na osnovu od poroznog plazma sprej titanijuma Materijal: Legura titanijuma CCD ugao: 127 i 135 stepeni Veličine: sve kojima proizvođač raspolaže | AMIStem P Collared LAT | Medacta | 01.18.445 | KK250154 | 11008943 | komad | 78000 | 20% | MARLO MEDIC d.o.o. | 39-4/25
| Implantati za kukove i kolena | 404-1-110/24-118 | 10 | Bescementna endoproteza kuka- tip 10 | 1 | Stem proteze:Univerzalni, bez kolara Oblik: Trostruko zašiljen ("triple tapered") - klinast, Način prorastanja: Proksimalni (metafizarni) Konus vrata: 12/14 mm Završna obrada: HA celom dužinom stema nanet na osnovu od poroznog plazma sprej titanijuma Materijal: Legura titanijuma CCD ugao: 127 i 135 stepeni Veličine: sve kojima proizvođač raspolaže | AMIStem P Collared LAT | Medacta | 01.18.446 | KK250155 | 11008944 | komad | 78000 | 20% | MARLO MEDIC d.o.o. | 39-4/25
| Implantati za kukove i kolena | 404-1-110/24-118 | 10 | Bescementna endoproteza kuka- tip 10 | 1 | Stem proteze:Univerzalni, bez kolara Oblik: Trostruko zašiljen ("triple tapered") - klinast, Način prorastanja: Proksimalni (metafizarni) Konus vrata: 12/14 mm Završna obrada: HA celom dužinom stema nanet na osnovu od poroznog plazma sprej titanijuma Materijal: Legura titanijuma CCD ugao: 127 i 135 stepeni Veličine: sve kojima proizvođač raspolaže | AMIStem P Collared LAT | Medacta | 01.18.447 | KK250156 | 11008945 | komad | 78000 | 20% | MARLO MEDIC d.o.o. | 39-4/25
| Implantati za kukove i kolena | 404-1-110/24-118 | 10 | Bescementna endoproteza kuka- tip 10 | 1 | Stem proteze:Univerzalni, bez kolara Oblik: Trostruko zašiljen ("triple tapered") - klinast, Način prorastanja: Proksimalni (metafizarni) Konus vrata: 12/14 mm Završna obrada: HA celom dužinom stema nanet na osnovu od poroznog plazma sprej titanijuma Materijal: Legura titanijuma CCD ugao: 127 i 135 stepeni Veličine: sve kojima proizvođač raspolaže | AMIStem P Collared LAT | Medacta | 01.18.448 | KK250157 | 11008946 | komad | 78000 | 20% | MARLO MEDIC d.o.o. | 39-4/25
| Implantati za kukove i kolena | 404-1-110/24-118 | 10 | Bescementna endoproteza kuka- tip 10 | 2 | Acetabulum: Bez ili sa dve otvora za fiksaciju zavrtnjima Način fiksacije: „Press-fit“ Veličine: Prečnik od 40-64 mm Materijal: Legura titanijuma sa završnim slojem od čistog titanijuma + HA nanetih plazma sprej tehnologijom | Versafitcup Metalback CC Trio Ø40 mm | Medacta | 01.26.45.0040 | KK250158 | 11008947 | komad | 52300 | 20% | MARLO MEDIC d.o.o. | 39-4/25
| Implantati za kukove i kolena | 404-1-110/24-118 | 10 | Bescementna endoproteza kuka- tip 10 | 2 | Acetabulum: Bez ili sa dve otvora za fiksaciju zavrtnjima Način fiksacije: „Press-fit“ Veličine: Prečnik od 40-64 mm Materijal: Legura titanijuma sa završnim slojem od čistog titanijuma + HA nanetih plazma sprej tehnologijom | Versafitcup Metalback CC Trio Ø42 mm | Medacta | 01.26.45.0042 | KK250159 | 11008948 | komad | 52300 | 20% | MARLO MEDIC d.o.o. | 39-4/25
| Implantati za kukove i kolena | 404-1-110/24-118 | 10 | Bescementna endoproteza kuka- tip 10 | 2 | Acetabulum: Bez ili sa dve otvora za fiksaciju zavrtnjima Način fiksacije: „Press-fit“ Veličine: Prečnik od 40-64 mm Materijal: Legura titanijuma sa završnim slojem od čistog titanijuma + HA nanetih plazma sprej tehnologijom | Versafitcup Metalback CC Trio Ø44 mm | Medacta | 01.26.45.0044 | KK250160 | 11008949 | komad | 52300 | 20% | MARLO MEDIC d.o.o. | 39-4/25
| Implantati za kukove i kolena | 404-1-110/24-118 | 10 | Bescementna endoproteza kuka- tip 10 | 2 | Acetabulum: Bez ili sa dve otvora za fiksaciju zavrtnjima Način fiksacije: „Press-fit“ Veličine: Prečnik od 40-64 mm Materijal: Legura titanijuma sa završnim slojem od čistog titanijuma + HA nanetih plazma sprej tehnologijom | Versafitcup Metalback CC Trio Ø46 mm | Medacta | 01.26.45.0046 | KK250161 | 11008950 | komad | 52300 | 20% | MARLO MEDIC d.o.o. | 39-4/25
| Implantati za kukove i kolena | 404-1-110/24-118 | 10 | Bescementna endoproteza kuka- tip 10 | 2 | Acetabulum: Bez ili sa dve otvora za fiksaciju zavrtnjima Način fiksacije: „Press-fit“ Veličine: Prečnik od 40-64 mm Materijal: Legura titanijuma sa završnim slojem od čistog titanijuma + HA nanetih plazma sprej tehnologijom | Versafitcup Metalback CC Trio Ø48 mm | Medacta | 01.26.45.0048 | KK250162 | 11008951 | komad | 52300 | 20% | MARLO MEDIC d.o.o. | 39-4/25
| Implantati za kukove i kolena | 404-1-110/24-118 | 10 | Bescementna endoproteza kuka- tip 10 | 2 | Acetabulum: Bez ili sa dve otvora za fiksaciju zavrtnjima Način fiksacije: „Press-fit“ Veličine: Prečnik od 40-64 mm Materijal: Legura titanijuma sa završnim slojem od čistog titanijuma + HA nanetih plazma sprej tehnologijom | Versafitcup Metalback CC Trio Ø50 mm | Medacta | 01.26.45.0050 | KK250163 | 11008952 | komad | 52300 | 20% | MARLO MEDIC d.o.o. | 39-4/25
| Implantati za kukove i kolena | 404-1-110/24-118 | 10 | Bescementna endoproteza kuka- tip 10 | 2 | Acetabulum: Bez ili sa dve otvora za fiksaciju zavrtnjima Način fiksacije: „Press-fit“ Veličine: Prečnik od 40-64 mm Materijal: Legura titanijuma sa završnim slojem od čistog titanijuma + HA nanetih plazma sprej tehnologijom | Versafitcup Metalback CC Trio Ø52 mm | Medacta | 01.26.45.0052 | KK250164 | 11008953 | komad | 52300 | 20% | MARLO MEDIC d.o.o. | 39-4/25
| Implantati za kukove i kolena | 404-1-110/24-118 | 10 | Bescementna endoproteza kuka- tip 10 | 2 | Acetabulum: Bez ili sa dve otvora za fiksaciju zavrtnjima Način fiksacije: „Press-fit“ Veličine: Prečnik od 40-64 mm Materijal: Legura titanijuma sa završnim slojem od čistog titanijuma + HA nanetih plazma sprej tehnologijom | Versafitcup Metalback CC Trio Ø54 mm | Medacta | 01.26.45.0054 | KK250165 | 11008954 | komad | 52300 | 20% | MARLO MEDIC d.o.o. | 39-4/25
| Implantati za kukove i kolena | 404-1-110/24-118 | 10 | Bescementna endoproteza kuka- tip 10 | 2 | Acetabulum: Bez ili sa dve otvora za fiksaciju zavrtnjima Način fiksacije: „Press-fit“ Veličine: Prečnik od 40-64 mm Materijal: Legura titanijuma sa završnim slojem od čistog titanijuma + HA nanetih plazma sprej tehnologijom | Versafitcup Metalback CC Trio Ø56 mm | Medacta | 01.26.45.0056 | KK250166 | 11008955 | komad | 52300 | 20% | MARLO MEDIC d.o.o. | 39-4/25
| Implantati za kukove i kolena | 404-1-110/24-118 | 10 | Bescementna endoproteza kuka- tip 10 | 2 | Acetabulum: Bez ili sa dve otvora za fiksaciju zavrtnjima Način fiksacije: „Press-fit“ Veličine: Prečnik od 40-64 mm Materijal: Legura titanijuma sa završnim slojem od čistog titanijuma + HA nanetih plazma sprej tehnologijom | Versafitcup Metalback CC Trio Ø58 mm | Medacta | 01.26.45.0058 | KK250167 | 11008956 | komad | 52300 | 20% | MARLO MEDIC d.o.o. | 39-4/25
| Implantati za kukove i kolena | 404-1-110/24-118 | 10 | Bescementna endoproteza kuka- tip 10 | 2 | Acetabulum: Bez ili sa dve otvora za fiksaciju zavrtnjima Način fiksacije: „Press-fit“ Veličine: Prečnik od 40-64 mm Materijal: Legura titanijuma sa završnim slojem od čistog titanijuma + HA nanetih plazma sprej tehnologijom | Versafitcup Metalback CC Trio Ø60 mm | Medacta | 01.26.45.0060 | KK250168 | 11008957 | komad | 52300 | 20% | MARLO MEDIC d.o.o. | 39-4/25
| Implantati za kukove i kolena | 404-1-110/24-118 | 10 | Bescementna endoproteza kuka- tip 10 | 2 | Acetabulum: Bez ili sa dve otvora za fiksaciju zavrtnjima Način fiksacije: „Press-fit“ Veličine: Prečnik od 40-64 mm Materijal: Legura titanijuma sa završnim slojem od čistog titanijuma + HA nanetih plazma sprej tehnologijom | Versafitcup Metalback CC Trio Ø62 mm | Medacta | 01.26.45.0062 | KK250169 | 11008958 | komad | 52300 | 20% | MARLO MEDIC d.o.o. | 39-4/25
| Implantati za kukove i kolena | 404-1-110/24-118 | 10 | Bescementna endoproteza kuka- tip 10 | 2 | Acetabulum: Bez ili sa dve otvora za fiksaciju zavrtnjima Način fiksacije: „Press-fit“ Veličine: Prečnik od 40-64 mm Materijal: Legura titanijuma sa završnim slojem od čistog titanijuma + HA nanetih plazma sprej tehnologijom | Versafitcup Metalback CC Trio Ø64 mm | Medacta | 01.26.45.0064 | KK250170 | 11008959 | komad | 52300 | 20% | MARLO MEDIC d.o.o. | 39-4/25
| Implantati za kukove i kolena | 404-1-110/24-118 | 10 | Bescementna endoproteza kuka- tip 10 | 2 | Acetabulum: Bez ili sa dve otvora za fiksaciju zavrtnjima Način fiksacije: „Press-fit“ Veličine: Prečnik od 40-64 mm Materijal: Legura titanijuma sa završnim slojem od čistog titanijuma + HA nanetih plazma sprej tehnologijom | Versafitcup Metalback CC Trio No-hole Ø44 mm | Medacta | 01.26.45.1144 | KK250171 | 11008960 | komad | 52300 | 20% | MARLO MEDIC d.o.o. | 39-4/25
| Implantati za kukove i kolena | 404-1-110/24-118 | 10 | Bescementna endoproteza kuka- tip 10 | 2 | Acetabulum: Bez ili sa dve otvora za fiksaciju zavrtnjima Način fiksacije: „Press-fit“ Veličine: Prečnik od 40-64 mm Materijal: Legura titanijuma sa završnim slojem od čistog titanijuma + HA nanetih plazma sprej tehnologijom | Versafitcup Metalback CC Trio No-hole Ø46 mm | Medacta | 01.26.45.1146 | KK250172 | 11008961 | komad | 52300 | 20% | MARLO MEDIC d.o.o. | 39-4/25
| Implantati za kukove i kolena | 404-1-110/24-118 | 10 | Bescementna endoproteza kuka- tip 10 | 2 | Acetabulum: Bez ili sa dve otvora za fiksaciju zavrtnjima Način fiksacije: „Press-fit“ Veličine: Prečnik od 40-64 mm Materijal: Legura titanijuma sa završnim slojem od čistog titanijuma + HA nanetih plazma sprej tehnologijom | Versafitcup Metalback CC Trio No-hole Ø48 mm | Medacta | 01.26.45.1148 | KK250173 | 11008962 | komad | 52300 | 20% | MARLO MEDIC d.o.o. | 39-4/25
| Implantati za kukove i kolena | 404-1-110/24-118 | 10 | Bescementna endoproteza kuka- tip 10 | 2 | Acetabulum: Bez ili sa dve otvora za fiksaciju zavrtnjima Način fiksacije: „Press-fit“ Veličine: Prečnik od 40-64 mm Materijal: Legura titanijuma sa završnim slojem od čistog titanijuma + HA nanetih plazma sprej tehnologijom | Versafitcup Metalback CC Trio No-hole Ø50 mm | Medacta | 01.26.45.1150 | KK250174 | 11008963 | komad | 52300 | 20% | MARLO MEDIC d.o.o. | 39-4/25
| Implantati za kukove i kolena | 404-1-110/24-118 | 10 | Bescementna endoproteza kuka- tip 10 | 2 | Acetabulum: Bez ili sa dve otvora za fiksaciju zavrtnjima Način fiksacije: „Press-fit“ Veličine: Prečnik od 40-64 mm Materijal: Legura titanijuma sa završnim slojem od čistog titanijuma + HA nanetih plazma sprej tehnologijom | Versafitcup Metalback CC Trio No-hole Ø52 mm | Medacta | 01.26.45.1152 | KK250175 | 11008964 | komad | 52300 | 20% | MARLO MEDIC d.o.o. | 39-4/25
| Implantati za kukove i kolena | 404-1-110/24-118 | 10 | Bescementna endoproteza kuka- tip 10 | 2 | Acetabulum: Bez ili sa dve otvora za fiksaciju zavrtnjima Način fiksacije: „Press-fit“ Veličine: Prečnik od 40-64 mm Materijal: Legura titanijuma sa završnim slojem od čistog titanijuma + HA nanetih plazma sprej tehnologijom | Versafitcup Metalback CC Trio No-hole Ø54 mm | Medacta | 01.26.45.1154 | KK250176 | 11008965 | komad | 52300 | 20% | MARLO MEDIC d.o.o. | 39-4/25
| Implantati za kukove i kolena | 404-1-110/24-118 | 10 | Bescementna endoproteza kuka- tip 10 | 2 | Acetabulum: Bez ili sa dve otvora za fiksaciju zavrtnjima Način fiksacije: „Press-fit“ Veličine: Prečnik od 40-64 mm Materijal: Legura titanijuma sa završnim slojem od čistog titanijuma + HA nanetih plazma sprej tehnologijom | Versafitcup Metalback CC Trio No-hole Ø56 mm | Medacta | 01.26.45.1156 | KK250177 | 11008966 | komad | 52300 | 20% | MARLO MEDIC d.o.o. | 39-4/25
| Implantati za kukove i kolena | 404-1-110/24-118 | 10 | Bescementna endoproteza kuka- tip 10 | 2 | Acetabulum: Bez ili sa dve otvora za fiksaciju zavrtnjima Način fiksacije: „Press-fit“ Veličine: Prečnik od 40-64 mm Materijal: Legura titanijuma sa završnim slojem od čistog titanijuma + HA nanetih plazma sprej tehnologijom | Versafitcup Metalback CC Trio No-hole Ø58 mm | Medacta | 01.26.45.1158 | KK250178 | 11008967 | komad | 52300 | 20% | MARLO MEDIC d.o.o. | 39-4/25
| Implantati za kukove i kolena | 404-1-110/24-118 | 10 | Bescementna endoproteza kuka- tip 10 | 2 | Acetabulum: Bez ili sa dve otvora za fiksaciju zavrtnjima Način fiksacije: „Press-fit“ Veličine: Prečnik od 40-64 mm Materijal: Legura titanijuma sa završnim slojem od čistog titanijuma + HA nanetih plazma sprej tehnologijom | Versafitcup Metalback CC Trio No-hole Ø60 mm | Medacta | 01.26.45.1160 | KK250179 | 11008968 | komad | 52300 | 20% | MARLO MEDIC d.o.o. | 39-4/25
| Implantati za kukove i kolena | 404-1-110/24-118 | 10 | Bescementna endoproteza kuka- tip 10 | 2 | Acetabulum: Bez ili sa dve otvora za fiksaciju zavrtnjima Način fiksacije: „Press-fit“ Veličine: Prečnik od 40-64 mm Materijal: Legura titanijuma sa završnim slojem od čistog titanijuma + HA nanetih plazma sprej tehnologijom | Versafitcup Metalback CC Trio No-hole Ø62 mm | Medacta | 01.26.45.1162 | KK250180 | 11008969 | komad | 52300 | 20% | MARLO MEDIC d.o.o. | 39-4/25
| Implantati za kukove i kolena | 404-1-110/24-118 | 10 | Bescementna endoproteza kuka- tip 10 | 2 | Acetabulum: Bez ili sa dve otvora za fiksaciju zavrtnjima Način fiksacije: „Press-fit“ Veličine: Prečnik od 40-64 mm Materijal: Legura titanijuma sa završnim slojem od čistog titanijuma + HA nanetih plazma sprej tehnologijom | Versafitcup Metalback CC Trio No-hole Ø64 mm | Medacta | 01.26.45.1164 | KK250181 | 11008970 | komad | 52300 | 20% | MARLO MEDIC d.o.o. | 39-4/25
| Implantati za kukove i kolena | 404-1-110/24-118 | 10 | Bescementna endoproteza kuka- tip 10 | 3 | Insert:Materijal: "UHMWPE“ higly cross linked Dimenzije: Oslanjajuća površina prečnika 28, 32 i 36 mm za standardne, i 28 i 32 mm za antiluksacione inserte. Raspon dimenzija 44-64 mm | VERSAFITCUP42 X 22.2/AZ | Medacta | 01.26.2233HCT | KK250182 | 11008971 | komad | 21000 | 20% | MARLO MEDIC d.o.o. | 39-4/25
| Implantati za kukove i kolena | 404-1-110/24-118 | 10 | Bescementna endoproteza kuka- tip 10 | 3 | Insert:Materijal: "UHMWPE“ higly cross linked Dimenzije: Oslanjajuća površina prečnika 28, 32 i 36 mm za standardne, i 28 i 32 mm za antiluksacione inserte. Raspon dimenzija 44-64 mm | VERSAFITCUP CC-LINER FLAT HC Diam. 44 X 28/B | Medacta | 01.26.2837HCT | KK250183 | 11008972 | komad | 21000 | 20% | MARLO MEDIC d.o.o. | 39-4/25
| Implantati za kukove i kolena | 404-1-110/24-118 | 10 | Bescementna endoproteza kuka- tip 10 | 3 | Insert:Materijal: "UHMWPE“ higly cross linked Dimenzije: Oslanjajuća površina prečnika 28, 32 i 36 mm za standardne, i 28 i 32 mm za antiluksacione inserte. Raspon dimenzija 44-64 mm | VERSAFITCUP CC-LINER FLAT HC Diam.46/48 X 28/C | Medacta | 01.26.2839HCT | KK250184 | 11008973 | komad | 21000 | 20% | MARLO MEDIC d.o.o. | 39-4/25
| Implantati za kukove i kolena | 404-1-110/24-118 | 10 | Bescementna endoproteza kuka- tip 10 | 3 | Insert:Materijal: "UHMWPE“ higly cross linked Dimenzije: Oslanjajuća površina prečnika 28, 32 i 36 mm za standardne, i 28 i 32 mm za antiluksacione inserte. Raspon dimenzija 44-64 mm | VERSAFITCUP CC-LINER FLAT HC Diam.50/52/54 X 28/E | Medacta | 01.26.2844HCT | KK250185 | 11008974 | komad | 21000 | 20% | MARLO MEDIC d.o.o. | 39-4/25
| Implantati za kukove i kolena | 404-1-110/24-118 | 10 | Bescementna endoproteza kuka- tip 10 | 3 | Insert:Materijal: "UHMWPE“ higly cross linked Dimenzije: Oslanjajuća površina prečnika 28, 32 i 36 mm za standardne, i 28 i 32 mm za antiluksacione inserte. Raspon dimenzija 44-64 mm | VERSAFITCUP CC-LINER FLAT HC Diam.56/58/60 X 28/F | Medacta | 01.26.2848HCT | KK250186 | 11008975 | komad | 21000 | 20% | MARLO MEDIC d.o.o. | 39-4/25
| Implantati za kukove i kolena | 404-1-110/24-118 | 10 | Bescementna endoproteza kuka- tip 10 | 3 | Insert:Materijal: "UHMWPE“ higly cross linked Dimenzije: Oslanjajuća površina prečnika 28, 32 i 36 mm za standardne, i 28 i 32 mm za antiluksacione inserte. Raspon dimenzija 44-64 mm | VERSAFITCUP CC-LINER FLAT HC Diam.62/64 X 28/G | Medacta | 01.26.2852HCT | KK250187 | 11008976 | komad | 21000 | 20% | MARLO MEDIC d.o.o. | 39-4/25
| Implantati za kukove i kolena | 404-1-110/24-118 | 10 | Bescementna endoproteza kuka- tip 10 | 3 | Insert:Materijal: "UHMWPE“ higly cross linked Dimenzije: Oslanjajuća površina prečnika 28, 32 i 36 mm za standardne, i 28 i 32 mm za antiluksacione inserte. Raspon dimenzija 44-64 mm | VERSAFITCUP CC-LINER FLAT HC Diam.46/48 X 32/C | Medacta | 01.26.3239HCT | KK250188 | 11008977 | komad | 21000 | 20% | MARLO MEDIC d.o.o. | 39-4/25
| Implantati za kukove i kolena | 404-1-110/24-118 | 10 | Bescementna endoproteza kuka- tip 10 | 3 | Insert:Materijal: "UHMWPE“ higly cross linked Dimenzije: Oslanjajuća površina prečnika 28, 32 i 36 mm za standardne, i 28 i 32 mm za antiluksacione inserte. Raspon dimenzija 44-64 mm | VERSAFITCUP CC-LINER FLAT HC Diam.50/52/54 X 32/E | Medacta | 01.26.3244HCT | KK250189 | 11008978 | komad | 21000 | 20% | MARLO MEDIC d.o.o. | 39-4/25
| Implantati za kukove i kolena | 404-1-110/24-118 | 10 | Bescementna endoproteza kuka- tip 10 | 3 | Insert:Materijal: "UHMWPE“ higly cross linked Dimenzije: Oslanjajuća površina prečnika 28, 32 i 36 mm za standardne, i 28 i 32 mm za antiluksacione inserte. Raspon dimenzija 44-64 mm | VERSAFITCUP CC-LINER FLAT HC Diam.56/58/60 X 32/F | Medacta | 01.26.3248HCT | KK250190 | 11008979 | komad | 21000 | 20% | MARLO MEDIC d.o.o. | 39-4/25
| Implantati za kukove i kolena | 404-1-110/24-118 | 10 | Bescementna endoproteza kuka- tip 10 | 3 | Insert:Materijal: "UHMWPE“ higly cross linked Dimenzije: Oslanjajuća površina prečnika 28, 32 i 36 mm za standardne, i 28 i 32 mm za antiluksacione inserte. Raspon dimenzija 44-64 mm | VERSAFITCUP CC-LINER FLAT HC Diam.62/64 X 32/G | Medacta | 01.26.3252HCT | KK250191 | 11008980 | komad | 21000 | 20% | MARLO MEDIC d.o.o. | 39-4/25
| Implantati za kukove i kolena | 404-1-110/24-118 | 10 | Bescementna endoproteza kuka- tip 10 | 3 | Insert:Materijal: "UHMWPE“ higly cross linked Dimenzije: Oslanjajuća površina prečnika 28, 32 i 36 mm za standardne, i 28 i 32 mm za antiluksacione inserte. Raspon dimenzija 44-64 mm | VERSAFITCUP CC-LINER FLAT HC Diam.50/52/54 X 36/E | Medacta | 01.26.3644HCT | KK250192 | 11008981 | komad | 21000 | 20% | MARLO MEDIC d.o.o. | 39-4/25
| Implantati za kukove i kolena | 404-1-110/24-118 | 10 | Bescementna endoproteza kuka- tip 10 | 3 | Insert:Materijal: "UHMWPE“ higly cross linked Dimenzije: Oslanjajuća površina prečnika 28, 32 i 36 mm za standardne, i 28 i 32 mm za antiluksacione inserte. Raspon dimenzija 44-64 mm | VERSAFITCUP CC-LINER FLAT HC Diam.56/58/60 X 36/F | Medacta | 01.26.3648HCT | KK250193 | 11008982 | komad | 21000 | 20% | MARLO MEDIC d.o.o. | 39-4/25
| Implantati za kukove i kolena | 404-1-110/24-118 | 10 | Bescementna endoproteza kuka- tip 10 | 3 | Insert:Materijal: "UHMWPE“ higly cross linked Dimenzije: Oslanjajuća površina prečnika 28, 32 i 36 mm za standardne, i 28 i 32 mm za antiluksacione inserte. Raspon dimenzija 44-64 mm | VERSAFITCUP CC-LINER FLAT HC Diam.62/64 X 36/G | Medacta | 01.26.3652HCT | KK250194 | 11008983 | komad | 21000 | 20% | MARLO MEDIC d.o.o. | 39-4/25
| Implantati za kukove i kolena | 404-1-110/24-118 | 10 | Bescementna endoproteza kuka- tip 10 | 3 | Insert:Materijal: "UHMWPE“ higly cross linked Dimenzije: Oslanjajuća površina prečnika 28, 32 i 36 mm za standardne, i 28 i 32 mm za antiluksacione inserte. Raspon dimenzija 44-64 mm | VERSAFITCUP CC-LINER HOODED HC 42 X 22.2/AZ | Medacta | 01.26.2233HCAT | KK250195 | 11008984 | komad | 21000 | 20% | MARLO MEDIC d.o.o. | 39-4/25
| Implantati za kukove i kolena | 404-1-110/24-118 | 10 | Bescementna endoproteza kuka- tip 10 | 3 | Insert:Materijal: "UHMWPE“ higly cross linked Dimenzije: Oslanjajuća površina prečnika 28, 32 i 36 mm za standardne, i 28 i 32 mm za antiluksacione inserte. Raspon dimenzija 44-64 mm | RSAFITCUP CC-LINER HOODED HC 44 X 28/B | Medacta | 01.26.2837HCAT | KK250196 | 11008985 | komad | 21000 | 20% | MARLO MEDIC d.o.o. | 39-4/25
| Implantati za kukove i kolena | 404-1-110/24-118 | 10 | Bescementna endoproteza kuka- tip 10 | 3 | Insert:Materijal: "UHMWPE“ higly cross linked Dimenzije: Oslanjajuća površina prečnika 28, 32 i 36 mm za standardne, i 28 i 32 mm za antiluksacione inserte. Raspon dimenzija 44-64 mm | VERSAFITCUP CC - LINER HOODED HC 46/48 X 28/C | Medacta | 01.26.2839HCAT | KK250197 | 11008986 | komad | 21000 | 20% | MARLO MEDIC d.o.o. | 39-4/25
| Implantati za kukove i kolena | 404-1-110/24-118 | 10 | Bescementna endoproteza kuka- tip 10 | 3 | Insert:Materijal: "UHMWPE“ higly cross linked Dimenzije: Oslanjajuća površina prečnika 28, 32 i 36 mm za standardne, i 28 i 32 mm za antiluksacione inserte. Raspon dimenzija 44-64 mm | VERSAFITCUP CC - LINER HOODED HC 50/52/54 X 28/E | Medacta | 01.26.2844HCAT | KK250198 | 11008987 | komad | 21000 | 20% | MARLO MEDIC d.o.o. | 39-4/25
| Implantati za kukove i kolena | 404-1-110/24-118 | 10 | Bescementna endoproteza kuka- tip 10 | 3 | Insert:Materijal: "UHMWPE“ higly cross linked Dimenzije: Oslanjajuća površina prečnika 28, 32 i 36 mm za standardne, i 28 i 32 mm za antiluksacione inserte. Raspon dimenzija 44-64 mm | VERSAFITCUP CC - LINER HOODED HC 56/58/60 X 28/F | Medacta | 01.26.2848HCAT | KK250199 | 11008988 | komad | 21000 | 20% | MARLO MEDIC d.o.o. | 39-4/25
| Implantati za kukove i kolena | 404-1-110/24-118 | 10 | Bescementna endoproteza kuka- tip 10 | 3 | Insert:Materijal: "UHMWPE“ higly cross linked Dimenzije: Oslanjajuća površina prečnika 28, 32 i 36 mm za standardne, i 28 i 32 mm za antiluksacione inserte. Raspon dimenzija 44-64 mm | VERSAFITCUP CC - LINER HOODED HC 62/64 X 28/G | Medacta | 01.26.2852HCAT | KK250200 | 11008989 | komad | 21000 | 20% | MARLO MEDIC d.o.o. | 39-4/25
| Implantati za kukove i kolena | 404-1-110/24-118 | 10 | Bescementna endoproteza kuka- tip 10 | 3 | Insert:Materijal: "UHMWPE“ higly cross linked Dimenzije: Oslanjajuća površina prečnika 28, 32 i 36 mm za standardne, i 28 i 32 mm za antiluksacione inserte. Raspon dimenzija 44-64 mm | VERSAFITCUP CC - LINER HOODED HC 50/52/54 X 32/E | Medacta | 01.26.3244HCAT | KK250201 | 11008990 | komad | 21000 | 20% | MARLO MEDIC d.o.o. | 39-4/25
| Implantati za kukove i kolena | 404-1-110/24-118 | 10 | Bescementna endoproteza kuka- tip 10 | 3 | Insert:Materijal: "UHMWPE“ higly cross linked Dimenzije: Oslanjajuća površina prečnika 28, 32 i 36 mm za standardne, i 28 i 32 mm za antiluksacione inserte. Raspon dimenzija 44-64 mm | VERSAFITCUP CC - LINER HOODED HC 56/58/60 X 32/F | Medacta | 01.26.3248HCAT | KK250202 | 11008991 | komad | 21000 | 20% | MARLO MEDIC d.o.o. | 39-4/25
| Implantati za kukove i kolena | 404-1-110/24-118 | 10 | Bescementna endoproteza kuka- tip 10 | 3 | Insert:Materijal: "UHMWPE“ higly cross linked Dimenzije: Oslanjajuća površina prečnika 28, 32 i 36 mm za standardne, i 28 i 32 mm za antiluksacione inserte. Raspon dimenzija 44-64 mm | VERSAFITCUP CC - LINER HOODED HC 62/64 X 32/G | Medacta | 01.26.3252HCAT | KK250203 | 11008992 | komad | 21000 | 20% | MARLO MEDIC d.o.o. | 39-4/25
| Implantati za kukove i kolena | 404-1-110/24-118 | 10 | Bescementna endoproteza kuka- tip 10 | 4 | Glava:najmanje 5 (pet) dužina Prečnik: 28, 32 i 36 mm, konus 12/14 mm Materijal: Legura kobalt-hroma (CoCr ) | Head Inox 28mm (-3.5) | Medacta | 25055.2801 | KK250204 | 11008993 | komad | 27000 | 20% | MARLO MEDIC d.o.o. | 39-4/25
| Implantati za kukove i kolena | 404-1-110/24-118 | 10 | Bescementna endoproteza kuka- tip 10 | 4 | Glava:najmanje 5 (pet) dužina Prečnik: 28, 32 i 36 mm, konus 12/14 mm Materijal: Legura kobalt-hroma (CoCr ) | Head Inox 28mm (0) | Medacta | 25055.2803 | KK250205 | 11008994 | komad | 27000 | 20% | MARLO MEDIC d.o.o. | 39-4/25
| Implantati za kukove i kolena | 404-1-110/24-118 | 10 | Bescementna endoproteza kuka- tip 10 | 4 | Glava:najmanje 5 (pet) dužina Prečnik: 28, 32 i 36 mm, konus 12/14 mm Materijal: Legura kobalt-hroma (CoCr ) | Head Inox 28mm (+3.5) | Medacta | 25055.2805 | KK250206 | 11008995 | komad | 27000 | 20% | MARLO MEDIC d.o.o. | 39-4/25
| Implantati za kukove i kolena | 404-1-110/24-118 | 10 | Bescementna endoproteza kuka- tip 10 | 4 | Glava:najmanje 5 (pet) dužina Prečnik: 28, 32 i 36 mm, konus 12/14 mm Materijal: Legura kobalt-hroma (CoCr ) | Head Inox 28mm (+7) | Medacta | 25055.2807 | KK250207 | 11008996 | komad | 27000 | 20% | MARLO MEDIC d.o.o. | 39-4/25
| Implantati za kukove i kolena | 404-1-110/24-118 | 10 | Bescementna endoproteza kuka- tip 10 | 4 | Glava:najmanje 5 (pet) dužina Prečnik: 28, 32 i 36 mm, konus 12/14 mm Materijal: Legura kobalt-hroma (CoCr ) | Inox Head Diam.28 (+)10.5 | Medacta | 25055,2810 | KK250208 | 11008997 | komad | 27000 | 20% | MARLO MEDIC d.o.o. | 39-4/25
| Implantati za kukove i kolena | 404-1-110/24-118 | 10 | Bescementna endoproteza kuka- tip 10 | 4 | Glava:najmanje 5 (pet) dužina Prečnik: 28, 32 i 36 mm, konus 12/14 mm Materijal: Legura kobalt-hroma (CoCr ) | Inox Head Diam.32 | Medacta | 25055.3201 | KK250209 | 11008998 | komad | 27000 | 20% | MARLO MEDIC d.o.o. | 39-4/25
| Implantati za kukove i kolena | 404-1-110/24-118 | 10 | Bescementna endoproteza kuka- tip 10 | 4 | Glava:najmanje 5 (pet) dužina Prečnik: 28, 32 i 36 mm, konus 12/14 mm Materijal: Legura kobalt-hroma (CoCr ) | Inox Head Diam.32 | Medacta | 25055.3203 | KK250210 | 11008999 | komad | 27000 | 20% | MARLO MEDIC d.o.o. | 39-4/25
| Implantati za kukove i kolena | 404-1-110/24-118 | 10 | Bescementna endoproteza kuka- tip 10 | 4 | Glava:najmanje 5 (pet) dužina Prečnik: 28, 32 i 36 mm, konus 12/14 mm Materijal: Legura kobalt-hroma (CoCr ) | Inox Head Diam.32 | Medacta | 25055.3205 | KK250211 | 11009000 | komad | 27000 | 20% | MARLO MEDIC d.o.o. | 39-4/25
| Implantati za kukove i kolena | 404-1-110/24-118 | 10 | Bescementna endoproteza kuka- tip 10 | 4 | Glava:najmanje 5 (pet) dužina Prečnik: 28, 32 i 36 mm, konus 12/14 mm Materijal: Legura kobalt-hroma (CoCr ) | Inox Head Diam.32 | Medacta | 25055.3207 | KK250212 | 11009001 | komad | 27000 | 20% | MARLO MEDIC d.o.o. | 39-4/25
| Implantati za kukove i kolena | 404-1-110/24-118 | 10 | Bescementna endoproteza kuka- tip 10 | 4 | Glava:najmanje 5 (pet) dužina Prečnik: 28, 32 i 36 mm, konus 12/14 mm Materijal: Legura kobalt-hroma (CoCr ) | Inox Head Diam.32 | Medacta | 25055,3210 | KK250213 | 11009002 | komad | 27000 | 20% | MARLO MEDIC d.o.o. | 39-4/25
| Implantati za kukove i kolena | 404-1-110/24-118 | 10 | Bescementna endoproteza kuka- tip 10 | 4 | Glava:najmanje 5 (pet) dužina Prečnik: 28, 32 i 36 mm, konus 12/14 mm Materijal: Legura kobalt-hroma (CoCr ) | CoCr Head diam.22mm | Medacta | 01.25.124 | KK250214 | 11009003 | komad | 27000 | 20% | MARLO MEDIC d.o.o. | 39-4/25
| Implantati za kukove i kolena | 404-1-110/24-118 | 10 | Bescementna endoproteza kuka- tip 10 | 4 | Glava:najmanje 5 (pet) dužina Prečnik: 28, 32 i 36 mm, konus 12/14 mm Materijal: Legura kobalt-hroma (CoCr ) | CoCr Head diam.22 mm | Medacta | 01.25.123 | KK250215 | 11009004 | komad | 27000 | 20% | MARLO MEDIC d.o.o. | 39-4/25
| Implantati za kukove i kolena | 404-1-110/24-118 | 10 | Bescementna endoproteza kuka- tip 10 | 4 | Glava:najmanje 5 (pet) dužina Prečnik: 28, 32 i 36 mm, konus 12/14 mm Materijal: Legura kobalt-hroma (CoCr ) | CoCr Head diam.28 mm | Medacta | 01.25.011 | KK250216 | 11009005 | komad | 27000 | 20% | MARLO MEDIC d.o.o. | 39-4/25
| Implantati za kukove i kolena | 404-1-110/24-118 | 10 | Bescementna endoproteza kuka- tip 10 | 4 | Glava:najmanje 5 (pet) dužina Prečnik: 28, 32 i 36 mm, konus 12/14 mm Materijal: Legura kobalt-hroma (CoCr ) | CoCr Head diam.28 mm | Medacta | 01.25.012 | KK250217 | 11009006 | komad | 27000 | 20% | MARLO MEDIC d.o.o. | 39-4/25
| Implantati za kukove i kolena | 404-1-110/24-118 | 10 | Bescementna endoproteza kuka- tip 10 | 4 | Glava:najmanje 5 (pet) dužina Prečnik: 28, 32 i 36 mm, konus 12/14 mm Materijal: Legura kobalt-hroma (CoCr ) | CoCr Head diam.28 mm | Medacta | 01.25.013 | KK250218 | 11009007 | komad | 27000 | 20% | MARLO MEDIC d.o.o. | 39-4/25
| Implantati za kukove i kolena | 404-1-110/24-118 | 10 | Bescementna endoproteza kuka- tip 10 | 4 | Glava:najmanje 5 (pet) dužina Prečnik: 28, 32 i 36 mm, konus 12/14 mm Materijal: Legura kobalt-hroma (CoCr ) | CoCr Head diam.28mm | Medacta | 01.25.014 | KK250219 | 11009008 | komad | 27000 | 20% | MARLO MEDIC d.o.o. | 39-4/25
| Implantati za kukove i kolena | 404-1-110/24-118 | 10 | Bescementna endoproteza kuka- tip 10 | 4 | Glava:najmanje 5 (pet) dužina Prečnik: 28, 32 i 36 mm, konus 12/14 mm Materijal: Legura kobalt-hroma (CoCr ) | CoCr Head diam.28mm | Medacta | 01.25.015 | KK250220 | 11009009 | komad | 27000 | 20% | MARLO MEDIC d.o.o. | 39-4/25
| Implantati za kukove i kolena | 404-1-110/24-118 | 10 | Bescementna endoproteza kuka- tip 10 | 4 | Glava:najmanje 5 (pet) dužina Prečnik: 28, 32 i 36 mm, konus 12/14 mm Materijal: Legura kobalt-hroma (CoCr ) | CoCr Head diam.32 mm | Medacta | 01.25.021 | KK250221 | 11009010 | komad | 27000 | 20% | MARLO MEDIC d.o.o. | 39-4/25
| Implantati za kukove i kolena | 404-1-110/24-118 | 10 | Bescementna endoproteza kuka- tip 10 | 4 | Glava:najmanje 5 (pet) dužina Prečnik: 28, 32 i 36 mm, konus 12/14 mm Materijal: Legura kobalt-hroma (CoCr ) | CoCr Head diam.32 mm | Medacta | 01.25.022 | KK250222 | 11009011 | komad | 27000 | 20% | MARLO MEDIC d.o.o. | 39-4/25
| Implantati za kukove i kolena | 404-1-110/24-118 | 10 | Bescementna endoproteza kuka- tip 10 | 4 | Glava:najmanje 5 (pet) dužina Prečnik: 28, 32 i 36 mm, konus 12/14 mm Materijal: Legura kobalt-hroma (CoCr ) | CoCr Head diam.32 mm | Medacta | 01.25.023 | KK250223 | 11009012 | komad | 27000 | 20% | MARLO MEDIC d.o.o. | 39-4/25
| Implantati za kukove i kolena | 404-1-110/24-118 | 10 | Bescementna endoproteza kuka- tip 10 | 4 | Glava:najmanje 5 (pet) dužina Prečnik: 28, 32 i 36 mm, konus 12/14 mm Materijal: Legura kobalt-hroma (CoCr ) | CoCr Head diam.32mm | Medacta | 01.25.024 | KK250224 | 11009013 | komad | 27000 | 20% | MARLO MEDIC d.o.o. | 39-4/25
| Implantati za kukove i kolena | 404-1-110/24-118 | 10 | Bescementna endoproteza kuka- tip 10 | 4 | Glava:najmanje 5 (pet) dužina Prečnik: 28, 32 i 36 mm, konus 12/14 mm Materijal: Legura kobalt-hroma (CoCr ) | CoCr Head diam.32 mm | Medacta | 01.25.025 | KK250225 | 11009014 | komad | 27000 | 20% | MARLO MEDIC d.o.o. | 39-4/25
| Implantati za kukove i kolena | 404-1-110/24-118 | 10 | Bescementna endoproteza kuka- tip 10 | 4 | Glava:najmanje 5 (pet) dužina Prečnik: 28, 32 i 36 mm, konus 12/14 mm Materijal: Legura kobalt-hroma (CoCr ) | CoCr Head diam.36 mm | Medacta | 01.25.030 | KK250226 | 11009015 | komad | 27000 | 20% | MARLO MEDIC d.o.o. | 39-4/25
| Implantati za kukove i kolena | 404-1-110/24-118 | 10 | Bescementna endoproteza kuka- tip 10 | 4 | Glava:najmanje 5 (pet) dužina Prečnik: 28, 32 i 36 mm, konus 12/14 mm Materijal: Legura kobalt-hroma (CoCr ) | CoCr Head diam.36 mm | Medacta | 01.25.031 | KK250227 | 11009016 | komad | 27000 | 20% | MARLO MEDIC d.o.o. | 39-4/25
| Implantati za kukove i kolena | 404-1-110/24-118 | 10 | Bescementna endoproteza kuka- tip 10 | 4 | Glava:najmanje 5 (pet) dužina Prečnik: 28, 32 i 36 mm, konus 12/14 mm Materijal: Legura kobalt-hroma (CoCr ) | CoCr Head diam.36 mm | Medacta | 01.25.032 | KK250228 | 11009017 | komad | 27000 | 20% | MARLO MEDIC d.o.o. | 39-4/25
| Implantati za kukove i kolena | 404-1-110/24-118 | 10 | Bescementna endoproteza kuka- tip 10 | 4 | Glava:najmanje 5 (pet) dužina Prečnik: 28, 32 i 36 mm, konus 12/14 mm Materijal: Legura kobalt-hroma (CoCr ) | CoCr Head diam.36 mm | Medacta | 01.25.033 | KK250229 | 11009018 | komad | 27000 | 20% | MARLO MEDIC d.o.o. | 39-4/25
| Implantati za kukove i kolena | 404-1-110/24-118 | 10 | Bescementna endoproteza kuka- tip 10 | 4 | Glava:najmanje 5 (pet) dužina Prečnik: 28, 32 i 36 mm, konus 12/14 mm Materijal: Legura kobalt-hroma (CoCr ) | CoCr Head diam.36 mm | Medacta | 01.25.034 | KK250230 | 11009019 | komad | 27000 | 20% | MARLO MEDIC d.o.o. | 39-4/25
| Implantati za kukove i kolena | 404-1-110/24-118 | 10 | Bescementna endoproteza kuka- tip 10 | 5 | Zavrtnji: legura titanijuma, dužine od 20 do 45 mm. | Cancellous bone screw flat Ø 6,5 - L.20 | Medacta | 01.26.65.20 | KK250231 | 11009020 | komad | 6500 | 20% | MARLO MEDIC d.o.o. | 39-4/25
| Implantati za kukove i kolena | 404-1-110/24-118 | 10 | Bescementna endoproteza kuka- tip 10 | 5 | Zavrtnji: legura titanijuma, dužine od 20 do 45 mm. | Cancellous bone screw flat Ø 6,5 - L.25 | Medacta | 01.26.65.25 | KK250232 | 11009021 | komad | 6500 | 20% | MARLO MEDIC d.o.o. | 39-4/25
| Implantati za kukove i kolena | 404-1-110/24-118 | 10 | Bescementna endoproteza kuka- tip 10 | 5 | Zavrtnji: legura titanijuma, dužine od 20 do 45 mm. | Cancellous bone screw flat Ø 6,5 - L.30 | Medacta | 01.26.65.30 | KK250233 | 11009022 | komad | 6500 | 20% | MARLO MEDIC d.o.o. | 39-4/25
| Implantati za kukove i kolena | 404-1-110/24-118 | 10 | Bescementna endoproteza kuka- tip 10 | 5 | Zavrtnji: legura titanijuma, dužine od 20 do 45 mm. | Cancellous bone screw flat Ø 6,5 - L.35 | Medacta | 01.26.65.35 | KK250234 | 11009023 | komad | 6500 | 20% | MARLO MEDIC d.o.o. | 39-4/25
| Implantati za kukove i kolena | 404-1-110/24-118 | 10 | Bescementna endoproteza kuka- tip 10 | 5 | Zavrtnji: legura titanijuma, dužine od 20 do 45 mm. | Cancellous bone screw flat Ø 6,5 - L.40 | Medacta | 01.26.65.40 | KK250235 | 11009024 | komad | 6500 | 20% | MARLO MEDIC d.o.o. | 39-4/25
| Implantati za kukove i kolena | 404-1-110/24-118 | 10 | Bescementna endoproteza kuka- tip 10 | 5 | Zavrtnji: legura titanijuma, dužine od 20 do 45 mm. | Cancellous bone screw flat Ø 6,5 - L.45 | Medacta | 01.26.65.45 | KK250236 | 11009025 | komad | 6500 | 20% | MARLO MEDIC d.o.o. | 39-4/25
| Implantati za kukove i kolena | 404-1-110/24-118 | 10 | Bescementna endoproteza kuka- tip 10 | 5 | Zavrtnji: legura titanijuma, dužine od 20 do 45 mm. | Cancellous bone screw flat Ø6,5- L-15 | Medacta | 01.43.0015 | KK250237 | 11009026 | komad | 6500 | 20% | MARLO MEDIC d.o.o. | 39-4/25
| Implantati za kukove i kolena | 404-1-110/24-118 | 10 | Bescementna endoproteza kuka- tip 10 | 5 | Zavrtnji: legura titanijuma, dužine od 20 do 45 mm. | Cancellous bone screw flat Ø6,5- L-20 | Medacta | 01.43.0020 | KK250238 | 11009027 | komad | 6500 | 20% | MARLO MEDIC d.o.o. | 39-4/25
| Implantati za kukove i kolena | 404-1-110/24-118 | 10 | Bescementna endoproteza kuka- tip 10 | 5 | Zavrtnji: legura titanijuma, dužine od 20 do 45 mm. | Cancellous bone screw flat Ø6,5- L-25 | Medacta | 01.43.0025 | KK250239 | 11009028 | komad | 6500 | 20% | MARLO MEDIC d.o.o. | 39-4/25
| Implantati za kukove i kolena | 404-1-110/24-118 | 10 | Bescementna endoproteza kuka- tip 10 | 5 | Zavrtnji: legura titanijuma, dužine od 20 do 45 mm. | Cancellous bone screw flat Ø6,5- L-30 | Medacta | 01.43.0030 | KK250240 | 11009029 | komad | 6500 | 20% | MARLO MEDIC d.o.o. | 39-4/25
| Implantati za kukove i kolena | 404-1-110/24-118 | 10 | Bescementna endoproteza kuka- tip 10 | 5 | Zavrtnji: legura titanijuma, dužine od 20 do 45 mm. | Cancellous bone screw flat Ø6,5- L-35 | Medacta | 01.43.0035 | KK250241 | 11009030 | komad | 6500 | 20% | MARLO MEDIC d.o.o. | 39-4/25
| Implantati za kukove i kolena | 404-1-110/24-118 | 10 | Bescementna endoproteza kuka- tip 10 | 5 | Zavrtnji: legura titanijuma, dužine od 20 do 45 mm. | Cancellous bone screw flat Ø6,5- L-40 | Medacta | 01.43.0040 | KK250242 | 11009031 | komad | 6500 | 20% | MARLO MEDIC d.o.o. | 39-4/25
| Implantati za kukove i kolena | 404-1-110/24-118 | 10 | Bescementna endoproteza kuka- tip 10 | 5 | Zavrtnji: legura titanijuma, dužine od 20 do 45 mm. | Cancellous bone screw flat Ø6,5- L-45 | Medacta | 01.43.0045 | KK250243 | 11009032 | komad | 6500 | 20% | MARLO MEDIC d.o.o. | 39-4/25
| Implantati za kukove i kolena | 404-1-110/24-118 | 10 | Bescementna endoproteza kuka- tip 10 | 5 | Zavrtnji: legura titanijuma, dužine od 20 do 45 mm. | Cancellous bone screw flat Ø6,5- L-50 | Medacta | 01.43.0050 | KK250244 | 11009033 | komad | 6500 | 20% | MARLO MEDIC d.o.o. | 39-4/25
| Implantati za kukove i kolena | 404-1-110/24-118 | 10 | Bescementna endoproteza kuka- tip 10 | 5 | Zavrtnji: legura titanijuma, dužine od 20 do 45 mm. | Cancellous bone screw flat Ø6,5- L-55 | Medacta | 01.43.0055 | KK250245 | 11009034 | komad | 6500 | 20% | MARLO MEDIC d.o.o. | 39-4/25
| Implantati za kukove i kolena | 404-1-110/24-118 | 10 | Bescementna endoproteza kuka- tip 10 | 5 | Zavrtnji: legura titanijuma, dužine od 20 do 45 mm. | Cancellous bone screw flat Ø6,5- L-60 | Medacta | 01.43.0060 | KK250246 | 11009035 | komad | 6500 | 20% | MARLO MEDIC d.o.o. | 39-4/25
| Implantati za kukove i kolena | 404-1-110/24-118 | 10 | Bescementna endoproteza kuka- tip 10 | 5 | Zavrtnji: legura titanijuma, dužine od 20 do 45 mm. | Cancellous bone screw flat Ø6,5- L-65 | Medacta | 01.43.0065 | KK250247 | 11009036 | komad | 6500 | 20% | MARLO MEDIC d.o.o. | 39-4/25
| Implantati za kukove i kolena | 404-1-110/24-118 | 10 | Bescementna endoproteza kuka- tip 10 | 5 | Zavrtnji: legura titanijuma, dužine od 20 do 45 mm. | Cancellous bone screw flat Ø6,5- L-70 | Medacta | 01.43.0070 | KK250248 | 11009037 | komad | 6500 | 20% | MARLO MEDIC d.o.o. | 39-4/25
| Implantati za kukove i kolena | 404-1-110/24-118 | 11 | Unikondilarna i totalna primarna poliaksijalna cementna endoproteza kolena, reviziona sa povećanom stabilnošću - constrained (CCK) i rotaciona šarka (RHK), tip 1 | 1 | Obavezne karakteristike: Unikondilarna–parcijalna proteza kolena sa cementnom fiksacijom Femoralna komponenta: CoCr Veličine: najmanje 5 | Oxford PKS Twin Peg Cemented Femur | Biomet UK Ltd, Velika Britanija | 166940 | KK231087 | 11003118 | komad | 81000 | 10% | Magna pharmacia | 39-1/25
| Implantati za kukove i kolena | 404-1-110/24-118 | 11 | Unikondilarna i totalna primarna poliaksijalna cementna endoproteza kolena, reviziona sa povećanom stabilnošću - constrained (CCK) i rotaciona šarka (RHK), tip 1 | 1 | Obavezne karakteristike: Unikondilarna–parcijalna proteza kolena sa cementnom fiksacijom Femoralna komponenta: CoCr Veličine: najmanje 5 | Oxford PKS Twin Peg Cemented Femur | Biomet UK Ltd, Velika Britanija | 166941 | KK231088 | 11003119 | komad | 81000 | 10% | Magna pharmacia | 39-1/25
| Implantati za kukove i kolena | 404-1-110/24-118 | 11 | Unikondilarna i totalna primarna poliaksijalna cementna endoproteza kolena, reviziona sa povećanom stabilnošću - constrained (CCK) i rotaciona šarka (RHK), tip 1 | 1 | Obavezne karakteristike: Unikondilarna–parcijalna proteza kolena sa cementnom fiksacijom Femoralna komponenta: CoCr Veličine: najmanje 5 | Oxford PKS Twin Peg Cemented Femur | Biomet UK Ltd, Velika Britanija | 166942 | KK231089 | 11003120 | komad | 81000 | 10% | Magna pharmacia | 39-1/25
| Implantati za kukove i kolena | 404-1-110/24-118 | 11 | Unikondilarna i totalna primarna poliaksijalna cementna endoproteza kolena, reviziona sa povećanom stabilnošću - constrained (CCK) i rotaciona šarka (RHK), tip 1 | 1 | Obavezne karakteristike: Unikondilarna–parcijalna proteza kolena sa cementnom fiksacijom Femoralna komponenta: CoCr Veličine: najmanje 5 | Oxford PKS Twin Peg Cemented Femur | Biomet UK Ltd, Velika Britanija | 166943 | KK231090 | 11003121 | komad | 81000 | 10% | Magna pharmacia | 39-1/25
| Implantati za kukove i kolena | 404-1-110/24-118 | 11 | Unikondilarna i totalna primarna poliaksijalna cementna endoproteza kolena, reviziona sa povećanom stabilnošću - constrained (CCK) i rotaciona šarka (RHK), tip 1 | 1 | Obavezne karakteristike: Unikondilarna–parcijalna proteza kolena sa cementnom fiksacijom Femoralna komponenta: CoCr Veličine: najmanje 5 | Oxford PKS Twin Peg Cemented Femur | Biomet UK Ltd, Velika Britanija | 166944 | KK231091 | 11003122 | komad | 81000 | 10% | Magna pharmacia | 39-1/25
| Implantati za kukove i kolena | 404-1-110/24-118 | 11 | Unikondilarna i totalna primarna poliaksijalna cementna endoproteza kolena, reviziona sa povećanom stabilnošću - constrained (CCK) i rotaciona šarka (RHK), tip 1 | 2 | Tibijalna komponenta: Anatomska leva i desna Materijal: CoCr Veličine: najmanje 5 Visoko polirana artikulišuća površina koja omogućava kretanje tibijalnog inserta | Oxford PKS Cemented Tibia | Biomet UK Ltd, Velika Britanija | 154718 | KK231092 | 11003123 | komad | 54000 | 10% | Magna pharmacia | 39-1/25
| Implantati za kukove i kolena | 404-1-110/24-118 | 11 | Unikondilarna i totalna primarna poliaksijalna cementna endoproteza kolena, reviziona sa povećanom stabilnošću - constrained (CCK) i rotaciona šarka (RHK), tip 1 | 2 | Tibijalna komponenta: Anatomska leva i desna Materijal: CoCr Veličine: najmanje 5 Visoko polirana artikulišuća površina koja omogućava kretanje tibijalnog inserta | Oxford PKS Cemented Tibia | Biomet UK Ltd, Velika Britanija | 154719 | KK231093 | 11003124 | komad | 54000 | 10% | Magna pharmacia | 39-1/25
| Implantati za kukove i kolena | 404-1-110/24-118 | 11 | Unikondilarna i totalna primarna poliaksijalna cementna endoproteza kolena, reviziona sa povećanom stabilnošću - constrained (CCK) i rotaciona šarka (RHK), tip 1 | 2 | Tibijalna komponenta: Anatomska leva i desna Materijal: CoCr Veličine: najmanje 5 Visoko polirana artikulišuća površina koja omogućava kretanje tibijalnog inserta | Oxford PKS Cemented Tibia | Biomet UK Ltd, Velika Britanija | 154720 | KK231094 | 11003125 | komad | 54000 | 10% | Magna pharmacia | 39-1/25
| Implantati za kukove i kolena | 404-1-110/24-118 | 11 | Unikondilarna i totalna primarna poliaksijalna cementna endoproteza kolena, reviziona sa povećanom stabilnošću - constrained (CCK) i rotaciona šarka (RHK), tip 1 | 2 | Tibijalna komponenta: Anatomska leva i desna Materijal: CoCr Veličine: najmanje 5 Visoko polirana artikulišuća površina koja omogućava kretanje tibijalnog inserta | Oxford PKS Cemented Tibia | Biomet UK Ltd, Velika Britanija | 154721 | KK231095 | 11003126 | komad | 54000 | 10% | Magna pharmacia | 39-1/25
| Implantati za kukove i kolena | 404-1-110/24-118 | 11 | Unikondilarna i totalna primarna poliaksijalna cementna endoproteza kolena, reviziona sa povećanom stabilnošću - constrained (CCK) i rotaciona šarka (RHK), tip 1 | 2 | Tibijalna komponenta: Anatomska leva i desna Materijal: CoCr Veličine: najmanje 5 Visoko polirana artikulišuća površina koja omogućava kretanje tibijalnog inserta | Oxford PKS Cemented Tibia | Biomet UK Ltd, Velika Britanija | 154722 | KK231096 | 11003127 | komad | 54000 | 10% | Magna pharmacia | 39-1/25
| Implantati za kukove i kolena | 404-1-110/24-118 | 11 | Unikondilarna i totalna primarna poliaksijalna cementna endoproteza kolena, reviziona sa povećanom stabilnošću - constrained (CCK) i rotaciona šarka (RHK), tip 1 | 2 | Tibijalna komponenta: Anatomska leva i desna Materijal: CoCr Veličine: najmanje 5 Visoko polirana artikulišuća površina koja omogućava kretanje tibijalnog inserta | Oxford PKS Cemented Tibia | Biomet UK Ltd, Velika Britanija | 154723 | KK231097 | 11003128 | komad | 54000 | 10% | Magna pharmacia | 39-1/25
| Implantati za kukove i kolena | 404-1-110/24-118 | 11 | Unikondilarna i totalna primarna poliaksijalna cementna endoproteza kolena, reviziona sa povećanom stabilnošću - constrained (CCK) i rotaciona šarka (RHK), tip 1 | 2 | Tibijalna komponenta: Anatomska leva i desna Materijal: CoCr Veličine: najmanje 5 Visoko polirana artikulišuća površina koja omogućava kretanje tibijalnog inserta | Oxford PKS Cemented Tibia | Biomet UK Ltd, Velika Britanija | 154724 | KK231098 | 11003129 | komad | 54000 | 10% | Magna pharmacia | 39-1/25
| Implantati za kukove i kolena | 404-1-110/24-118 | 11 | Unikondilarna i totalna primarna poliaksijalna cementna endoproteza kolena, reviziona sa povećanom stabilnošću - constrained (CCK) i rotaciona šarka (RHK), tip 1 | 2 | Tibijalna komponenta: Anatomska leva i desna Materijal: CoCr Veličine: najmanje 5 Visoko polirana artikulišuća površina koja omogućava kretanje tibijalnog inserta | Oxford PKS Cemented Tibia | Biomet UK Ltd, Velika Britanija | 154725 | KK231099 | 11003130 | komad | 54000 | 10% | Magna pharmacia | 39-1/25
| Implantati za kukove i kolena | 404-1-110/24-118 | 11 | Unikondilarna i totalna primarna poliaksijalna cementna endoproteza kolena, reviziona sa povećanom stabilnošću - constrained (CCK) i rotaciona šarka (RHK), tip 1 | 2 | Tibijalna komponenta: Anatomska leva i desna Materijal: CoCr Veličine: najmanje 5 Visoko polirana artikulišuća površina koja omogućava kretanje tibijalnog inserta | Oxford PKS Cemented Tibia | Biomet UK Ltd, Velika Britanija | 154726 | KK231100 | 11003131 | komad | 54000 | 10% | Magna pharmacia | 39-1/25
| Implantati za kukove i kolena | 404-1-110/24-118 | 11 | Unikondilarna i totalna primarna poliaksijalna cementna endoproteza kolena, reviziona sa povećanom stabilnošću - constrained (CCK) i rotaciona šarka (RHK), tip 1 | 2 | Tibijalna komponenta: Anatomska leva i desna Materijal: CoCr Veličine: najmanje 5 Visoko polirana artikulišuća površina koja omogućava kretanje tibijalnog inserta | Oxford PKS Cemented Tibia | Biomet UK Ltd, Velika Britanija | 154727 | KK231101 | 11003132 | komad | 54000 | 10% | Magna pharmacia | 39-1/25
| Implantati za kukove i kolena | 404-1-110/24-118 | 11 | Unikondilarna i totalna primarna poliaksijalna cementna endoproteza kolena, reviziona sa povećanom stabilnošću - constrained (CCK) i rotaciona šarka (RHK), tip 1 | 3 | Tibijalni insert: Mobilni, anatomski, levi i desni, od polietilena nove generacije; najmanje 7 debljina | Oxford PKS Meniscal Bearing | Biomet UK Ltd, Velika Britanija | 159547 | KK231102 | 11003133 | komad | 40500 | 10% | Magna pharmacia | 39-1/25
| Implantati za kukove i kolena | 404-1-110/24-118 | 11 | Unikondilarna i totalna primarna poliaksijalna cementna endoproteza kolena, reviziona sa povećanom stabilnošću - constrained (CCK) i rotaciona šarka (RHK), tip 1 | 3 | Tibijalni insert: Mobilni, anatomski, levi i desni, od polietilena nove generacije; najmanje 7 debljina | Oxford PKS Meniscal Bearing | Biomet UK Ltd, Velika Britanija | 159548 | KK231103 | 11003134 | komad | 40500 | 10% | Magna pharmacia | 39-1/25
| Implantati za kukove i kolena | 404-1-110/24-118 | 11 | Unikondilarna i totalna primarna poliaksijalna cementna endoproteza kolena, reviziona sa povećanom stabilnošću - constrained (CCK) i rotaciona šarka (RHK), tip 1 | 3 | Tibijalni insert: Mobilni, anatomski, levi i desni, od polietilena nove generacije; najmanje 7 debljina | Oxford PKS Meniscal Bearing | Biomet UK Ltd, Velika Britanija | 159549 | KK231104 | 11003135 | komad | 40500 | 10% | Magna pharmacia | 39-1/25
| Implantati za kukove i kolena | 404-1-110/24-118 | 11 | Unikondilarna i totalna primarna poliaksijalna cementna endoproteza kolena, reviziona sa povećanom stabilnošću - constrained (CCK) i rotaciona šarka (RHK), tip 1 | 3 | Tibijalni insert: Mobilni, anatomski, levi i desni, od polietilena nove generacije; najmanje 7 debljina | Oxford PKS Meniscal Bearing | Biomet UK Ltd, Velika Britanija | 159550 | KK231105 | 11003136 | komad | 40500 | 10% | Magna pharmacia | 39-1/25
| Implantati za kukove i kolena | 404-1-110/24-118 | 11 | Unikondilarna i totalna primarna poliaksijalna cementna endoproteza kolena, reviziona sa povećanom stabilnošću - constrained (CCK) i rotaciona šarka (RHK), tip 1 | 3 | Tibijalni insert: Mobilni, anatomski, levi i desni, od polietilena nove generacije; najmanje 7 debljina | Oxford PKS Meniscal Bearing | Biomet UK Ltd, Velika Britanija | 159551 | KK231106 | 11003137 | komad | 40500 | 10% | Magna pharmacia | 39-1/25
| Implantati za kukove i kolena | 404-1-110/24-118 | 11 | Unikondilarna i totalna primarna poliaksijalna cementna endoproteza kolena, reviziona sa povećanom stabilnošću - constrained (CCK) i rotaciona šarka (RHK), tip 1 | 3 | Tibijalni insert: Mobilni, anatomski, levi i desni, od polietilena nove generacije; najmanje 7 debljina | Oxford PKS Meniscal Bearing | Biomet UK Ltd, Velika Britanija | 159552 | KK231107 | 11003138 | komad | 40500 | 10% | Magna pharmacia | 39-1/25
| Implantati za kukove i kolena | 404-1-110/24-118 | 11 | Unikondilarna i totalna primarna poliaksijalna cementna endoproteza kolena, reviziona sa povećanom stabilnošću - constrained (CCK) i rotaciona šarka (RHK), tip 1 | 3 | Tibijalni insert: Mobilni, anatomski, levi i desni, od polietilena nove generacije; najmanje 7 debljina | Oxford PKS Meniscal Bearing | Biomet UK Ltd, Velika Britanija | 159553 | KK231108 | 11003139 | komad | 40500 | 10% | Magna pharmacia | 39-1/25
| Implantati za kukove i kolena | 404-1-110/24-118 | 11 | Unikondilarna i totalna primarna poliaksijalna cementna endoproteza kolena, reviziona sa povećanom stabilnošću - constrained (CCK) i rotaciona šarka (RHK), tip 1 | 3 | Tibijalni insert: Mobilni, anatomski, levi i desni, od polietilena nove generacije; najmanje 7 debljina | Oxford PKS Meniscal Bearing | Biomet UK Ltd, Velika Britanija | 159575 | KK231109 | 11003140 | komad | 40500 | 10% | Magna pharmacia | 39-1/25
| Implantati za kukove i kolena | 404-1-110/24-118 | 11 | Unikondilarna i totalna primarna poliaksijalna cementna endoproteza kolena, reviziona sa povećanom stabilnošću - constrained (CCK) i rotaciona šarka (RHK), tip 1 | 3 | Tibijalni insert: Mobilni, anatomski, levi i desni, od polietilena nove generacije; najmanje 7 debljina | Oxford PKS Meniscal Bearing | Biomet UK Ltd, Velika Britanija | 159576 | KK231110 | 11003141 | komad | 40500 | 10% | Magna pharmacia | 39-1/25
| Implantati za kukove i kolena | 404-1-110/24-118 | 11 | Unikondilarna i totalna primarna poliaksijalna cementna endoproteza kolena, reviziona sa povećanom stabilnošću - constrained (CCK) i rotaciona šarka (RHK), tip 1 | 3 | Tibijalni insert: Mobilni, anatomski, levi i desni, od polietilena nove generacije; najmanje 7 debljina | Oxford PKS Meniscal Bearing | Biomet UK Ltd, Velika Britanija | 159577 | KK231111 | 11003142 | komad | 40500 | 10% | Magna pharmacia | 39-1/25
| Implantati za kukove i kolena | 404-1-110/24-118 | 11 | Unikondilarna i totalna primarna poliaksijalna cementna endoproteza kolena, reviziona sa povećanom stabilnošću - constrained (CCK) i rotaciona šarka (RHK), tip 1 | 3 | Tibijalni insert: Mobilni, anatomski, levi i desni, od polietilena nove generacije; najmanje 7 debljina | Oxford PKS Meniscal Bearing | Biomet UK Ltd, Velika Britanija | 159578 | KK231112 | 11003143 | komad | 40500 | 10% | Magna pharmacia | 39-1/25
| Implantati za kukove i kolena | 404-1-110/24-118 | 11 | Unikondilarna i totalna primarna poliaksijalna cementna endoproteza kolena, reviziona sa povećanom stabilnošću - constrained (CCK) i rotaciona šarka (RHK), tip 1 | 3 | Tibijalni insert: Mobilni, anatomski, levi i desni, od polietilena nove generacije; najmanje 7 debljina | Oxford PKS Meniscal Bearing | Biomet UK Ltd, Velika Britanija | 159579 | KK231113 | 11003144 | komad | 40500 | 10% | Magna pharmacia | 39-1/25
| Implantati za kukove i kolena | 404-1-110/24-118 | 11 | Unikondilarna i totalna primarna poliaksijalna cementna endoproteza kolena, reviziona sa povećanom stabilnošću - constrained (CCK) i rotaciona šarka (RHK), tip 1 | 3 | Tibijalni insert: Mobilni, anatomski, levi i desni, od polietilena nove generacije; najmanje 7 debljina | Oxford PKS Meniscal Bearing | Biomet UK Ltd, Velika Britanija | 159580 | KK231114 | 11003145 | komad | 40500 | 10% | Magna pharmacia | 39-1/25
| Implantati za kukove i kolena | 404-1-110/24-118 | 11 | Unikondilarna i totalna primarna poliaksijalna cementna endoproteza kolena, reviziona sa povećanom stabilnošću - constrained (CCK) i rotaciona šarka (RHK), tip 1 | 3 | Tibijalni insert: Mobilni, anatomski, levi i desni, od polietilena nove generacije; najmanje 7 debljina | Oxford PKS Meniscal Bearing | Biomet UK Ltd, Velika Britanija | 159581 | KK231115 | 11003146 | komad | 40500 | 10% | Magna pharmacia | 39-1/25
| Implantati za kukove i kolena | 404-1-110/24-118 | 11 | Unikondilarna i totalna primarna poliaksijalna cementna endoproteza kolena, reviziona sa povećanom stabilnošću - constrained (CCK) i rotaciona šarka (RHK), tip 1 | 3 | Tibijalni insert: Mobilni, anatomski, levi i desni, od polietilena nove generacije; najmanje 7 debljina | Oxford PKS Meniscal Bearing | Biomet UK Ltd, Velika Britanija | 159554 | KK231116 | 11003147 | komad | 40500 | 10% | Magna pharmacia | 39-1/25
| Implantati za kukove i kolena | 404-1-110/24-118 | 11 | Unikondilarna i totalna primarna poliaksijalna cementna endoproteza kolena, reviziona sa povećanom stabilnošću - constrained (CCK) i rotaciona šarka (RHK), tip 1 | 3 | Tibijalni insert: Mobilni, anatomski, levi i desni, od polietilena nove generacije; najmanje 7 debljina | Oxford PKS Meniscal Bearing | Biomet UK Ltd, Velika Britanija | 159555 | KK231117 | 11003148 | komad | 40500 | 10% | Magna pharmacia | 39-1/25
| Implantati za kukove i kolena | 404-1-110/24-118 | 11 | Unikondilarna i totalna primarna poliaksijalna cementna endoproteza kolena, reviziona sa povećanom stabilnošću - constrained (CCK) i rotaciona šarka (RHK), tip 1 | 3 | Tibijalni insert: Mobilni, anatomski, levi i desni, od polietilena nove generacije; najmanje 7 debljina | Oxford PKS Meniscal Bearing | Biomet UK Ltd, Velika Britanija | 159556 | KK231118 | 11003149 | komad | 40500 | 10% | Magna pharmacia | 39-1/25
| Implantati za kukove i kolena | 404-1-110/24-118 | 11 | Unikondilarna i totalna primarna poliaksijalna cementna endoproteza kolena, reviziona sa povećanom stabilnošću - constrained (CCK) i rotaciona šarka (RHK), tip 1 | 3 | Tibijalni insert: Mobilni, anatomski, levi i desni, od polietilena nove generacije; najmanje 7 debljina | Oxford PKS Meniscal Bearing | Biomet UK Ltd, Velika Britanija | 159557 | KK231119 | 11003150 | komad | 40500 | 10% | Magna pharmacia | 39-1/25
| Implantati za kukove i kolena | 404-1-110/24-118 | 11 | Unikondilarna i totalna primarna poliaksijalna cementna endoproteza kolena, reviziona sa povećanom stabilnošću - constrained (CCK) i rotaciona šarka (RHK), tip 1 | 3 | Tibijalni insert: Mobilni, anatomski, levi i desni, od polietilena nove generacije; najmanje 7 debljina | Oxford PKS Meniscal Bearing | Biomet UK Ltd, Velika Britanija | 159558 | KK231120 | 11003151 | komad | 40500 | 10% | Magna pharmacia | 39-1/25
| Implantati za kukove i kolena | 404-1-110/24-118 | 11 | Unikondilarna i totalna primarna poliaksijalna cementna endoproteza kolena, reviziona sa povećanom stabilnošću - constrained (CCK) i rotaciona šarka (RHK), tip 1 | 3 | Tibijalni insert: Mobilni, anatomski, levi i desni, od polietilena nove generacije; najmanje 7 debljina | Oxford PKS Meniscal Bearing | Biomet UK Ltd, Velika Britanija | 159559 | KK231121 | 11003152 | komad | 40500 | 10% | Magna pharmacia | 39-1/25
| Implantati za kukove i kolena | 404-1-110/24-118 | 11 | Unikondilarna i totalna primarna poliaksijalna cementna endoproteza kolena, reviziona sa povećanom stabilnošću - constrained (CCK) i rotaciona šarka (RHK), tip 1 | 3 | Tibijalni insert: Mobilni, anatomski, levi i desni, od polietilena nove generacije; najmanje 7 debljina | Oxford PKS Meniscal Bearing | Biomet UK Ltd, Velika Britanija | 159560 | KK231122 | 11003153 | komad | 40500 | 10% | Magna pharmacia | 39-1/25
| Implantati za kukove i kolena | 404-1-110/24-118 | 11 | Unikondilarna i totalna primarna poliaksijalna cementna endoproteza kolena, reviziona sa povećanom stabilnošću - constrained (CCK) i rotaciona šarka (RHK), tip 1 | 3 | Tibijalni insert: Mobilni, anatomski, levi i desni, od polietilena nove generacije; najmanje 7 debljina | Oxford PKS Meniscal Bearing | Biomet UK Ltd, Velika Britanija | 159582 | KK231123 | 11003154 | komad | 40500 | 10% | Magna pharmacia | 39-1/25
| Implantati za kukove i kolena | 404-1-110/24-118 | 11 | Unikondilarna i totalna primarna poliaksijalna cementna endoproteza kolena, reviziona sa povećanom stabilnošću - constrained (CCK) i rotaciona šarka (RHK), tip 1 | 3 | Tibijalni insert: Mobilni, anatomski, levi i desni, od polietilena nove generacije; najmanje 7 debljina | Oxford PKS Meniscal Bearing | Biomet UK Ltd, Velika Britanija | 159583 | KK231124 | 11003155 | komad | 40500 | 10% | Magna pharmacia | 39-1/25
| Implantati za kukove i kolena | 404-1-110/24-118 | 11 | Unikondilarna i totalna primarna poliaksijalna cementna endoproteza kolena, reviziona sa povećanom stabilnošću - constrained (CCK) i rotaciona šarka (RHK), tip 1 | 3 | Tibijalni insert: Mobilni, anatomski, levi i desni, od polietilena nove generacije; najmanje 7 debljina | Oxford PKS Meniscal Bearing | Biomet UK Ltd, Velika Britanija | 159584 | KK231125 | 11003156 | komad | 40500 | 10% | Magna pharmacia | 39-1/25
| Implantati za kukove i kolena | 404-1-110/24-118 | 11 | Unikondilarna i totalna primarna poliaksijalna cementna endoproteza kolena, reviziona sa povećanom stabilnošću - constrained (CCK) i rotaciona šarka (RHK), tip 1 | 3 | Tibijalni insert: Mobilni, anatomski, levi i desni, od polietilena nove generacije; najmanje 7 debljina | Oxford PKS Meniscal Bearing | Biomet UK Ltd, Velika Britanija | 159585 | KK231126 | 11003157 | komad | 40500 | 10% | Magna pharmacia | 39-1/25
| Implantati za kukove i kolena | 404-1-110/24-118 | 11 | Unikondilarna i totalna primarna poliaksijalna cementna endoproteza kolena, reviziona sa povećanom stabilnošću - constrained (CCK) i rotaciona šarka (RHK), tip 1 | 3 | Tibijalni insert: Mobilni, anatomski, levi i desni, od polietilena nove generacije; najmanje 7 debljina | Oxford PKS Meniscal Bearing | Biomet UK Ltd, Velika Britanija | 159586 | KK231127 | 11003158 | komad | 40500 | 10% | Magna pharmacia | 39-1/25
| Implantati za kukove i kolena | 404-1-110/24-118 | 11 | Unikondilarna i totalna primarna poliaksijalna cementna endoproteza kolena, reviziona sa povećanom stabilnošću - constrained (CCK) i rotaciona šarka (RHK), tip 1 | 3 | Tibijalni insert: Mobilni, anatomski, levi i desni, od polietilena nove generacije; najmanje 7 debljina | Oxford PKS Meniscal Bearing | Biomet UK Ltd, Velika Britanija | 159587 | KK231128 | 11003159 | komad | 40500 | 10% | Magna pharmacia | 39-1/25
| Implantati za kukove i kolena | 404-1-110/24-118 | 11 | Unikondilarna i totalna primarna poliaksijalna cementna endoproteza kolena, reviziona sa povećanom stabilnošću - constrained (CCK) i rotaciona šarka (RHK), tip 1 | 3 | Tibijalni insert: Mobilni, anatomski, levi i desni, od polietilena nove generacije; najmanje 7 debljina | Oxford PKS Meniscal Bearing | Biomet UK Ltd, Velika Britanija | 159588 | KK231129 | 11003160 | komad | 40500 | 10% | Magna pharmacia | 39-1/25
| Implantati za kukove i kolena | 404-1-110/24-118 | 11 | Unikondilarna i totalna primarna poliaksijalna cementna endoproteza kolena, reviziona sa povećanom stabilnošću - constrained (CCK) i rotaciona šarka (RHK), tip 1 | 4 | Obavezne karakteristike: Poliaksijalno totalno (kinemetsko) koleno sa zadnjom stabilizacijom (PS) Femoralna komponenta: Anatomska, PS, sa dubokom fleksijom („High flex“) i sa različitim (umanjenim) mediolateralnim dijametrom u odgovarajućim veličinama za pacijente sa specifičnom anatomijom femura Materijal: legura kobalta i hroma (CoCr) Veličine: najmanje 7 | NexGen LPS-Flex Femoral/Gender | Zimmer Inc, SAD | 596401351 | KK231130 | 11003161 | komad | 79650 | 10% | Magna pharmacia | 39-1/25
| Implantati za kukove i kolena | 404-1-110/24-118 | 11 | Unikondilarna i totalna primarna poliaksijalna cementna endoproteza kolena, reviziona sa povećanom stabilnošću - constrained (CCK) i rotaciona šarka (RHK), tip 1 | 4 | Obavezne karakteristike: Poliaksijalno totalno (kinemetsko) koleno sa zadnjom stabilizacijom (PS) Femoralna komponenta: Anatomska, PS, sa dubokom fleksijom („High flex“) i sa različitim (umanjenim) mediolateralnim dijametrom u odgovarajućim veličinama za pacijente sa specifičnom anatomijom femura Materijal: legura kobalta i hroma (CoCr) Veličine: najmanje 7 | NexGen LPS-Flex Femoral/Gender | Zimmer Inc, SAD | 596401352 | KK231131 | 11003162 | komad | 79650 | 10% | Magna pharmacia | 39-1/25
| Implantati za kukove i kolena | 404-1-110/24-118 | 11 | Unikondilarna i totalna primarna poliaksijalna cementna endoproteza kolena, reviziona sa povećanom stabilnošću - constrained (CCK) i rotaciona šarka (RHK), tip 1 | 4 | Obavezne karakteristike: Poliaksijalno totalno (kinemetsko) koleno sa zadnjom stabilizacijom (PS) Femoralna komponenta: Anatomska, PS, sa dubokom fleksijom („High flex“) i sa različitim (umanjenim) mediolateralnim dijametrom u odgovarajućim veličinama za pacijente sa specifičnom anatomijom femura Materijal: legura kobalta i hroma (CoCr) Veličine: najmanje 7 | NexGen LPS-Flex Femoral/Gender | Zimmer Inc, SAD | 596401451 | KK231132 | 11003163 | komad | 79650 | 10% | Magna pharmacia | 39-1/25
| Implantati za kukove i kolena | 404-1-110/24-118 | 11 | Unikondilarna i totalna primarna poliaksijalna cementna endoproteza kolena, reviziona sa povećanom stabilnošću - constrained (CCK) i rotaciona šarka (RHK), tip 1 | 4 | Obavezne karakteristike: Poliaksijalno totalno (kinemetsko) koleno sa zadnjom stabilizacijom (PS) Femoralna komponenta: Anatomska, PS, sa dubokom fleksijom („High flex“) i sa različitim (umanjenim) mediolateralnim dijametrom u odgovarajućim veličinama za pacijente sa specifičnom anatomijom femura Materijal: legura kobalta i hroma (CoCr) Veličine: najmanje 7 | NexGen LPS-Flex Femoral/Gender | Zimmer Inc, SAD | 596401452 | KK231133 | 11003164 | komad | 79650 | 10% | Magna pharmacia | 39-1/25
| Implantati za kukove i kolena | 404-1-110/24-118 | 11 | Unikondilarna i totalna primarna poliaksijalna cementna endoproteza kolena, reviziona sa povećanom stabilnošću - constrained (CCK) i rotaciona šarka (RHK), tip 1 | 4 | Obavezne karakteristike: Poliaksijalno totalno (kinemetsko) koleno sa zadnjom stabilizacijom (PS) Femoralna komponenta: Anatomska, PS, sa dubokom fleksijom („High flex“) i sa različitim (umanjenim) mediolateralnim dijametrom u odgovarajućim veličinama za pacijente sa specifičnom anatomijom femura Materijal: legura kobalta i hroma (CoCr) Veličine: najmanje 7 | NexGen LPS-Flex Femoral/Gender | Zimmer Inc, SAD | 00-5964-015-51 | KK231134 | 11003165 | komad | 79650 | 10% | Magna pharmacia | 39-1/25
| Implantati za kukove i kolena | 404-1-110/24-118 | 11 | Unikondilarna i totalna primarna poliaksijalna cementna endoproteza kolena, reviziona sa povećanom stabilnošću - constrained (CCK) i rotaciona šarka (RHK), tip 1 | 4 | Obavezne karakteristike: Poliaksijalno totalno (kinemetsko) koleno sa zadnjom stabilizacijom (PS) Femoralna komponenta: Anatomska, PS, sa dubokom fleksijom („High flex“) i sa različitim (umanjenim) mediolateralnim dijametrom u odgovarajućim veličinama za pacijente sa specifičnom anatomijom femura Materijal: legura kobalta i hroma (CoCr) Veličine: najmanje 7 | NexGen LPS-Flex Femoral/Gender | Zimmer Inc, SAD | 00-5964-015-52 | KK231135 | 11003166 | komad | 79650 | 10% | Magna pharmacia | 39-1/25
| Implantati za kukove i kolena | 404-1-110/24-118 | 11 | Unikondilarna i totalna primarna poliaksijalna cementna endoproteza kolena, reviziona sa povećanom stabilnošću - constrained (CCK) i rotaciona šarka (RHK), tip 1 | 4 | Obavezne karakteristike: Poliaksijalno totalno (kinemetsko) koleno sa zadnjom stabilizacijom (PS) Femoralna komponenta: Anatomska, PS, sa dubokom fleksijom („High flex“) i sa različitim (umanjenim) mediolateralnim dijametrom u odgovarajućim veličinama za pacijente sa specifičnom anatomijom femura Materijal: legura kobalta i hroma (CoCr) Veličine: najmanje 7 | NexGen LPS-Flex Femoral/Gender | Zimmer Inc, SAD | 00-5964-016-51 | KK231136 | 11003167 | komad | 79650 | 10% | Magna pharmacia | 39-1/25
| Implantati za kukove i kolena | 404-1-110/24-118 | 11 | Unikondilarna i totalna primarna poliaksijalna cementna endoproteza kolena, reviziona sa povećanom stabilnošću - constrained (CCK) i rotaciona šarka (RHK), tip 1 | 4 | Obavezne karakteristike: Poliaksijalno totalno (kinemetsko) koleno sa zadnjom stabilizacijom (PS) Femoralna komponenta: Anatomska, PS, sa dubokom fleksijom („High flex“) i sa različitim (umanjenim) mediolateralnim dijametrom u odgovarajućim veličinama za pacijente sa specifičnom anatomijom femura Materijal: legura kobalta i hroma (CoCr) Veličine: najmanje 7 | NexGen LPS-Flex Femoral/Gender | Zimmer Inc, SAD | 00-5964-016-52 | KK231137 | 11003168 | komad | 79650 | 10% | Magna pharmacia | 39-1/25
| Implantati za kukove i kolena | 404-1-110/24-118 | 11 | Unikondilarna i totalna primarna poliaksijalna cementna endoproteza kolena, reviziona sa povećanom stabilnošću - constrained (CCK) i rotaciona šarka (RHK), tip 1 | 4 | Obavezne karakteristike: Poliaksijalno totalno (kinemetsko) koleno sa zadnjom stabilizacijom (PS) Femoralna komponenta: Anatomska, PS, sa dubokom fleksijom („High flex“) i sa različitim (umanjenim) mediolateralnim dijametrom u odgovarajućim veličinama za pacijente sa specifičnom anatomijom femura Materijal: legura kobalta i hroma (CoCr) Veličine: najmanje 7 | NexGen LPS-Flex Femoral/Gender | Zimmer Inc, SAD | 00-5964-017-51 | KK231138 | 11003169 | komad | 79650 | 10% | Magna pharmacia | 39-1/25
| Implantati za kukove i kolena | 404-1-110/24-118 | 11 | Unikondilarna i totalna primarna poliaksijalna cementna endoproteza kolena, reviziona sa povećanom stabilnošću - constrained (CCK) i rotaciona šarka (RHK), tip 1 | 4 | Obavezne karakteristike: Poliaksijalno totalno (kinemetsko) koleno sa zadnjom stabilizacijom (PS) Femoralna komponenta: Anatomska, PS, sa dubokom fleksijom („High flex“) i sa različitim (umanjenim) mediolateralnim dijametrom u odgovarajućim veličinama za pacijente sa specifičnom anatomijom femura Materijal: legura kobalta i hroma (CoCr) Veličine: najmanje 7 | NexGen LPS-Flex Femoral/Gender | Zimmer Inc, SAD | 00-5964-017-52 | KK231139 | 11003170 | komad | 79650 | 10% | Magna pharmacia | 39-1/25
| Implantati za kukove i kolena | 404-1-110/24-118 | 11 | Unikondilarna i totalna primarna poliaksijalna cementna endoproteza kolena, reviziona sa povećanom stabilnošću - constrained (CCK) i rotaciona šarka (RHK), tip 1 | 4 | Obavezne karakteristike: Poliaksijalno totalno (kinemetsko) koleno sa zadnjom stabilizacijom (PS) Femoralna komponenta: Anatomska, PS, sa dubokom fleksijom („High flex“) i sa različitim (umanjenim) mediolateralnim dijametrom u odgovarajućim veličinama za pacijente sa specifičnom anatomijom femura Materijal: legura kobalta i hroma (CoCr) Veličine: najmanje 7 | NexGen LPS-Flex Femoral/Gender | Zimmer Inc, SAD | 576401351 | KK231140 | 11003171 | komad | 79650 | 10% | Magna pharmacia | 39-1/25
| Implantati za kukove i kolena | 404-1-110/24-118 | 11 | Unikondilarna i totalna primarna poliaksijalna cementna endoproteza kolena, reviziona sa povećanom stabilnošću - constrained (CCK) i rotaciona šarka (RHK), tip 1 | 4 | Obavezne karakteristike: Poliaksijalno totalno (kinemetsko) koleno sa zadnjom stabilizacijom (PS) Femoralna komponenta: Anatomska, PS, sa dubokom fleksijom („High flex“) i sa različitim (umanjenim) mediolateralnim dijametrom u odgovarajućim veličinama za pacijente sa specifičnom anatomijom femura Materijal: legura kobalta i hroma (CoCr) Veličine: najmanje 7 | NexGen LPS-Flex Femoral/Gender | Zimmer Inc, SAD | 576401352 | KK231141 | 11003172 | komad | 79650 | 10% | Magna pharmacia | 39-1/25
| Implantati za kukove i kolena | 404-1-110/24-118 | 11 | Unikondilarna i totalna primarna poliaksijalna cementna endoproteza kolena, reviziona sa povećanom stabilnošću - constrained (CCK) i rotaciona šarka (RHK), tip 1 | 4 | Obavezne karakteristike: Poliaksijalno totalno (kinemetsko) koleno sa zadnjom stabilizacijom (PS) Femoralna komponenta: Anatomska, PS, sa dubokom fleksijom („High flex“) i sa različitim (umanjenim) mediolateralnim dijametrom u odgovarajućim veličinama za pacijente sa specifičnom anatomijom femura Materijal: legura kobalta i hroma (CoCr) Veličine: najmanje 7 | NexGen LPS-Flex Femoral/Gender | Zimmer Inc, SAD | 576401451 | KK231142 | 11003173 | komad | 79650 | 10% | Magna pharmacia | 39-1/25
| Implantati za kukove i kolena | 404-1-110/24-118 | 11 | Unikondilarna i totalna primarna poliaksijalna cementna endoproteza kolena, reviziona sa povećanom stabilnošću - constrained (CCK) i rotaciona šarka (RHK), tip 1 | 4 | Obavezne karakteristike: Poliaksijalno totalno (kinemetsko) koleno sa zadnjom stabilizacijom (PS) Femoralna komponenta: Anatomska, PS, sa dubokom fleksijom („High flex“) i sa različitim (umanjenim) mediolateralnim dijametrom u odgovarajućim veličinama za pacijente sa specifičnom anatomijom femura Materijal: legura kobalta i hroma (CoCr) Veličine: najmanje 7 | NexGen LPS-Flex Femoral/Gender | Zimmer Inc, SAD | 576401452 | KK231143 | 11003174 | komad | 79650 | 10% | Magna pharmacia | 39-1/25
| Implantati za kukove i kolena | 404-1-110/24-118 | 11 | Unikondilarna i totalna primarna poliaksijalna cementna endoproteza kolena, reviziona sa povećanom stabilnošću - constrained (CCK) i rotaciona šarka (RHK), tip 1 | 4 | Obavezne karakteristike: Poliaksijalno totalno (kinemetsko) koleno sa zadnjom stabilizacijom (PS) Femoralna komponenta: Anatomska, PS, sa dubokom fleksijom („High flex“) i sa različitim (umanjenim) mediolateralnim dijametrom u odgovarajućim veličinama za pacijente sa specifičnom anatomijom femura Materijal: legura kobalta i hroma (CoCr) Veličine: najmanje 7 | NexGen LPS-Flex Femoral/Gender | Zimmer Inc, SAD | 00-5764-015-51 | KK231144 | 11003175 | komad | 79650 | 10% | Magna pharmacia | 39-1/25
| Implantati za kukove i kolena | 404-1-110/24-118 | 11 | Unikondilarna i totalna primarna poliaksijalna cementna endoproteza kolena, reviziona sa povećanom stabilnošću - constrained (CCK) i rotaciona šarka (RHK), tip 1 | 4 | Obavezne karakteristike: Poliaksijalno totalno (kinemetsko) koleno sa zadnjom stabilizacijom (PS) Femoralna komponenta: Anatomska, PS, sa dubokom fleksijom („High flex“) i sa različitim (umanjenim) mediolateralnim dijametrom u odgovarajućim veličinama za pacijente sa specifičnom anatomijom femura Materijal: legura kobalta i hroma (CoCr) Veličine: najmanje 7 | NexGen LPS-Flex Femoral/Gender | Zimmer Inc, SAD | 00-5764-015-52 | KK231145 | 11003176 | komad | 79650 | 10% | Magna pharmacia | 39-1/25
| Implantati za kukove i kolena | 404-1-110/24-118 | 11 | Unikondilarna i totalna primarna poliaksijalna cementna endoproteza kolena, reviziona sa povećanom stabilnošću - constrained (CCK) i rotaciona šarka (RHK), tip 1 | 4 | Obavezne karakteristike: Poliaksijalno totalno (kinemetsko) koleno sa zadnjom stabilizacijom (PS) Femoralna komponenta: Anatomska, PS, sa dubokom fleksijom („High flex“) i sa različitim (umanjenim) mediolateralnim dijametrom u odgovarajućim veličinama za pacijente sa specifičnom anatomijom femura Materijal: legura kobalta i hroma (CoCr) Veličine: najmanje 7 | NexGen LPS-Flex Femoral/Gender | Zimmer Inc, SAD | 00-5764-016-51 | KK231146 | 11003177 | komad | 79650 | 10% | Magna pharmacia | 39-1/25
| Implantati za kukove i kolena | 404-1-110/24-118 | 11 | Unikondilarna i totalna primarna poliaksijalna cementna endoproteza kolena, reviziona sa povećanom stabilnošću - constrained (CCK) i rotaciona šarka (RHK), tip 1 | 4 | Obavezne karakteristike: Poliaksijalno totalno (kinemetsko) koleno sa zadnjom stabilizacijom (PS) Femoralna komponenta: Anatomska, PS, sa dubokom fleksijom („High flex“) i sa različitim (umanjenim) mediolateralnim dijametrom u odgovarajućim veličinama za pacijente sa specifičnom anatomijom femura Materijal: legura kobalta i hroma (CoCr) Veličine: najmanje 7 | NexGen LPS-Flex Femoral/Gender | Zimmer Inc, SAD | 00-5764-016-52 | KK231147 | 11003178 | komad | 79650 | 10% | Magna pharmacia | 39-1/25
| Implantati za kukove i kolena | 404-1-110/24-118 | 11 | Unikondilarna i totalna primarna poliaksijalna cementna endoproteza kolena, reviziona sa povećanom stabilnošću - constrained (CCK) i rotaciona šarka (RHK), tip 1 | 4 | Obavezne karakteristike: Poliaksijalno totalno (kinemetsko) koleno sa zadnjom stabilizacijom (PS) Femoralna komponenta: Anatomska, PS, sa dubokom fleksijom („High flex“) i sa različitim (umanjenim) mediolateralnim dijametrom u odgovarajućim veličinama za pacijente sa specifičnom anatomijom femura Materijal: legura kobalta i hroma (CoCr) Veličine: najmanje 7 | NexGen LPS-Flex Femoral/Gender | Zimmer Inc, SAD | 00-5764-017-51 | KK231148 | 11003179 | komad | 79650 | 10% | Magna pharmacia | 39-1/25
| Implantati za kukove i kolena | 404-1-110/24-118 | 11 | Unikondilarna i totalna primarna poliaksijalna cementna endoproteza kolena, reviziona sa povećanom stabilnošću - constrained (CCK) i rotaciona šarka (RHK), tip 1 | 4 | Obavezne karakteristike: Poliaksijalno totalno (kinemetsko) koleno sa zadnjom stabilizacijom (PS) Femoralna komponenta: Anatomska, PS, sa dubokom fleksijom („High flex“) i sa različitim (umanjenim) mediolateralnim dijametrom u odgovarajućim veličinama za pacijente sa specifičnom anatomijom femura Materijal: legura kobalta i hroma (CoCr) Veličine: najmanje 7 | NexGen LPS-Flex Femoral/Gender | Zimmer Inc, SAD | 00-5764-017-52 | KK231149 | 11003180 | komad | 79650 | 10% | Magna pharmacia | 39-1/25
| Implantati za kukove i kolena | 404-1-110/24-118 | 11 | Unikondilarna i totalna primarna poliaksijalna cementna endoproteza kolena, reviziona sa povećanom stabilnošću - constrained (CCK) i rotaciona šarka (RHK), tip 1 | 5 | Tibijalna komponenta: Univerzalna, fiksna platforma Materijal: legura titanijuma Veličine: najmanje 8 | NexGen Tibia | Zimmer Inc, SAD | 00-5980-027-01 | KK231150 | 11003181 | komad | 83700 | 10% | Magna pharmacia | 39-1/25
| Implantati za kukove i kolena | 404-1-110/24-118 | 11 | Unikondilarna i totalna primarna poliaksijalna cementna endoproteza kolena, reviziona sa povećanom stabilnošću - constrained (CCK) i rotaciona šarka (RHK), tip 1 | 5 | Tibijalna komponenta: Univerzalna, fiksna platforma Materijal: legura titanijuma Veličine: najmanje 8 | NexGen Tibia | Zimmer Inc, SAD | 00-5980-027-02 | KK231151 | 11003182 | komad | 83700 | 10% | Magna pharmacia | 39-1/25
| Implantati za kukove i kolena | 404-1-110/24-118 | 11 | Unikondilarna i totalna primarna poliaksijalna cementna endoproteza kolena, reviziona sa povećanom stabilnošću - constrained (CCK) i rotaciona šarka (RHK), tip 1 | 5 | Tibijalna komponenta: Univerzalna, fiksna platforma Materijal: legura titanijuma Veličine: najmanje 8 | NexGen Tibia | Zimmer Inc, SAD | 598003701 | KK231152 | 11003183 | komad | 83700 | 10% | Magna pharmacia | 39-1/25
| Implantati za kukove i kolena | 404-1-110/24-118 | 11 | Unikondilarna i totalna primarna poliaksijalna cementna endoproteza kolena, reviziona sa povećanom stabilnošću - constrained (CCK) i rotaciona šarka (RHK), tip 1 | 5 | Tibijalna komponenta: Univerzalna, fiksna platforma Materijal: legura titanijuma Veličine: najmanje 8 | NexGen Tibia | Zimmer Inc, SAD | 598003702 | KK231153 | 11003184 | komad | 83700 | 10% | Magna pharmacia | 39-1/25
| Implantati za kukove i kolena | 404-1-110/24-118 | 11 | Unikondilarna i totalna primarna poliaksijalna cementna endoproteza kolena, reviziona sa povećanom stabilnošću - constrained (CCK) i rotaciona šarka (RHK), tip 1 | 5 | Tibijalna komponenta: Univerzalna, fiksna platforma Materijal: legura titanijuma Veličine: najmanje 8 | NexGen Tibia | Zimmer Inc, SAD | 598004701 | KK231154 | 11003185 | komad | 83700 | 10% | Magna pharmacia | 39-1/25
| Implantati za kukove i kolena | 404-1-110/24-118 | 11 | Unikondilarna i totalna primarna poliaksijalna cementna endoproteza kolena, reviziona sa povećanom stabilnošću - constrained (CCK) i rotaciona šarka (RHK), tip 1 | 5 | Tibijalna komponenta: Univerzalna, fiksna platforma Materijal: legura titanijuma Veličine: najmanje 8 | NexGen Tibia | Zimmer Inc, SAD | 598004702 | KK231155 | 11003186 | komad | 83700 | 10% | Magna pharmacia | 39-1/25
| Implantati za kukove i kolena | 404-1-110/24-118 | 11 | Unikondilarna i totalna primarna poliaksijalna cementna endoproteza kolena, reviziona sa povećanom stabilnošću - constrained (CCK) i rotaciona šarka (RHK), tip 1 | 5 | Tibijalna komponenta: Univerzalna, fiksna platforma Materijal: legura titanijuma Veličine: najmanje 8 | NexGen Tibia | Zimmer Inc, SAD | 598005701 | KK231156 | 11003187 | komad | 83700 | 10% | Magna pharmacia | 39-1/25
| Implantati za kukove i kolena | 404-1-110/24-118 | 11 | Unikondilarna i totalna primarna poliaksijalna cementna endoproteza kolena, reviziona sa povećanom stabilnošću - constrained (CCK) i rotaciona šarka (RHK), tip 1 | 5 | Tibijalna komponenta: Univerzalna, fiksna platforma Materijal: legura titanijuma Veličine: najmanje 8 | NexGen Tibia | Zimmer Inc, SAD | 598005702 | KK231157 | 11003188 | komad | 83700 | 10% | Magna pharmacia | 39-1/25
| Implantati za kukove i kolena | 404-1-110/24-118 | 11 | Unikondilarna i totalna primarna poliaksijalna cementna endoproteza kolena, reviziona sa povećanom stabilnošću - constrained (CCK) i rotaciona šarka (RHK), tip 1 | 6 | Insert: Polietilenski, PS, za duboku fleksiju („High flex“) Veličine:sve kojima proizvođač raspolaže, a najmanje 6 debljina inserta | NexGen LPS-Flex Articular Surfice | Zimmer Inc, SAD | 596403009 | KK231158 | 11003189 | komad | 21600 | 10% | Magna pharmacia | 39-1/25
| Implantati za kukove i kolena | 404-1-110/24-118 | 11 | Unikondilarna i totalna primarna poliaksijalna cementna endoproteza kolena, reviziona sa povećanom stabilnošću - constrained (CCK) i rotaciona šarka (RHK), tip 1 | 6 | Insert: Polietilenski, PS, za duboku fleksiju („High flex“) Veličine:sve kojima proizvođač raspolaže, a najmanje 6 debljina inserta | NexGen LPS-Flex Articular Surfice | Zimmer Inc, SAD | 596403010 | KK231159 | 11003190 | komad | 21600 | 10% | Magna pharmacia | 39-1/25
| Implantati za kukove i kolena | 404-1-110/24-118 | 11 | Unikondilarna i totalna primarna poliaksijalna cementna endoproteza kolena, reviziona sa povećanom stabilnošću - constrained (CCK) i rotaciona šarka (RHK), tip 1 | 6 | Insert: Polietilenski, PS, za duboku fleksiju („High flex“) Veličine:sve kojima proizvođač raspolaže, a najmanje 6 debljina inserta | NexGen LPS-Flex Articular Surfice | Zimmer Inc, SAD | 596403012 | KK231160 | 11003191 | komad | 21600 | 10% | Magna pharmacia | 39-1/25
| Implantati za kukove i kolena | 404-1-110/24-118 | 11 | Unikondilarna i totalna primarna poliaksijalna cementna endoproteza kolena, reviziona sa povećanom stabilnošću - constrained (CCK) i rotaciona šarka (RHK), tip 1 | 6 | Insert: Polietilenski, PS, za duboku fleksiju („High flex“) Veličine:sve kojima proizvođač raspolaže, a najmanje 6 debljina inserta | NexGen LPS-Flex Articular Surfice | Zimmer Inc, SAD | 596403014 | KK231161 | 11003192 | komad | 21600 | 10% | Magna pharmacia | 39-1/25
| Implantati za kukove i kolena | 404-1-110/24-118 | 11 | Unikondilarna i totalna primarna poliaksijalna cementna endoproteza kolena, reviziona sa povećanom stabilnošću - constrained (CCK) i rotaciona šarka (RHK), tip 1 | 6 | Insert: Polietilenski, PS, za duboku fleksiju („High flex“) Veličine:sve kojima proizvođač raspolaže, a najmanje 6 debljina inserta | NexGen LPS-Flex Articular Surfice | Zimmer Inc, SAD | 596403017 | KK231162 | 11003193 | komad | 21600 | 10% | Magna pharmacia | 39-1/25
| Implantati za kukove i kolena | 404-1-110/24-118 | 11 | Unikondilarna i totalna primarna poliaksijalna cementna endoproteza kolena, reviziona sa povećanom stabilnošću - constrained (CCK) i rotaciona šarka (RHK), tip 1 | 6 | Insert: Polietilenski, PS, za duboku fleksiju („High flex“) Veličine:sve kojima proizvođač raspolaže, a najmanje 6 debljina inserta | NexGen LPS-Flex Articular Surfice | Zimmer Inc, SAD | 596403020 | KK231163 | 11003194 | komad | 21600 | 10% | Magna pharmacia | 39-1/25
| Implantati za kukove i kolena | 404-1-110/24-118 | 11 | Unikondilarna i totalna primarna poliaksijalna cementna endoproteza kolena, reviziona sa povećanom stabilnošću - constrained (CCK) i rotaciona šarka (RHK), tip 1 | 6 | Insert: Polietilenski, PS, za duboku fleksiju („High flex“) Veličine:sve kojima proizvođač raspolaže, a najmanje 6 debljina inserta | NexGen LPS-Flex Articular Surfice | Zimmer Inc, SAD | 596403023 | KK231164 | 11003195 | komad | 21600 | 10% | Magna pharmacia | 39-1/25
| Implantati za kukove i kolena | 404-1-110/24-118 | 11 | Unikondilarna i totalna primarna poliaksijalna cementna endoproteza kolena, reviziona sa povećanom stabilnošću - constrained (CCK) i rotaciona šarka (RHK), tip 1 | 6 | Insert: Polietilenski, PS, za duboku fleksiju („High flex“) Veličine:sve kojima proizvođač raspolaže, a najmanje 6 debljina inserta | NexGen LPS-Flex Articular Surfice | Zimmer Inc, SAD | 596403209 | KK231165 | 11003196 | komad | 21600 | 10% | Magna pharmacia | 39-1/25
| Implantati za kukove i kolena | 404-1-110/24-118 | 11 | Unikondilarna i totalna primarna poliaksijalna cementna endoproteza kolena, reviziona sa povećanom stabilnošću - constrained (CCK) i rotaciona šarka (RHK), tip 1 | 6 | Insert: Polietilenski, PS, za duboku fleksiju („High flex“) Veličine:sve kojima proizvođač raspolaže, a najmanje 6 debljina inserta | NexGen LPS-Flex Articular Surfice | Zimmer Inc, SAD | 596403210 | KK231166 | 11003197 | komad | 21600 | 10% | Magna pharmacia | 39-1/25
| Implantati za kukove i kolena | 404-1-110/24-118 | 11 | Unikondilarna i totalna primarna poliaksijalna cementna endoproteza kolena, reviziona sa povećanom stabilnošću - constrained (CCK) i rotaciona šarka (RHK), tip 1 | 6 | Insert: Polietilenski, PS, za duboku fleksiju („High flex“) Veličine:sve kojima proizvođač raspolaže, a najmanje 6 debljina inserta | NexGen LPS-Flex Articular Surfice | Zimmer Inc, SAD | 596403212 | KK231167 | 11003198 | komad | 21600 | 10% | Magna pharmacia | 39-1/25
| Implantati za kukove i kolena | 404-1-110/24-118 | 11 | Unikondilarna i totalna primarna poliaksijalna cementna endoproteza kolena, reviziona sa povećanom stabilnošću - constrained (CCK) i rotaciona šarka (RHK), tip 1 | 6 | Insert: Polietilenski, PS, za duboku fleksiju („High flex“) Veličine:sve kojima proizvođač raspolaže, a najmanje 6 debljina inserta | NexGen LPS-Flex Articular Surfice | Zimmer Inc, SAD | 596403214 | KK231168 | 11003199 | komad | 21600 | 10% | Magna pharmacia | 39-1/25
| Implantati za kukove i kolena | 404-1-110/24-118 | 11 | Unikondilarna i totalna primarna poliaksijalna cementna endoproteza kolena, reviziona sa povećanom stabilnošću - constrained (CCK) i rotaciona šarka (RHK), tip 1 | 6 | Insert: Polietilenski, PS, za duboku fleksiju („High flex“) Veličine:sve kojima proizvođač raspolaže, a najmanje 6 debljina inserta | NexGen LPS-Flex Articular Surfice | Zimmer Inc, SAD | 596403217 | KK231169 | 11003200 | komad | 21600 | 10% | Magna pharmacia | 39-1/25
| Implantati za kukove i kolena | 404-1-110/24-118 | 11 | Unikondilarna i totalna primarna poliaksijalna cementna endoproteza kolena, reviziona sa povećanom stabilnošću - constrained (CCK) i rotaciona šarka (RHK), tip 1 | 6 | Insert: Polietilenski, PS, za duboku fleksiju („High flex“) Veličine:sve kojima proizvođač raspolaže, a najmanje 6 debljina inserta | NexGen LPS-Flex Articular Surfice | Zimmer Inc, SAD | 596403220 | KK231170 | 11003201 | komad | 21600 | 10% | Magna pharmacia | 39-1/25
| Implantati za kukove i kolena | 404-1-110/24-118 | 11 | Unikondilarna i totalna primarna poliaksijalna cementna endoproteza kolena, reviziona sa povećanom stabilnošću - constrained (CCK) i rotaciona šarka (RHK), tip 1 | 6 | Insert: Polietilenski, PS, za duboku fleksiju („High flex“) Veličine:sve kojima proizvođač raspolaže, a najmanje 6 debljina inserta | NexGen LPS-Flex Articular Surfice | Zimmer Inc, SAD | 596403223 | KK231171 | 11003202 | komad | 21600 | 10% | Magna pharmacia | 39-1/25
| Implantati za kukove i kolena | 404-1-110/24-118 | 11 | Unikondilarna i totalna primarna poliaksijalna cementna endoproteza kolena, reviziona sa povećanom stabilnošću - constrained (CCK) i rotaciona šarka (RHK), tip 1 | 6 | Insert: Polietilenski, PS, za duboku fleksiju („High flex“) Veličine:sve kojima proizvođač raspolaže, a najmanje 6 debljina inserta | NexGen LPS-Flex Articular Surfice | Zimmer Inc, SAD | 596404009 | KK231172 | 11003203 | komad | 21600 | 10% | Magna pharmacia | 39-1/25
| Implantati za kukove i kolena | 404-1-110/24-118 | 11 | Unikondilarna i totalna primarna poliaksijalna cementna endoproteza kolena, reviziona sa povećanom stabilnošću - constrained (CCK) i rotaciona šarka (RHK), tip 1 | 6 | Insert: Polietilenski, PS, za duboku fleksiju („High flex“) Veličine:sve kojima proizvođač raspolaže, a najmanje 6 debljina inserta | NexGen LPS-Flex Articular Surfice | Zimmer Inc, SAD | 596404010 | KK231173 | 11003204 | komad | 21600 | 10% | Magna pharmacia | 39-1/25
| Implantati za kukove i kolena | 404-1-110/24-118 | 11 | Unikondilarna i totalna primarna poliaksijalna cementna endoproteza kolena, reviziona sa povećanom stabilnošću - constrained (CCK) i rotaciona šarka (RHK), tip 1 | 6 | Insert: Polietilenski, PS, za duboku fleksiju („High flex“) Veličine:sve kojima proizvođač raspolaže, a najmanje 6 debljina inserta | NexGen LPS-Flex Articular Surfice | Zimmer Inc, SAD | 596404012 | KK231174 | 11003205 | komad | 21600 | 10% | Magna pharmacia | 39-1/25
| Implantati za kukove i kolena | 404-1-110/24-118 | 11 | Unikondilarna i totalna primarna poliaksijalna cementna endoproteza kolena, reviziona sa povećanom stabilnošću - constrained (CCK) i rotaciona šarka (RHK), tip 1 | 6 | Insert: Polietilenski, PS, za duboku fleksiju („High flex“) Veličine:sve kojima proizvođač raspolaže, a najmanje 6 debljina inserta | NexGen LPS-Flex Articular Surfice | Zimmer Inc, SAD | 596404014 | KK231175 | 11003206 | komad | 21600 | 10% | Magna pharmacia | 39-1/25
| Implantati za kukove i kolena | 404-1-110/24-118 | 11 | Unikondilarna i totalna primarna poliaksijalna cementna endoproteza kolena, reviziona sa povećanom stabilnošću - constrained (CCK) i rotaciona šarka (RHK), tip 1 | 6 | Insert: Polietilenski, PS, za duboku fleksiju („High flex“) Veličine:sve kojima proizvođač raspolaže, a najmanje 6 debljina inserta | NexGen LPS-Flex Articular Surfice | Zimmer Inc, SAD | 596404017 | KK231176 | 11003207 | komad | 21600 | 10% | Magna pharmacia | 39-1/25
| Implantati za kukove i kolena | 404-1-110/24-118 | 11 | Unikondilarna i totalna primarna poliaksijalna cementna endoproteza kolena, reviziona sa povećanom stabilnošću - constrained (CCK) i rotaciona šarka (RHK), tip 1 | 6 | Insert: Polietilenski, PS, za duboku fleksiju („High flex“) Veličine:sve kojima proizvođač raspolaže, a najmanje 6 debljina inserta | NexGen LPS-Flex Articular Surfice | Zimmer Inc, SAD | 596404020 | KK231177 | 11003208 | komad | 21600 | 10% | Magna pharmacia | 39-1/25
| Implantati za kukove i kolena | 404-1-110/24-118 | 11 | Unikondilarna i totalna primarna poliaksijalna cementna endoproteza kolena, reviziona sa povećanom stabilnošću - constrained (CCK) i rotaciona šarka (RHK), tip 1 | 6 | Insert: Polietilenski, PS, za duboku fleksiju („High flex“) Veličine:sve kojima proizvođač raspolaže, a najmanje 6 debljina inserta | NexGen LPS-Flex Articular Surfice | Zimmer Inc, SAD | 596404023 | KK231178 | 11003209 | komad | 21600 | 10% | Magna pharmacia | 39-1/25
| Implantati za kukove i kolena | 404-1-110/24-118 | 11 | Unikondilarna i totalna primarna poliaksijalna cementna endoproteza kolena, reviziona sa povećanom stabilnošću - constrained (CCK) i rotaciona šarka (RHK), tip 1 | 6 | Insert: Polietilenski, PS, za duboku fleksiju („High flex“) Veličine:sve kojima proizvođač raspolaže, a najmanje 6 debljina inserta | NexGen LPS-Flex Articular Surfice | Zimmer Inc, SAD | 596404109 | KK231179 | 11003210 | komad | 21600 | 10% | Magna pharmacia | 39-1/25
| Implantati za kukove i kolena | 404-1-110/24-118 | 11 | Unikondilarna i totalna primarna poliaksijalna cementna endoproteza kolena, reviziona sa povećanom stabilnošću - constrained (CCK) i rotaciona šarka (RHK), tip 1 | 6 | Insert: Polietilenski, PS, za duboku fleksiju („High flex“) Veličine:sve kojima proizvođač raspolaže, a najmanje 6 debljina inserta | NexGen LPS-Flex Articular Surfice | Zimmer Inc, SAD | 596404110 | KK231180 | 11003211 | komad | 21600 | 10% | Magna pharmacia | 39-1/25
| Implantati za kukove i kolena | 404-1-110/24-118 | 11 | Unikondilarna i totalna primarna poliaksijalna cementna endoproteza kolena, reviziona sa povećanom stabilnošću - constrained (CCK) i rotaciona šarka (RHK), tip 1 | 6 | Insert: Polietilenski, PS, za duboku fleksiju („High flex“) Veličine:sve kojima proizvođač raspolaže, a najmanje 6 debljina inserta | NexGen LPS-Flex Articular Surfice | Zimmer Inc, SAD | 596404112 | KK231181 | 11003212 | komad | 21600 | 10% | Magna pharmacia | 39-1/25
| Implantati za kukove i kolena | 404-1-110/24-118 | 11 | Unikondilarna i totalna primarna poliaksijalna cementna endoproteza kolena, reviziona sa povećanom stabilnošću - constrained (CCK) i rotaciona šarka (RHK), tip 1 | 6 | Insert: Polietilenski, PS, za duboku fleksiju („High flex“) Veličine:sve kojima proizvođač raspolaže, a najmanje 6 debljina inserta | NexGen LPS-Flex Articular Surfice | Zimmer Inc, SAD | 596404114 | KK231182 | 11003213 | komad | 21600 | 10% | Magna pharmacia | 39-1/25
| Implantati za kukove i kolena | 404-1-110/24-118 | 11 | Unikondilarna i totalna primarna poliaksijalna cementna endoproteza kolena, reviziona sa povećanom stabilnošću - constrained (CCK) i rotaciona šarka (RHK), tip 1 | 6 | Insert: Polietilenski, PS, za duboku fleksiju („High flex“) Veličine:sve kojima proizvođač raspolaže, a najmanje 6 debljina inserta | NexGen LPS-Flex Articular Surfice | Zimmer Inc, SAD | 596404117 | KK231183 | 11003214 | komad | 21600 | 10% | Magna pharmacia | 39-1/25
| Implantati za kukove i kolena | 404-1-110/24-118 | 11 | Unikondilarna i totalna primarna poliaksijalna cementna endoproteza kolena, reviziona sa povećanom stabilnošću - constrained (CCK) i rotaciona šarka (RHK), tip 1 | 6 | Insert: Polietilenski, PS, za duboku fleksiju („High flex“) Veličine:sve kojima proizvođač raspolaže, a najmanje 6 debljina inserta | NexGen LPS-Flex Articular Surfice | Zimmer Inc, SAD | 596404120 | KK231184 | 11003215 | komad | 21600 | 10% | Magna pharmacia | 39-1/25
| Implantati za kukove i kolena | 404-1-110/24-118 | 11 | Unikondilarna i totalna primarna poliaksijalna cementna endoproteza kolena, reviziona sa povećanom stabilnošću - constrained (CCK) i rotaciona šarka (RHK), tip 1 | 6 | Insert: Polietilenski, PS, za duboku fleksiju („High flex“) Veličine:sve kojima proizvođač raspolaže, a najmanje 6 debljina inserta | NexGen LPS-Flex Articular Surfice | Zimmer Inc, SAD | 596404123 | KK231185 | 11003216 | komad | 21600 | 10% | Magna pharmacia | 39-1/25
| Implantati za kukove i kolena | 404-1-110/24-118 | 11 | Unikondilarna i totalna primarna poliaksijalna cementna endoproteza kolena, reviziona sa povećanom stabilnošću - constrained (CCK) i rotaciona šarka (RHK), tip 1 | 6 | Insert: Polietilenski, PS, za duboku fleksiju („High flex“) Veličine:sve kojima proizvođač raspolaže, a najmanje 6 debljina inserta | NexGen LPS-Flex Articular Surfice | Zimmer Inc, SAD | 596405009 | KK231186 | 11003217 | komad | 21600 | 10% | Magna pharmacia | 39-1/25
| Implantati za kukove i kolena | 404-1-110/24-118 | 11 | Unikondilarna i totalna primarna poliaksijalna cementna endoproteza kolena, reviziona sa povećanom stabilnošću - constrained (CCK) i rotaciona šarka (RHK), tip 1 | 6 | Insert: Polietilenski, PS, za duboku fleksiju („High flex“) Veličine:sve kojima proizvođač raspolaže, a najmanje 6 debljina inserta | NexGen LPS-Flex Articular Surfice | Zimmer Inc, SAD | 596405010 | KK231187 | 11003218 | komad | 21600 | 10% | Magna pharmacia | 39-1/25
| Implantati za kukove i kolena | 404-1-110/24-118 | 11 | Unikondilarna i totalna primarna poliaksijalna cementna endoproteza kolena, reviziona sa povećanom stabilnošću - constrained (CCK) i rotaciona šarka (RHK), tip 1 | 6 | Insert: Polietilenski, PS, za duboku fleksiju („High flex“) Veličine:sve kojima proizvođač raspolaže, a najmanje 6 debljina inserta | NexGen LPS-Flex Articular Surfice | Zimmer Inc, SAD | 596405012 | KK231188 | 11003219 | komad | 21600 | 10% | Magna pharmacia | 39-1/25
| Implantati za kukove i kolena | 404-1-110/24-118 | 11 | Unikondilarna i totalna primarna poliaksijalna cementna endoproteza kolena, reviziona sa povećanom stabilnošću - constrained (CCK) i rotaciona šarka (RHK), tip 1 | 6 | Insert: Polietilenski, PS, za duboku fleksiju („High flex“) Veličine:sve kojima proizvođač raspolaže, a najmanje 6 debljina inserta | NexGen LPS-Flex Articular Surfice | Zimmer Inc, SAD | 596405014 | KK231189 | 11003220 | komad | 21600 | 10% | Magna pharmacia | 39-1/25
| Implantati za kukove i kolena | 404-1-110/24-118 | 11 | Unikondilarna i totalna primarna poliaksijalna cementna endoproteza kolena, reviziona sa povećanom stabilnošću - constrained (CCK) i rotaciona šarka (RHK), tip 1 | 6 | Insert: Polietilenski, PS, za duboku fleksiju („High flex“) Veličine:sve kojima proizvođač raspolaže, a najmanje 6 debljina inserta | NexGen LPS-Flex Articular Surfice | Zimmer Inc, SAD | 596405017 | KK231190 | 11003221 | komad | 21600 | 10% | Magna pharmacia | 39-1/25
| Implantati za kukove i kolena | 404-1-110/24-118 | 11 | Unikondilarna i totalna primarna poliaksijalna cementna endoproteza kolena, reviziona sa povećanom stabilnošću - constrained (CCK) i rotaciona šarka (RHK), tip 1 | 6 | Insert: Polietilenski, PS, za duboku fleksiju („High flex“) Veličine:sve kojima proizvođač raspolaže, a najmanje 6 debljina inserta | NexGen LPS-Flex Articular Surfice | Zimmer Inc, SAD | 596405020 | KK231191 | 11003222 | komad | 21600 | 10% | Magna pharmacia | 39-1/25
| Implantati za kukove i kolena | 404-1-110/24-118 | 11 | Unikondilarna i totalna primarna poliaksijalna cementna endoproteza kolena, reviziona sa povećanom stabilnošću - constrained (CCK) i rotaciona šarka (RHK), tip 1 | 6 | Insert: Polietilenski, PS, za duboku fleksiju („High flex“) Veličine:sve kojima proizvođač raspolaže, a najmanje 6 debljina inserta | NexGen LPS-Flex Articular Surfice | Zimmer Inc, SAD | 596405023 | KK231192 | 11003223 | komad | 21600 | 10% | Magna pharmacia | 39-1/25
| Implantati za kukove i kolena | 404-1-110/24-118 | 11 | Unikondilarna i totalna primarna poliaksijalna cementna endoproteza kolena, reviziona sa povećanom stabilnošću - constrained (CCK) i rotaciona šarka (RHK), tip 1 | 6 | Insert: Polietilenski, PS, za duboku fleksiju („High flex“) Veličine:sve kojima proizvođač raspolaže, a najmanje 6 debljina inserta | NexGen LPS-Flex Articular Surfice | Zimmer Inc, SAD | 596405109 | KK231193 | 11003224 | komad | 21600 | 10% | Magna pharmacia | 39-1/25
| Implantati za kukove i kolena | 404-1-110/24-118 | 11 | Unikondilarna i totalna primarna poliaksijalna cementna endoproteza kolena, reviziona sa povećanom stabilnošću - constrained (CCK) i rotaciona šarka (RHK), tip 1 | 6 | Insert: Polietilenski, PS, za duboku fleksiju („High flex“) Veličine:sve kojima proizvođač raspolaže, a najmanje 6 debljina inserta | NexGen LPS-Flex Articular Surfice | Zimmer Inc, SAD | 596405110 | KK231194 | 11003225 | komad | 21600 | 10% | Magna pharmacia | 39-1/25
| Implantati za kukove i kolena | 404-1-110/24-118 | 11 | Unikondilarna i totalna primarna poliaksijalna cementna endoproteza kolena, reviziona sa povećanom stabilnošću - constrained (CCK) i rotaciona šarka (RHK), tip 1 | 6 | Insert: Polietilenski, PS, za duboku fleksiju („High flex“) Veličine:sve kojima proizvođač raspolaže, a najmanje 6 debljina inserta | NexGen LPS-Flex Articular Surfice | Zimmer Inc, SAD | 596405112 | KK231195 | 11003226 | komad | 21600 | 10% | Magna pharmacia | 39-1/25
| Implantati za kukove i kolena | 404-1-110/24-118 | 11 | Unikondilarna i totalna primarna poliaksijalna cementna endoproteza kolena, reviziona sa povećanom stabilnošću - constrained (CCK) i rotaciona šarka (RHK), tip 1 | 6 | Insert: Polietilenski, PS, za duboku fleksiju („High flex“) Veličine:sve kojima proizvođač raspolaže, a najmanje 6 debljina inserta | NexGen LPS-Flex Articular Surfice | Zimmer Inc, SAD | 596405114 | KK231196 | 11003227 | komad | 21600 | 10% | Magna pharmacia | 39-1/25
| Implantati za kukove i kolena | 404-1-110/24-118 | 11 | Unikondilarna i totalna primarna poliaksijalna cementna endoproteza kolena, reviziona sa povećanom stabilnošću - constrained (CCK) i rotaciona šarka (RHK), tip 1 | 6 | Insert: Polietilenski, PS, za duboku fleksiju („High flex“) Veličine:sve kojima proizvođač raspolaže, a najmanje 6 debljina inserta | NexGen LPS-Flex Articular Surfice | Zimmer Inc, SAD | 596405117 | KK231197 | 11003228 | komad | 21600 | 10% | Magna pharmacia | 39-1/25
| Implantati za kukove i kolena | 404-1-110/24-118 | 11 | Unikondilarna i totalna primarna poliaksijalna cementna endoproteza kolena, reviziona sa povećanom stabilnošću - constrained (CCK) i rotaciona šarka (RHK), tip 1 | 6 | Insert: Polietilenski, PS, za duboku fleksiju („High flex“) Veličine:sve kojima proizvođač raspolaže, a najmanje 6 debljina inserta | NexGen LPS-Flex Articular Surfice | Zimmer Inc, SAD | 596405120 | KK231198 | 11003229 | komad | 21600 | 10% | Magna pharmacia | 39-1/25
| Implantati za kukove i kolena | 404-1-110/24-118 | 11 | Unikondilarna i totalna primarna poliaksijalna cementna endoproteza kolena, reviziona sa povećanom stabilnošću - constrained (CCK) i rotaciona šarka (RHK), tip 1 | 6 | Insert: Polietilenski, PS, za duboku fleksiju („High flex“) Veličine:sve kojima proizvođač raspolaže, a najmanje 6 debljina inserta | NexGen LPS-Flex Articular Surfice | Zimmer Inc, SAD | 596405123 | KK231199 | 11003230 | komad | 21600 | 10% | Magna pharmacia | 39-1/25
| Implantati za kukove i kolena | 404-1-110/24-118 | 11 | Unikondilarna i totalna primarna poliaksijalna cementna endoproteza kolena, reviziona sa povećanom stabilnošću - constrained (CCK) i rotaciona šarka (RHK), tip 1 | 6 | Insert: Polietilenski, PS, za duboku fleksiju („High flex“) Veličine:sve kojima proizvođač raspolaže, a najmanje 6 debljina inserta | NexGen LPS-Flex Articular Surfice | Zimmer Inc, SAD | 00-5964-042-09 | KK231200 | 11003231 | komad | 21600 | 10% | Magna pharmacia | 39-1/25
| Implantati za kukove i kolena | 404-1-110/24-118 | 11 | Unikondilarna i totalna primarna poliaksijalna cementna endoproteza kolena, reviziona sa povećanom stabilnošću - constrained (CCK) i rotaciona šarka (RHK), tip 1 | 6 | Insert: Polietilenski, PS, za duboku fleksiju („High flex“) Veličine:sve kojima proizvođač raspolaže, a najmanje 6 debljina inserta | NexGen LPS-Flex Articular Surfice | Zimmer Inc, SAD | 00-5964-042-10 | KK231201 | 11003232 | komad | 21600 | 10% | Magna pharmacia | 39-1/25
| Implantati za kukove i kolena | 404-1-110/24-118 | 11 | Unikondilarna i totalna primarna poliaksijalna cementna endoproteza kolena, reviziona sa povećanom stabilnošću - constrained (CCK) i rotaciona šarka (RHK), tip 1 | 6 | Insert: Polietilenski, PS, za duboku fleksiju („High flex“) Veličine:sve kojima proizvođač raspolaže, a najmanje 6 debljina inserta | NexGen LPS-Flex Articular Surfice | Zimmer Inc, SAD | 00-5964-042-12 | KK231202 | 11003233 | komad | 21600 | 10% | Magna pharmacia | 39-1/25
| Implantati za kukove i kolena | 404-1-110/24-118 | 11 | Unikondilarna i totalna primarna poliaksijalna cementna endoproteza kolena, reviziona sa povećanom stabilnošću - constrained (CCK) i rotaciona šarka (RHK), tip 1 | 6 | Insert: Polietilenski, PS, za duboku fleksiju („High flex“) Veličine:sve kojima proizvođač raspolaže, a najmanje 6 debljina inserta | NexGen LPS-Flex Articular Surfice | Zimmer Inc, SAD | 00-5964-042-14 | KK231203 | 11003234 | komad | 21600 | 10% | Magna pharmacia | 39-1/25
| Implantati za kukove i kolena | 404-1-110/24-118 | 11 | Unikondilarna i totalna primarna poliaksijalna cementna endoproteza kolena, reviziona sa povećanom stabilnošću - constrained (CCK) i rotaciona šarka (RHK), tip 1 | 6 | Insert: Polietilenski, PS, za duboku fleksiju („High flex“) Veličine:sve kojima proizvođač raspolaže, a najmanje 6 debljina inserta | NexGen LPS-Flex Articular Surfice | Zimmer Inc, SAD | 00-5964-042-17 | KK231204 | 11003235 | komad | 21600 | 10% | Magna pharmacia | 39-1/25
| Implantati za kukove i kolena | 404-1-110/24-118 | 11 | Unikondilarna i totalna primarna poliaksijalna cementna endoproteza kolena, reviziona sa povećanom stabilnošću - constrained (CCK) i rotaciona šarka (RHK), tip 1 | 6 | Insert: Polietilenski, PS, za duboku fleksiju („High flex“) Veličine:sve kojima proizvođač raspolaže, a najmanje 6 debljina inserta | NexGen LPS-Flex Articular Surfice | Zimmer Inc, SAD | 00-5964-042-20 | KK231205 | 11003236 | komad | 21600 | 10% | Magna pharmacia | 39-1/25
| Implantati za kukove i kolena | 404-1-110/24-118 | 11 | Unikondilarna i totalna primarna poliaksijalna cementna endoproteza kolena, reviziona sa povećanom stabilnošću - constrained (CCK) i rotaciona šarka (RHK), tip 1 | 6 | Insert: Polietilenski, PS, za duboku fleksiju („High flex“) Veličine:sve kojima proizvođač raspolaže, a najmanje 6 debljina inserta | NexGen LPS-Flex Articular Surfice | Zimmer Inc, SAD | 00-5964-042-23 | KK231206 | 11003237 | komad | 21600 | 10% | Magna pharmacia | 39-1/25
| Implantati za kukove i kolena | 404-1-110/24-118 | 11 | Unikondilarna i totalna primarna poliaksijalna cementna endoproteza kolena, reviziona sa povećanom stabilnošću - constrained (CCK) i rotaciona šarka (RHK), tip 1 | 7 | Patelarno dugme: izrađeno od UHMWPE, najmanje 5 veličina | NexGen Patella | Zimmer Inc, SAD | 597206529 | KK231207 | 11003238 | komad | 1350 | 10% | Magna pharmacia | 39-1/25
| Implantati za kukove i kolena | 404-1-110/24-118 | 11 | Unikondilarna i totalna primarna poliaksijalna cementna endoproteza kolena, reviziona sa povećanom stabilnošću - constrained (CCK) i rotaciona šarka (RHK), tip 1 | 7 | Patelarno dugme: izrađeno od UHMWPE, najmanje 5 veličina | NexGen Patella | Zimmer Inc, SAD | 597206532 | KK231208 | 11003239 | komad | 1350 | 10% | Magna pharmacia | 39-1/25
| Implantati za kukove i kolena | 404-1-110/24-118 | 11 | Unikondilarna i totalna primarna poliaksijalna cementna endoproteza kolena, reviziona sa povećanom stabilnošću - constrained (CCK) i rotaciona šarka (RHK), tip 1 | 7 | Patelarno dugme: izrađeno od UHMWPE, najmanje 5 veličina | NexGen Patella | Zimmer Inc, SAD | 597206535 | KK231209 | 11003240 | komad | 1350 | 10% | Magna pharmacia | 39-1/25
| Implantati za kukove i kolena | 404-1-110/24-118 | 11 | Unikondilarna i totalna primarna poliaksijalna cementna endoproteza kolena, reviziona sa povećanom stabilnošću - constrained (CCK) i rotaciona šarka (RHK), tip 1 | 7 | Patelarno dugme: izrađeno od UHMWPE, najmanje 5 veličina | NexGen Patella | Zimmer Inc, SAD | 597206538 | KK231210 | 11003241 | komad | 1350 | 10% | Magna pharmacia | 39-1/25
| Implantati za kukove i kolena | 404-1-110/24-118 | 11 | Unikondilarna i totalna primarna poliaksijalna cementna endoproteza kolena, reviziona sa povećanom stabilnošću - constrained (CCK) i rotaciona šarka (RHK), tip 1 | 7 | Patelarno dugme: izrađeno od UHMWPE, najmanje 5 veličina | NexGen Patella | Zimmer Inc, SAD | 597206541 | KK231211 | 11003242 | komad | 1350 | 10% | Magna pharmacia | 39-1/25
| Implantati za kukove i kolena | 404-1-110/24-118 | 11 | Unikondilarna i totalna primarna poliaksijalna cementna endoproteza kolena, reviziona sa povećanom stabilnošću - constrained (CCK) i rotaciona šarka (RHK), tip 1 | 8 | Obavezene karakteristike: Femoralna komponenta: Anatomska, cementna sa ograničenjem, sa nadogradnjom stemnim produžecima različitin dimenzija i geometrije i femoralnim augmentacijama Materijal: legura kobalta, hroma (CoCr) Veličine: kojima proizvođač raspolaže, najmanje 5 | LCCK Femoral | Zimmer Inc, SAD | 599401391 | KK231212 | 11003243 | komad | 170235 | 10% | Magna pharmacia | 39-1/25
| Implantati za kukove i kolena | 404-1-110/24-118 | 11 | Unikondilarna i totalna primarna poliaksijalna cementna endoproteza kolena, reviziona sa povećanom stabilnošću - constrained (CCK) i rotaciona šarka (RHK), tip 1 | 8 | Obavezene karakteristike: Femoralna komponenta: Anatomska, cementna sa ograničenjem, sa nadogradnjom stemnim produžecima različitin dimenzija i geometrije i femoralnim augmentacijama Materijal: legura kobalta, hroma (CoCr) Veličine: kojima proizvođač raspolaže, najmanje 5 | LCCK Femoral | Zimmer Inc, SAD | 599401392 | KK231213 | 11003244 | komad | 170235 | 10% | Magna pharmacia | 39-1/25
| Implantati za kukove i kolena | 404-1-110/24-118 | 11 | Unikondilarna i totalna primarna poliaksijalna cementna endoproteza kolena, reviziona sa povećanom stabilnošću - constrained (CCK) i rotaciona šarka (RHK), tip 1 | 8 | Obavezene karakteristike: Femoralna komponenta: Anatomska, cementna sa ograničenjem, sa nadogradnjom stemnim produžecima različitin dimenzija i geometrije i femoralnim augmentacijama Materijal: legura kobalta, hroma (CoCr) Veličine: kojima proizvođač raspolaže, najmanje 5 | LCCK Femoral | Zimmer Inc, SAD | 599401491 | KK231214 | 11003245 | komad | 170235 | 10% | Magna pharmacia | 39-1/25
| Implantati za kukove i kolena | 404-1-110/24-118 | 11 | Unikondilarna i totalna primarna poliaksijalna cementna endoproteza kolena, reviziona sa povećanom stabilnošću - constrained (CCK) i rotaciona šarka (RHK), tip 1 | 8 | Obavezene karakteristike: Femoralna komponenta: Anatomska, cementna sa ograničenjem, sa nadogradnjom stemnim produžecima različitin dimenzija i geometrije i femoralnim augmentacijama Materijal: legura kobalta, hroma (CoCr) Veličine: kojima proizvođač raspolaže, najmanje 5 | LCCK Femoral | Zimmer Inc, SAD | 599401492 | KK231215 | 11003246 | komad | 170235 | 10% | Magna pharmacia | 39-1/25
| Implantati za kukove i kolena | 404-1-110/24-118 | 11 | Unikondilarna i totalna primarna poliaksijalna cementna endoproteza kolena, reviziona sa povećanom stabilnošću - constrained (CCK) i rotaciona šarka (RHK), tip 1 | 8 | Obavezene karakteristike: Femoralna komponenta: Anatomska, cementna sa ograničenjem, sa nadogradnjom stemnim produžecima različitin dimenzija i geometrije i femoralnim augmentacijama Materijal: legura kobalta, hroma (CoCr) Veličine: kojima proizvođač raspolaže, najmanje 5 | LCCK Femoral | Zimmer Inc, SAD | 599401591 | KK231216 | 11003247 | komad | 170235 | 10% | Magna pharmacia | 39-1/25
| Implantati za kukove i kolena | 404-1-110/24-118 | 11 | Unikondilarna i totalna primarna poliaksijalna cementna endoproteza kolena, reviziona sa povećanom stabilnošću - constrained (CCK) i rotaciona šarka (RHK), tip 1 | 8 | Obavezene karakteristike: Femoralna komponenta: Anatomska, cementna sa ograničenjem, sa nadogradnjom stemnim produžecima različitin dimenzija i geometrije i femoralnim augmentacijama Materijal: legura kobalta, hroma (CoCr) Veličine: kojima proizvođač raspolaže, najmanje 5 | LCCK Femoral | Zimmer Inc, SAD | 599401592 | KK231217 | 11003248 | komad | 170235 | 10% | Magna pharmacia | 39-1/25
| Implantati za kukove i kolena | 404-1-110/24-118 | 11 | Unikondilarna i totalna primarna poliaksijalna cementna endoproteza kolena, reviziona sa povećanom stabilnošću - constrained (CCK) i rotaciona šarka (RHK), tip 1 | 8 | Obavezene karakteristike: Femoralna komponenta: Anatomska, cementna sa ograničenjem, sa nadogradnjom stemnim produžecima različitin dimenzija i geometrije i femoralnim augmentacijama Materijal: legura kobalta, hroma (CoCr) Veličine: kojima proizvođač raspolaže, najmanje 5 | LCCK Femoral | Zimmer Inc, SAD | 599401691 | KK231218 | 11003249 | komad | 170235 | 10% | Magna pharmacia | 39-1/25
| Implantati za kukove i kolena | 404-1-110/24-118 | 11 | Unikondilarna i totalna primarna poliaksijalna cementna endoproteza kolena, reviziona sa povećanom stabilnošću - constrained (CCK) i rotaciona šarka (RHK), tip 1 | 8 | Obavezene karakteristike: Femoralna komponenta: Anatomska, cementna sa ograničenjem, sa nadogradnjom stemnim produžecima različitin dimenzija i geometrije i femoralnim augmentacijama Materijal: legura kobalta, hroma (CoCr) Veličine: kojima proizvođač raspolaže, najmanje 5 | LCCK Femoral | Zimmer Inc, SAD | 599401692 | KK231219 | 11003250 | komad | 170235 | 10% | Magna pharmacia | 39-1/25
| Implantati za kukove i kolena | 404-1-110/24-118 | 11 | Unikondilarna i totalna primarna poliaksijalna cementna endoproteza kolena, reviziona sa povećanom stabilnošću - constrained (CCK) i rotaciona šarka (RHK), tip 1 | 8 | Obavezene karakteristike: Femoralna komponenta: Anatomska, cementna sa ograničenjem, sa nadogradnjom stemnim produžecima različitin dimenzija i geometrije i femoralnim augmentacijama Materijal: legura kobalta, hroma (CoCr) Veličine: kojima proizvođač raspolaže, najmanje 5 | LCCK Femoral | Zimmer Inc, SAD | 599401791 | KK231220 | 11003251 | komad | 170235 | 10% | Magna pharmacia | 39-1/25
| Implantati za kukove i kolena | 404-1-110/24-118 | 11 | Unikondilarna i totalna primarna poliaksijalna cementna endoproteza kolena, reviziona sa povećanom stabilnošću - constrained (CCK) i rotaciona šarka (RHK), tip 1 | 8 | Obavezene karakteristike: Femoralna komponenta: Anatomska, cementna sa ograničenjem, sa nadogradnjom stemnim produžecima različitin dimenzija i geometrije i femoralnim augmentacijama Materijal: legura kobalta, hroma (CoCr) Veličine: kojima proizvođač raspolaže, najmanje 5 | LCCK Femoral | Zimmer Inc, SAD | 599401792 | KK231221 | 11003252 | komad | 170235 | 10% | Magna pharmacia | 39-1/25
| Implantati za kukove i kolena | 404-1-110/24-118 | 11 | Unikondilarna i totalna primarna poliaksijalna cementna endoproteza kolena, reviziona sa povećanom stabilnošću - constrained (CCK) i rotaciona šarka (RHK), tip 1 | 9 | Insert Polietilenski: povećane stabilnosti („constrained“) Veličine: sve kojima proizvođač raspolaže | LCCK Articular Surface | Zimmer Inc, SAD | 599403210 | KK231222 | 11003253 | komad | 45900 | 10% | Magna pharmacia | 39-1/25
| Implantati za kukove i kolena | 404-1-110/24-118 | 11 | Unikondilarna i totalna primarna poliaksijalna cementna endoproteza kolena, reviziona sa povećanom stabilnošću - constrained (CCK) i rotaciona šarka (RHK), tip 1 | 9 | Insert Polietilenski: povećane stabilnosti („constrained“) Veličine: sve kojima proizvođač raspolaže | LCCK Articular Surface | Zimmer Inc, SAD | 599403212 | KK231223 | 11003254 | komad | 45900 | 10% | Magna pharmacia | 39-1/25
| Implantati za kukove i kolena | 404-1-110/24-118 | 11 | Unikondilarna i totalna primarna poliaksijalna cementna endoproteza kolena, reviziona sa povećanom stabilnošću - constrained (CCK) i rotaciona šarka (RHK), tip 1 | 9 | Insert Polietilenski: povećane stabilnosti („constrained“) Veličine: sve kojima proizvođač raspolaže | LCCK Articular Surface | Zimmer Inc, SAD | 599403214 | KK231224 | 11003255 | komad | 45900 | 10% | Magna pharmacia | 39-1/25
| Implantati za kukove i kolena | 404-1-110/24-118 | 11 | Unikondilarna i totalna primarna poliaksijalna cementna endoproteza kolena, reviziona sa povećanom stabilnošću - constrained (CCK) i rotaciona šarka (RHK), tip 1 | 9 | Insert Polietilenski: povećane stabilnosti („constrained“) Veličine: sve kojima proizvođač raspolaže | LCCK Articular Surface | Zimmer Inc, SAD | 599403217 | KK231225 | 11003256 | komad | 45900 | 10% | Magna pharmacia | 39-1/25
| Implantati za kukove i kolena | 404-1-110/24-118 | 11 | Unikondilarna i totalna primarna poliaksijalna cementna endoproteza kolena, reviziona sa povećanom stabilnošću - constrained (CCK) i rotaciona šarka (RHK), tip 1 | 9 | Insert Polietilenski: povećane stabilnosti („constrained“) Veličine: sve kojima proizvođač raspolaže | LCCK Articular Surface | Zimmer Inc, SAD | 599403220 | KK231226 | 11003257 | komad | 45900 | 10% | Magna pharmacia | 39-1/25
| Implantati za kukove i kolena | 404-1-110/24-118 | 11 | Unikondilarna i totalna primarna poliaksijalna cementna endoproteza kolena, reviziona sa povećanom stabilnošću - constrained (CCK) i rotaciona šarka (RHK), tip 1 | 9 | Insert Polietilenski: povećane stabilnosti („constrained“) Veličine: sve kojima proizvođač raspolaže | LCCK Articular Surface | Zimmer Inc, SAD | 00-5994-032-23 | KK231227 | 11003258 | komad | 45900 | 10% | Magna pharmacia | 39-1/25
| Implantati za kukove i kolena | 404-1-110/24-118 | 11 | Unikondilarna i totalna primarna poliaksijalna cementna endoproteza kolena, reviziona sa povećanom stabilnošću - constrained (CCK) i rotaciona šarka (RHK), tip 1 | 9 | Insert Polietilenski: povećane stabilnosti („constrained“) Veličine: sve kojima proizvođač raspolaže | LCCK Articular Surface | Zimmer Inc, SAD | 599403010 | KK231228 | 11003259 | komad | 45900 | 10% | Magna pharmacia | 39-1/25
| Implantati za kukove i kolena | 404-1-110/24-118 | 11 | Unikondilarna i totalna primarna poliaksijalna cementna endoproteza kolena, reviziona sa povećanom stabilnošću - constrained (CCK) i rotaciona šarka (RHK), tip 1 | 9 | Insert Polietilenski: povećane stabilnosti („constrained“) Veličine: sve kojima proizvođač raspolaže | LCCK Articular Surface | Zimmer Inc, SAD | 599403012 | KK231229 | 11003260 | komad | 45900 | 10% | Magna pharmacia | 39-1/25
| Implantati za kukove i kolena | 404-1-110/24-118 | 11 | Unikondilarna i totalna primarna poliaksijalna cementna endoproteza kolena, reviziona sa povećanom stabilnošću - constrained (CCK) i rotaciona šarka (RHK), tip 1 | 9 | Insert Polietilenski: povećane stabilnosti („constrained“) Veličine: sve kojima proizvođač raspolaže | LCCK Articular Surface | Zimmer Inc, SAD | 599403014 | KK231230 | 11003261 | komad | 45900 | 10% | Magna pharmacia | 39-1/25
| Implantati za kukove i kolena | 404-1-110/24-118 | 11 | Unikondilarna i totalna primarna poliaksijalna cementna endoproteza kolena, reviziona sa povećanom stabilnošću - constrained (CCK) i rotaciona šarka (RHK), tip 1 | 9 | Insert Polietilenski: povećane stabilnosti („constrained“) Veličine: sve kojima proizvođač raspolaže | LCCK Articular Surface | Zimmer Inc, SAD | 599403017 | KK231231 | 11003262 | komad | 45900 | 10% | Magna pharmacia | 39-1/25
| Implantati za kukove i kolena | 404-1-110/24-118 | 11 | Unikondilarna i totalna primarna poliaksijalna cementna endoproteza kolena, reviziona sa povećanom stabilnošću - constrained (CCK) i rotaciona šarka (RHK), tip 1 | 9 | Insert Polietilenski: povećane stabilnosti („constrained“) Veličine: sve kojima proizvođač raspolaže | LCCK Articular Surface | Zimmer Inc, SAD | 599403020 | KK231232 | 11003263 | komad | 45900 | 10% | Magna pharmacia | 39-1/25
| Implantati za kukove i kolena | 404-1-110/24-118 | 11 | Unikondilarna i totalna primarna poliaksijalna cementna endoproteza kolena, reviziona sa povećanom stabilnošću - constrained (CCK) i rotaciona šarka (RHK), tip 1 | 9 | Insert Polietilenski: povećane stabilnosti („constrained“) Veličine: sve kojima proizvođač raspolaže | LCCK Articular Surface | Zimmer Inc, SAD | 00-5994-030-23 | KK231233 | 11003264 | komad | 45900 | 10% | Magna pharmacia | 39-1/25
| Implantati za kukove i kolena | 404-1-110/24-118 | 11 | Unikondilarna i totalna primarna poliaksijalna cementna endoproteza kolena, reviziona sa povećanom stabilnošću - constrained (CCK) i rotaciona šarka (RHK), tip 1 | 9 | Insert Polietilenski: povećane stabilnosti („constrained“) Veličine: sve kojima proizvođač raspolaže | LCCK Articular Surface | Zimmer Inc, SAD | 599404010 | KK231234 | 11003265 | komad | 45900 | 10% | Magna pharmacia | 39-1/25
| Implantati za kukove i kolena | 404-1-110/24-118 | 11 | Unikondilarna i totalna primarna poliaksijalna cementna endoproteza kolena, reviziona sa povećanom stabilnošću - constrained (CCK) i rotaciona šarka (RHK), tip 1 | 9 | Insert Polietilenski: povećane stabilnosti („constrained“) Veličine: sve kojima proizvođač raspolaže | LCCK Articular Surface | Zimmer Inc, SAD | 599404012 | KK231235 | 11003266 | komad | 45900 | 10% | Magna pharmacia | 39-1/25
| Implantati za kukove i kolena | 404-1-110/24-118 | 11 | Unikondilarna i totalna primarna poliaksijalna cementna endoproteza kolena, reviziona sa povećanom stabilnošću - constrained (CCK) i rotaciona šarka (RHK), tip 1 | 9 | Insert Polietilenski: povećane stabilnosti („constrained“) Veličine: sve kojima proizvođač raspolaže | LCCK Articular Surface | Zimmer Inc, SAD | 599404014 | KK231236 | 11003267 | komad | 45900 | 10% | Magna pharmacia | 39-1/25
| Implantati za kukove i kolena | 404-1-110/24-118 | 11 | Unikondilarna i totalna primarna poliaksijalna cementna endoproteza kolena, reviziona sa povećanom stabilnošću - constrained (CCK) i rotaciona šarka (RHK), tip 1 | 9 | Insert Polietilenski: povećane stabilnosti („constrained“) Veličine: sve kojima proizvođač raspolaže | LCCK Articular Surface | Zimmer Inc, SAD | 599404017 | KK231237 | 11003268 | komad | 45900 | 10% | Magna pharmacia | 39-1/25
| Implantati za kukove i kolena | 404-1-110/24-118 | 11 | Unikondilarna i totalna primarna poliaksijalna cementna endoproteza kolena, reviziona sa povećanom stabilnošću - constrained (CCK) i rotaciona šarka (RHK), tip 1 | 9 | Insert Polietilenski: povećane stabilnosti („constrained“) Veličine: sve kojima proizvođač raspolaže | LCCK Articular Surface | Zimmer Inc, SAD | 599404020 | KK231238 | 11003269 | komad | 45900 | 10% | Magna pharmacia | 39-1/25
| Implantati za kukove i kolena | 404-1-110/24-118 | 11 | Unikondilarna i totalna primarna poliaksijalna cementna endoproteza kolena, reviziona sa povećanom stabilnošću - constrained (CCK) i rotaciona šarka (RHK), tip 1 | 9 | Insert Polietilenski: povećane stabilnosti („constrained“) Veličine: sve kojima proizvođač raspolaže | LCCK Articular Surface | Zimmer Inc, SAD | 00-5994-040-23 | KK231239 | 11003270 | komad | 45900 | 10% | Magna pharmacia | 39-1/25
| Implantati za kukove i kolena | 404-1-110/24-118 | 11 | Unikondilarna i totalna primarna poliaksijalna cementna endoproteza kolena, reviziona sa povećanom stabilnošću - constrained (CCK) i rotaciona šarka (RHK), tip 1 | 9 | Insert Polietilenski: povećane stabilnosti („constrained“) Veličine: sve kojima proizvođač raspolaže | LCCK Articular Surface | Zimmer Inc, SAD | 599404110 | KK231240 | 11003271 | komad | 45900 | 10% | Magna pharmacia | 39-1/25
| Implantati za kukove i kolena | 404-1-110/24-118 | 11 | Unikondilarna i totalna primarna poliaksijalna cementna endoproteza kolena, reviziona sa povećanom stabilnošću - constrained (CCK) i rotaciona šarka (RHK), tip 1 | 9 | Insert Polietilenski: povećane stabilnosti („constrained“) Veličine: sve kojima proizvođač raspolaže | LCCK Articular Surface | Zimmer Inc, SAD | 599404112 | KK231241 | 11003272 | komad | 45900 | 10% | Magna pharmacia | 39-1/25
| Implantati za kukove i kolena | 404-1-110/24-118 | 11 | Unikondilarna i totalna primarna poliaksijalna cementna endoproteza kolena, reviziona sa povećanom stabilnošću - constrained (CCK) i rotaciona šarka (RHK), tip 1 | 9 | Insert Polietilenski: povećane stabilnosti („constrained“) Veličine: sve kojima proizvođač raspolaže | LCCK Articular Surface | Zimmer Inc, SAD | 599404114 | KK231242 | 11003273 | komad | 45900 | 10% | Magna pharmacia | 39-1/25
| Implantati za kukove i kolena | 404-1-110/24-118 | 11 | Unikondilarna i totalna primarna poliaksijalna cementna endoproteza kolena, reviziona sa povećanom stabilnošću - constrained (CCK) i rotaciona šarka (RHK), tip 1 | 9 | Insert Polietilenski: povećane stabilnosti („constrained“) Veličine: sve kojima proizvođač raspolaže | LCCK Articular Surface | Zimmer Inc, SAD | 599404117 | KK231243 | 11003274 | komad | 45900 | 10% | Magna pharmacia | 39-1/25
| Implantati za kukove i kolena | 404-1-110/24-118 | 11 | Unikondilarna i totalna primarna poliaksijalna cementna endoproteza kolena, reviziona sa povećanom stabilnošću - constrained (CCK) i rotaciona šarka (RHK), tip 1 | 9 | Insert Polietilenski: povećane stabilnosti („constrained“) Veličine: sve kojima proizvođač raspolaže | LCCK Articular Surface | Zimmer Inc, SAD | 599404120 | KK231244 | 11003275 | komad | 45900 | 10% | Magna pharmacia | 39-1/25
| Implantati za kukove i kolena | 404-1-110/24-118 | 11 | Unikondilarna i totalna primarna poliaksijalna cementna endoproteza kolena, reviziona sa povećanom stabilnošću - constrained (CCK) i rotaciona šarka (RHK), tip 1 | 9 | Insert Polietilenski: povećane stabilnosti („constrained“) Veličine: sve kojima proizvođač raspolaže | LCCK Articular Surface | Zimmer Inc, SAD | 00-5994-041-23 | KK231245 | 11003276 | komad | 45900 | 10% | Magna pharmacia | 39-1/25
| Implantati za kukove i kolena | 404-1-110/24-118 | 11 | Unikondilarna i totalna primarna poliaksijalna cementna endoproteza kolena, reviziona sa povećanom stabilnošću - constrained (CCK) i rotaciona šarka (RHK), tip 1 | 9 | Insert Polietilenski: povećane stabilnosti („constrained“) Veličine: sve kojima proizvođač raspolaže | LCCK Articular Surface | Zimmer Inc, SAD | 599405010 | KK231246 | 11003277 | komad | 45900 | 10% | Magna pharmacia | 39-1/25
| Implantati za kukove i kolena | 404-1-110/24-118 | 11 | Unikondilarna i totalna primarna poliaksijalna cementna endoproteza kolena, reviziona sa povećanom stabilnošću - constrained (CCK) i rotaciona šarka (RHK), tip 1 | 9 | Insert Polietilenski: povećane stabilnosti („constrained“) Veličine: sve kojima proizvođač raspolaže | LCCK Articular Surface | Zimmer Inc, SAD | 599405012 | KK231247 | 11003278 | komad | 45900 | 10% | Magna pharmacia | 39-1/25
| Implantati za kukove i kolena | 404-1-110/24-118 | 11 | Unikondilarna i totalna primarna poliaksijalna cementna endoproteza kolena, reviziona sa povećanom stabilnošću - constrained (CCK) i rotaciona šarka (RHK), tip 1 | 9 | Insert Polietilenski: povećane stabilnosti („constrained“) Veličine: sve kojima proizvođač raspolaže | LCCK Articular Surface | Zimmer Inc, SAD | 599405014 | KK231248 | 11003279 | komad | 45900 | 10% | Magna pharmacia | 39-1/25
| Implantati za kukove i kolena | 404-1-110/24-118 | 11 | Unikondilarna i totalna primarna poliaksijalna cementna endoproteza kolena, reviziona sa povećanom stabilnošću - constrained (CCK) i rotaciona šarka (RHK), tip 1 | 9 | Insert Polietilenski: povećane stabilnosti („constrained“) Veličine: sve kojima proizvođač raspolaže | LCCK Articular Surface | Zimmer Inc, SAD | 599405017 | KK231249 | 11003280 | komad | 45900 | 10% | Magna pharmacia | 39-1/25
| Implantati za kukove i kolena | 404-1-110/24-118 | 11 | Unikondilarna i totalna primarna poliaksijalna cementna endoproteza kolena, reviziona sa povećanom stabilnošću - constrained (CCK) i rotaciona šarka (RHK), tip 1 | 9 | Insert Polietilenski: povećane stabilnosti („constrained“) Veličine: sve kojima proizvođač raspolaže | LCCK Articular Surface | Zimmer Inc, SAD | 599405020 | KK231250 | 11003281 | komad | 45900 | 10% | Magna pharmacia | 39-1/25
| Implantati za kukove i kolena | 404-1-110/24-118 | 11 | Unikondilarna i totalna primarna poliaksijalna cementna endoproteza kolena, reviziona sa povećanom stabilnošću - constrained (CCK) i rotaciona šarka (RHK), tip 1 | 9 | Insert Polietilenski: povećane stabilnosti („constrained“) Veličine: sve kojima proizvođač raspolaže | LCCK Articular Surface | Zimmer Inc, SAD | 00-5994-050-23 | KK231251 | 11003282 | komad | 45900 | 10% | Magna pharmacia | 39-1/25
| Implantati za kukove i kolena | 404-1-110/24-118 | 11 | Unikondilarna i totalna primarna poliaksijalna cementna endoproteza kolena, reviziona sa povećanom stabilnošću - constrained (CCK) i rotaciona šarka (RHK), tip 1 | 9 | Insert Polietilenski: povećane stabilnosti („constrained“) Veličine: sve kojima proizvođač raspolaže | LCCK Articular Surface | Zimmer Inc, SAD | 599405110 | KK231252 | 11003283 | komad | 45900 | 10% | Magna pharmacia | 39-1/25
| Implantati za kukove i kolena | 404-1-110/24-118 | 11 | Unikondilarna i totalna primarna poliaksijalna cementna endoproteza kolena, reviziona sa povećanom stabilnošću - constrained (CCK) i rotaciona šarka (RHK), tip 1 | 9 | Insert Polietilenski: povećane stabilnosti („constrained“) Veličine: sve kojima proizvođač raspolaže | LCCK Articular Surface | Zimmer Inc, SAD | 599405112 | KK231253 | 11003284 | komad | 45900 | 10% | Magna pharmacia | 39-1/25
| Implantati za kukove i kolena | 404-1-110/24-118 | 11 | Unikondilarna i totalna primarna poliaksijalna cementna endoproteza kolena, reviziona sa povećanom stabilnošću - constrained (CCK) i rotaciona šarka (RHK), tip 1 | 9 | Insert Polietilenski: povećane stabilnosti („constrained“) Veličine: sve kojima proizvođač raspolaže | LCCK Articular Surface | Zimmer Inc, SAD | 599405114 | KK231254 | 11003285 | komad | 45900 | 10% | Magna pharmacia | 39-1/25
| Implantati za kukove i kolena | 404-1-110/24-118 | 11 | Unikondilarna i totalna primarna poliaksijalna cementna endoproteza kolena, reviziona sa povećanom stabilnošću - constrained (CCK) i rotaciona šarka (RHK), tip 1 | 9 | Insert Polietilenski: povećane stabilnosti („constrained“) Veličine: sve kojima proizvođač raspolaže | LCCK Articular Surface | Zimmer Inc, SAD | 599405117 | KK231255 | 11003286 | komad | 45900 | 10% | Magna pharmacia | 39-1/25
| Implantati za kukove i kolena | 404-1-110/24-118 | 11 | Unikondilarna i totalna primarna poliaksijalna cementna endoproteza kolena, reviziona sa povećanom stabilnošću - constrained (CCK) i rotaciona šarka (RHK), tip 1 | 9 | Insert Polietilenski: povećane stabilnosti („constrained“) Veličine: sve kojima proizvođač raspolaže | LCCK Articular Surface | Zimmer Inc, SAD | 599405120 | KK231256 | 11003287 | komad | 45900 | 10% | Magna pharmacia | 39-1/25
| Implantati za kukove i kolena | 404-1-110/24-118 | 11 | Unikondilarna i totalna primarna poliaksijalna cementna endoproteza kolena, reviziona sa povećanom stabilnošću - constrained (CCK) i rotaciona šarka (RHK), tip 1 | 9 | Insert Polietilenski: povećane stabilnosti („constrained“) Veličine: sve kojima proizvođač raspolaže | LCCK Articular Surface | Zimmer Inc, SAD | 00-5994-051-23 | KK231257 | 11003288 | komad | 45900 | 10% | Magna pharmacia | 39-1/25
| Implantati za kukove i kolena | 404-1-110/24-118 | 11 | Unikondilarna i totalna primarna poliaksijalna cementna endoproteza kolena, reviziona sa povećanom stabilnošću - constrained (CCK) i rotaciona šarka (RHK), tip 1 | 9 | Insert Polietilenski: povećane stabilnosti („constrained“) Veličine: sve kojima proizvođač raspolaže | LCCK Articular Surface | Zimmer Inc, SAD | 00-5994-042-10 | KK231258 | 11003289 | komad | 45900 | 10% | Magna pharmacia | 39-1/25
| Implantati za kukove i kolena | 404-1-110/24-118 | 11 | Unikondilarna i totalna primarna poliaksijalna cementna endoproteza kolena, reviziona sa povećanom stabilnošću - constrained (CCK) i rotaciona šarka (RHK), tip 1 | 9 | Insert Polietilenski: povećane stabilnosti („constrained“) Veličine: sve kojima proizvođač raspolaže | LCCK Articular Surface | Zimmer Inc, SAD | 00-5994-042-12 | KK231259 | 11003290 | komad | 45900 | 10% | Magna pharmacia | 39-1/25
| Implantati za kukove i kolena | 404-1-110/24-118 | 11 | Unikondilarna i totalna primarna poliaksijalna cementna endoproteza kolena, reviziona sa povećanom stabilnošću - constrained (CCK) i rotaciona šarka (RHK), tip 1 | 9 | Insert Polietilenski: povećane stabilnosti („constrained“) Veličine: sve kojima proizvođač raspolaže | LCCK Articular Surface | Zimmer Inc, SAD | 00-5994-042-14 | KK231260 | 11003291 | komad | 45900 | 10% | Magna pharmacia | 39-1/25
| Implantati za kukove i kolena | 404-1-110/24-118 | 11 | Unikondilarna i totalna primarna poliaksijalna cementna endoproteza kolena, reviziona sa povećanom stabilnošću - constrained (CCK) i rotaciona šarka (RHK), tip 1 | 9 | Insert Polietilenski: povećane stabilnosti („constrained“) Veličine: sve kojima proizvođač raspolaže | LCCK Articular Surface | Zimmer Inc, SAD | 00-5994-042-17 | KK231261 | 11003292 | komad | 45900 | 10% | Magna pharmacia | 39-1/25
| Implantati za kukove i kolena | 404-1-110/24-118 | 11 | Unikondilarna i totalna primarna poliaksijalna cementna endoproteza kolena, reviziona sa povećanom stabilnošću - constrained (CCK) i rotaciona šarka (RHK), tip 1 | 9 | Insert Polietilenski: povećane stabilnosti („constrained“) Veličine: sve kojima proizvođač raspolaže | LCCK Articular Surface | Zimmer Inc, SAD | 00-5994-042-20 | KK231262 | 11003293 | komad | 45900 | 10% | Magna pharmacia | 39-1/25
| Implantati za kukove i kolena | 404-1-110/24-118 | 11 | Unikondilarna i totalna primarna poliaksijalna cementna endoproteza kolena, reviziona sa povećanom stabilnošću - constrained (CCK) i rotaciona šarka (RHK), tip 1 | 9 | Insert Polietilenski: povećane stabilnosti („constrained“) Veličine: sve kojima proizvođač raspolaže | LCCK Articular Surface | Zimmer Inc, SAD | 00-5994-042-23 | KK231263 | 11003294 | komad | 45900 | 10% | Magna pharmacia | 39-1/25
| Implantati za kukove i kolena | 404-1-110/24-118 | 11 | Unikondilarna i totalna primarna poliaksijalna cementna endoproteza kolena, reviziona sa povećanom stabilnošću - constrained (CCK) i rotaciona šarka (RHK), tip 1 | 10 | Stemne ekstenzije, cementne i bescementne Oblik: prave („straight“) i ofsetne za ekscentrično pozicioniranje u kanalu Veličine:u svim dijametrima kojima proizvođač raspolaže, najmanje 7, najmanje 3 (tri) dužine u svim dijametrima | NexGen Stem Extension | Zimmer Inc, SAD | 598801010 | KK231264 | 11003295 | komad | 17415 | 10% | Magna pharmacia | 39-1/25
| Implantati za kukove i kolena | 404-1-110/24-118 | 11 | Unikondilarna i totalna primarna poliaksijalna cementna endoproteza kolena, reviziona sa povećanom stabilnošću - constrained (CCK) i rotaciona šarka (RHK), tip 1 | 10 | Stemne ekstenzije, cementne i bescementne Oblik: prave („straight“) i ofsetne za ekscentrično pozicioniranje u kanalu Veličine:u svim dijametrima kojima proizvođač raspolaže, najmanje 7, najmanje 3 (tri) dužine u svim dijametrima | NexGen Stem Extension | Zimmer Inc, SAD | 598801011 | KK231265 | 11003296 | komad | 17415 | 10% | Magna pharmacia | 39-1/25
| Implantati za kukove i kolena | 404-1-110/24-118 | 11 | Unikondilarna i totalna primarna poliaksijalna cementna endoproteza kolena, reviziona sa povećanom stabilnošću - constrained (CCK) i rotaciona šarka (RHK), tip 1 | 10 | Stemne ekstenzije, cementne i bescementne Oblik: prave („straight“) i ofsetne za ekscentrično pozicioniranje u kanalu Veličine:u svim dijametrima kojima proizvođač raspolaže, najmanje 7, najmanje 3 (tri) dužine u svim dijametrima | NexGen Stem Extension | Zimmer Inc, SAD | 598801012 | KK231266 | 11003297 | komad | 17415 | 10% | Magna pharmacia | 39-1/25
| Implantati za kukove i kolena | 404-1-110/24-118 | 11 | Unikondilarna i totalna primarna poliaksijalna cementna endoproteza kolena, reviziona sa povećanom stabilnošću - constrained (CCK) i rotaciona šarka (RHK), tip 1 | 10 | Stemne ekstenzije, cementne i bescementne Oblik: prave („straight“) i ofsetne za ekscentrično pozicioniranje u kanalu Veličine:u svim dijametrima kojima proizvođač raspolaže, najmanje 7, najmanje 3 (tri) dužine u svim dijametrima | NexGen Stem Extension | Zimmer Inc, SAD | 598801013 | KK231267 | 11003298 | komad | 17415 | 10% | Magna pharmacia | 39-1/25
| Implantati za kukove i kolena | 404-1-110/24-118 | 11 | Unikondilarna i totalna primarna poliaksijalna cementna endoproteza kolena, reviziona sa povećanom stabilnošću - constrained (CCK) i rotaciona šarka (RHK), tip 1 | 10 | Stemne ekstenzije, cementne i bescementne Oblik: prave („straight“) i ofsetne za ekscentrično pozicioniranje u kanalu Veličine:u svim dijametrima kojima proizvođač raspolaže, najmanje 7, najmanje 3 (tri) dužine u svim dijametrima | NexGen Stem Extension | Zimmer Inc, SAD | 598801014 | KK231268 | 11003299 | komad | 17415 | 10% | Magna pharmacia | 39-1/25
| Implantati za kukove i kolena | 404-1-110/24-118 | 11 | Unikondilarna i totalna primarna poliaksijalna cementna endoproteza kolena, reviziona sa povećanom stabilnošću - constrained (CCK) i rotaciona šarka (RHK), tip 1 | 10 | Stemne ekstenzije, cementne i bescementne Oblik: prave („straight“) i ofsetne za ekscentrično pozicioniranje u kanalu Veličine:u svim dijametrima kojima proizvođač raspolaže, najmanje 7, najmanje 3 (tri) dužine u svim dijametrima | NexGen Stem Extension | Zimmer Inc, SAD | 598801015 | KK231269 | 11003300 | komad | 17415 | 10% | Magna pharmacia | 39-1/25
| Implantati za kukove i kolena | 404-1-110/24-118 | 11 | Unikondilarna i totalna primarna poliaksijalna cementna endoproteza kolena, reviziona sa povećanom stabilnošću - constrained (CCK) i rotaciona šarka (RHK), tip 1 | 10 | Stemne ekstenzije, cementne i bescementne Oblik: prave („straight“) i ofsetne za ekscentrično pozicioniranje u kanalu Veličine:u svim dijametrima kojima proizvođač raspolaže, najmanje 7, najmanje 3 (tri) dužine u svim dijametrima | NexGen Stem Extension | Zimmer Inc, SAD | 598801016 | KK231270 | 11003301 | komad | 17415 | 10% | Magna pharmacia | 39-1/25
| Implantati za kukove i kolena | 404-1-110/24-118 | 11 | Unikondilarna i totalna primarna poliaksijalna cementna endoproteza kolena, reviziona sa povećanom stabilnošću - constrained (CCK) i rotaciona šarka (RHK), tip 1 | 10 | Stemne ekstenzije, cementne i bescementne Oblik: prave („straight“) i ofsetne za ekscentrično pozicioniranje u kanalu Veličine:u svim dijametrima kojima proizvođač raspolaže, najmanje 7, najmanje 3 (tri) dužine u svim dijametrima | NexGen Stem Extension | Zimmer Inc, SAD | 598801017 | KK231271 | 11003302 | komad | 17415 | 10% | Magna pharmacia | 39-1/25
| Implantati za kukove i kolena | 404-1-110/24-118 | 11 | Unikondilarna i totalna primarna poliaksijalna cementna endoproteza kolena, reviziona sa povećanom stabilnošću - constrained (CCK) i rotaciona šarka (RHK), tip 1 | 10 | Stemne ekstenzije, cementne i bescementne Oblik: prave („straight“) i ofsetne za ekscentrično pozicioniranje u kanalu Veličine:u svim dijametrima kojima proizvođač raspolaže, najmanje 7, najmanje 3 (tri) dužine u svim dijametrima | NexGen Stem Extension | Zimmer Inc, SAD | 598801018 | KK231272 | 11003303 | komad | 17415 | 10% | Magna pharmacia | 39-1/25
| Implantati za kukove i kolena | 404-1-110/24-118 | 11 | Unikondilarna i totalna primarna poliaksijalna cementna endoproteza kolena, reviziona sa povećanom stabilnošću - constrained (CCK) i rotaciona šarka (RHK), tip 1 | 10 | Stemne ekstenzije, cementne i bescementne Oblik: prave („straight“) i ofsetne za ekscentrično pozicioniranje u kanalu Veličine:u svim dijametrima kojima proizvođač raspolaže, najmanje 7, najmanje 3 (tri) dužine u svim dijametrima | NexGen Stem Extension | Zimmer Inc, SAD | 00-5988-010-20 | KK231273 | 11003304 | komad | 17415 | 10% | Magna pharmacia | 39-1/25
| Implantati za kukove i kolena | 404-1-110/24-118 | 11 | Unikondilarna i totalna primarna poliaksijalna cementna endoproteza kolena, reviziona sa povećanom stabilnošću - constrained (CCK) i rotaciona šarka (RHK), tip 1 | 10 | Stemne ekstenzije, cementne i bescementne Oblik: prave („straight“) i ofsetne za ekscentrično pozicioniranje u kanalu Veličine:u svim dijametrima kojima proizvođač raspolaže, najmanje 7, najmanje 3 (tri) dužine u svim dijametrima | NexGen Stem Extension | Zimmer Inc, SAD | 00-5988-010-22 | KK231274 | 11003305 | komad | 17415 | 10% | Magna pharmacia | 39-1/25
| Implantati za kukove i kolena | 404-1-110/24-118 | 11 | Unikondilarna i totalna primarna poliaksijalna cementna endoproteza kolena, reviziona sa povećanom stabilnošću - constrained (CCK) i rotaciona šarka (RHK), tip 1 | 10 | Stemne ekstenzije, cementne i bescementne Oblik: prave („straight“) i ofsetne za ekscentrično pozicioniranje u kanalu Veličine:u svim dijametrima kojima proizvođač raspolaže, najmanje 7, najmanje 3 (tri) dužine u svim dijametrima | NexGen Stem Extension | Zimmer Inc, SAD | 00-5988-011-12 | KK231275 | 11003306 | komad | 17415 | 10% | Magna pharmacia | 39-1/25
| Implantati za kukove i kolena | 404-1-110/24-118 | 11 | Unikondilarna i totalna primarna poliaksijalna cementna endoproteza kolena, reviziona sa povećanom stabilnošću - constrained (CCK) i rotaciona šarka (RHK), tip 1 | 10 | Stemne ekstenzije, cementne i bescementne Oblik: prave („straight“) i ofsetne za ekscentrično pozicioniranje u kanalu Veličine:u svim dijametrima kojima proizvođač raspolaže, najmanje 7, najmanje 3 (tri) dužine u svim dijametrima | NexGen Stem Extension | Zimmer Inc, SAD | 00-5988-011-13 | KK231276 | 11003307 | komad | 17415 | 10% | Magna pharmacia | 39-1/25
| Implantati za kukove i kolena | 404-1-110/24-118 | 11 | Unikondilarna i totalna primarna poliaksijalna cementna endoproteza kolena, reviziona sa povećanom stabilnošću - constrained (CCK) i rotaciona šarka (RHK), tip 1 | 10 | Stemne ekstenzije, cementne i bescementne Oblik: prave („straight“) i ofsetne za ekscentrično pozicioniranje u kanalu Veličine:u svim dijametrima kojima proizvođač raspolaže, najmanje 7, najmanje 3 (tri) dužine u svim dijametrima | NexGen Stem Extension | Zimmer Inc, SAD | 00-5988-011-14 | KK231277 | 11003308 | komad | 17415 | 10% | Magna pharmacia | 39-1/25
| Implantati za kukove i kolena | 404-1-110/24-118 | 11 | Unikondilarna i totalna primarna poliaksijalna cementna endoproteza kolena, reviziona sa povećanom stabilnošću - constrained (CCK) i rotaciona šarka (RHK), tip 1 | 10 | Stemne ekstenzije, cementne i bescementne Oblik: prave („straight“) i ofsetne za ekscentrično pozicioniranje u kanalu Veličine:u svim dijametrima kojima proizvođač raspolaže, najmanje 7, najmanje 3 (tri) dužine u svim dijametrima | NexGen Stem Extension | Zimmer Inc, SAD | 00-5988-011-15 | KK231278 | 11003309 | komad | 17415 | 10% | Magna pharmacia | 39-1/25
| Implantati za kukove i kolena | 404-1-110/24-118 | 11 | Unikondilarna i totalna primarna poliaksijalna cementna endoproteza kolena, reviziona sa povećanom stabilnošću - constrained (CCK) i rotaciona šarka (RHK), tip 1 | 10 | Stemne ekstenzije, cementne i bescementne Oblik: prave („straight“) i ofsetne za ekscentrično pozicioniranje u kanalu Veličine:u svim dijametrima kojima proizvođač raspolaže, najmanje 7, najmanje 3 (tri) dužine u svim dijametrima | NexGen Stem Extension | Zimmer Inc, SAD | 00-5988-011-16 | KK231279 | 11003310 | komad | 17415 | 10% | Magna pharmacia | 39-1/25
| Implantati za kukove i kolena | 404-1-110/24-118 | 11 | Unikondilarna i totalna primarna poliaksijalna cementna endoproteza kolena, reviziona sa povećanom stabilnošću - constrained (CCK) i rotaciona šarka (RHK), tip 1 | 10 | Stemne ekstenzije, cementne i bescementne Oblik: prave („straight“) i ofsetne za ekscentrično pozicioniranje u kanalu Veličine:u svim dijametrima kojima proizvođač raspolaže, najmanje 7, najmanje 3 (tri) dužine u svim dijametrima | NexGen Stem Extension | Zimmer Inc, SAD | 00-5988-011-17 | KK231280 | 11003311 | komad | 17415 | 10% | Magna pharmacia | 39-1/25
| Implantati za kukove i kolena | 404-1-110/24-118 | 11 | Unikondilarna i totalna primarna poliaksijalna cementna endoproteza kolena, reviziona sa povećanom stabilnošću - constrained (CCK) i rotaciona šarka (RHK), tip 1 | 10 | Stemne ekstenzije, cementne i bescementne Oblik: prave („straight“) i ofsetne za ekscentrično pozicioniranje u kanalu Veličine:u svim dijametrima kojima proizvođač raspolaže, najmanje 7, najmanje 3 (tri) dužine u svim dijametrima | NexGen Stem Extension | Zimmer Inc, SAD | 00-5988-011-18 | KK231281 | 11003312 | komad | 17415 | 10% | Magna pharmacia | 39-1/25
| Implantati za kukove i kolena | 404-1-110/24-118 | 11 | Unikondilarna i totalna primarna poliaksijalna cementna endoproteza kolena, reviziona sa povećanom stabilnošću - constrained (CCK) i rotaciona šarka (RHK), tip 1 | 10 | Stemne ekstenzije, cementne i bescementne Oblik: prave („straight“) i ofsetne za ekscentrično pozicioniranje u kanalu Veličine:u svim dijametrima kojima proizvođač raspolaže, najmanje 7, najmanje 3 (tri) dužine u svim dijametrima | NexGen Stem Extension | Zimmer Inc, SAD | 00-5988-012-15 | KK231282 | 11003313 | komad | 17415 | 10% | Magna pharmacia | 39-1/25
| Implantati za kukove i kolena | 404-1-110/24-118 | 11 | Unikondilarna i totalna primarna poliaksijalna cementna endoproteza kolena, reviziona sa povećanom stabilnošću - constrained (CCK) i rotaciona šarka (RHK), tip 1 | 10 | Stemne ekstenzije, cementne i bescementne Oblik: prave („straight“) i ofsetne za ekscentrično pozicioniranje u kanalu Veličine:u svim dijametrima kojima proizvođač raspolaže, najmanje 7, najmanje 3 (tri) dužine u svim dijametrima | NexGen Stem Extension | Zimmer Inc, SAD | 598802011 | KK231283 | 11003314 | komad | 17415 | 10% | Magna pharmacia | 39-1/25
| Implantati za kukove i kolena | 404-1-110/24-118 | 11 | Unikondilarna i totalna primarna poliaksijalna cementna endoproteza kolena, reviziona sa povećanom stabilnošću - constrained (CCK) i rotaciona šarka (RHK), tip 1 | 10 | Stemne ekstenzije, cementne i bescementne Oblik: prave („straight“) i ofsetne za ekscentrično pozicioniranje u kanalu Veličine:u svim dijametrima kojima proizvođač raspolaže, najmanje 7, najmanje 3 (tri) dužine u svim dijametrima | NexGen Stem Extension | Zimmer Inc, SAD | 598802012 | KK231284 | 11003315 | komad | 17415 | 10% | Magna pharmacia | 39-1/25
| Implantati za kukove i kolena | 404-1-110/24-118 | 11 | Unikondilarna i totalna primarna poliaksijalna cementna endoproteza kolena, reviziona sa povećanom stabilnošću - constrained (CCK) i rotaciona šarka (RHK), tip 1 | 10 | Stemne ekstenzije, cementne i bescementne Oblik: prave („straight“) i ofsetne za ekscentrično pozicioniranje u kanalu Veličine:u svim dijametrima kojima proizvođač raspolaže, najmanje 7, najmanje 3 (tri) dužine u svim dijametrima | NexGen Stem Extension | Zimmer Inc, SAD | 598802013 | KK231285 | 11003316 | komad | 17415 | 10% | Magna pharmacia | 39-1/25
| Implantati za kukove i kolena | 404-1-110/24-118 | 11 | Unikondilarna i totalna primarna poliaksijalna cementna endoproteza kolena, reviziona sa povećanom stabilnošću - constrained (CCK) i rotaciona šarka (RHK), tip 1 | 10 | Stemne ekstenzije, cementne i bescementne Oblik: prave („straight“) i ofsetne za ekscentrično pozicioniranje u kanalu Veličine:u svim dijametrima kojima proizvođač raspolaže, najmanje 7, najmanje 3 (tri) dužine u svim dijametrima | NexGen Stem Extension | Zimmer Inc, SAD | 598802014 | KK231286 | 11003317 | komad | 17415 | 10% | Magna pharmacia | 39-1/25
| Implantati za kukove i kolena | 404-1-110/24-118 | 11 | Unikondilarna i totalna primarna poliaksijalna cementna endoproteza kolena, reviziona sa povećanom stabilnošću - constrained (CCK) i rotaciona šarka (RHK), tip 1 | 10 | Stemne ekstenzije, cementne i bescementne Oblik: prave („straight“) i ofsetne za ekscentrično pozicioniranje u kanalu Veličine:u svim dijametrima kojima proizvođač raspolaže, najmanje 7, najmanje 3 (tri) dužine u svim dijametrima | NexGen Stem Extension | Zimmer Inc, SAD | 598802015 | KK231287 | 11003318 | komad | 17415 | 10% | Magna pharmacia | 39-1/25
| Implantati za kukove i kolena | 404-1-110/24-118 | 11 | Unikondilarna i totalna primarna poliaksijalna cementna endoproteza kolena, reviziona sa povećanom stabilnošću - constrained (CCK) i rotaciona šarka (RHK), tip 1 | 10 | Stemne ekstenzije, cementne i bescementne Oblik: prave („straight“) i ofsetne za ekscentrično pozicioniranje u kanalu Veličine:u svim dijametrima kojima proizvođač raspolaže, najmanje 7, najmanje 3 (tri) dužine u svim dijametrima | NexGen Stem Extension | Zimmer Inc, SAD | 598802016 | KK231288 | 11003319 | komad | 17415 | 10% | Magna pharmacia | 39-1/25
| Implantati za kukove i kolena | 404-1-110/24-118 | 11 | Unikondilarna i totalna primarna poliaksijalna cementna endoproteza kolena, reviziona sa povećanom stabilnošću - constrained (CCK) i rotaciona šarka (RHK), tip 1 | 10 | Stemne ekstenzije, cementne i bescementne Oblik: prave („straight“) i ofsetne za ekscentrično pozicioniranje u kanalu Veličine:u svim dijametrima kojima proizvođač raspolaže, najmanje 7, najmanje 3 (tri) dužine u svim dijametrima | NexGen Stem Extension | Zimmer Inc, SAD | 598802017 | KK231289 | 11003320 | komad | 17415 | 10% | Magna pharmacia | 39-1/25
| Implantati za kukove i kolena | 404-1-110/24-118 | 11 | Unikondilarna i totalna primarna poliaksijalna cementna endoproteza kolena, reviziona sa povećanom stabilnošću - constrained (CCK) i rotaciona šarka (RHK), tip 1 | 10 | Stemne ekstenzije, cementne i bescementne Oblik: prave („straight“) i ofsetne za ekscentrično pozicioniranje u kanalu Veličine:u svim dijametrima kojima proizvođač raspolaže, najmanje 7, najmanje 3 (tri) dužine u svim dijametrima | NexGen Stem Extension | Zimmer Inc, SAD | 598802018 | KK231290 | 11003321 | komad | 17415 | 10% | Magna pharmacia | 39-1/25
| Implantati za kukove i kolena | 404-1-110/24-118 | 11 | Unikondilarna i totalna primarna poliaksijalna cementna endoproteza kolena, reviziona sa povećanom stabilnošću - constrained (CCK) i rotaciona šarka (RHK), tip 1 | 10 | Stemne ekstenzije, cementne i bescementne Oblik: prave („straight“) i ofsetne za ekscentrično pozicioniranje u kanalu Veličine:u svim dijametrima kojima proizvođač raspolaže, najmanje 7, najmanje 3 (tri) dužine u svim dijametrima | NexGen Stem Extension | Zimmer Inc, SAD | 00-5988-021-12 | KK231291 | 11003322 | komad | 17415 | 10% | Magna pharmacia | 39-1/25
| Implantati za kukove i kolena | 404-1-110/24-118 | 11 | Unikondilarna i totalna primarna poliaksijalna cementna endoproteza kolena, reviziona sa povećanom stabilnošću - constrained (CCK) i rotaciona šarka (RHK), tip 1 | 10 | Stemne ekstenzije, cementne i bescementne Oblik: prave („straight“) i ofsetne za ekscentrično pozicioniranje u kanalu Veličine:u svim dijametrima kojima proizvođač raspolaže, najmanje 7, najmanje 3 (tri) dužine u svim dijametrima | NexGen Stem Extension | Zimmer Inc, SAD | 00-5988-021-13 | KK231292 | 11003323 | komad | 17415 | 10% | Magna pharmacia | 39-1/25
| Implantati za kukove i kolena | 404-1-110/24-118 | 11 | Unikondilarna i totalna primarna poliaksijalna cementna endoproteza kolena, reviziona sa povećanom stabilnošću - constrained (CCK) i rotaciona šarka (RHK), tip 1 | 10 | Stemne ekstenzije, cementne i bescementne Oblik: prave („straight“) i ofsetne za ekscentrično pozicioniranje u kanalu Veličine:u svim dijametrima kojima proizvođač raspolaže, najmanje 7, najmanje 3 (tri) dužine u svim dijametrima | NexGen Stem Extension | Zimmer Inc, SAD | 00-5988-021-14 | KK231293 | 11003324 | komad | 17415 | 10% | Magna pharmacia | 39-1/25
| Implantati za kukove i kolena | 404-1-110/24-118 | 11 | Unikondilarna i totalna primarna poliaksijalna cementna endoproteza kolena, reviziona sa povećanom stabilnošću - constrained (CCK) i rotaciona šarka (RHK), tip 1 | 10 | Stemne ekstenzije, cementne i bescementne Oblik: prave („straight“) i ofsetne za ekscentrično pozicioniranje u kanalu Veličine:u svim dijametrima kojima proizvođač raspolaže, najmanje 7, najmanje 3 (tri) dužine u svim dijametrima | NexGen Stem Extension | Zimmer Inc, SAD | 00-5988-021-15 | KK231294 | 11003325 | komad | 17415 | 10% | Magna pharmacia | 39-1/25
| Implantati za kukove i kolena | 404-1-110/24-118 | 11 | Unikondilarna i totalna primarna poliaksijalna cementna endoproteza kolena, reviziona sa povećanom stabilnošću - constrained (CCK) i rotaciona šarka (RHK), tip 1 | 10 | Stemne ekstenzije, cementne i bescementne Oblik: prave („straight“) i ofsetne za ekscentrično pozicioniranje u kanalu Veličine:u svim dijametrima kojima proizvođač raspolaže, najmanje 7, najmanje 3 (tri) dužine u svim dijametrima | NexGen Stem Extension | Zimmer Inc, SAD | 00-5988-021-16 | KK231295 | 11003326 | komad | 17415 | 10% | Magna pharmacia | 39-1/25
| Implantati za kukove i kolena | 404-1-110/24-118 | 11 | Unikondilarna i totalna primarna poliaksijalna cementna endoproteza kolena, reviziona sa povećanom stabilnošću - constrained (CCK) i rotaciona šarka (RHK), tip 1 | 10 | Stemne ekstenzije, cementne i bescementne Oblik: prave („straight“) i ofsetne za ekscentrično pozicioniranje u kanalu Veličine:u svim dijametrima kojima proizvođač raspolaže, najmanje 7, najmanje 3 (tri) dužine u svim dijametrima | NexGen Stem Extension | Zimmer Inc, SAD | 00-5988-021-17 | KK231296 | 11003327 | komad | 17415 | 10% | Magna pharmacia | 39-1/25
| Implantati za kukove i kolena | 404-1-110/24-118 | 11 | Unikondilarna i totalna primarna poliaksijalna cementna endoproteza kolena, reviziona sa povećanom stabilnošću - constrained (CCK) i rotaciona šarka (RHK), tip 1 | 10 | Stemne ekstenzije, cementne i bescementne Oblik: prave („straight“) i ofsetne za ekscentrično pozicioniranje u kanalu Veličine:u svim dijametrima kojima proizvođač raspolaže, najmanje 7, najmanje 3 (tri) dužine u svim dijametrima | NexGen Stem Extension | Zimmer Inc, SAD | 00-5988-021-18 | KK231297 | 11003328 | komad | 17415 | 10% | Magna pharmacia | 39-1/25
| Implantati za kukove i kolena | 404-1-110/24-118 | 11 | Unikondilarna i totalna primarna poliaksijalna cementna endoproteza kolena, reviziona sa povećanom stabilnošću - constrained (CCK) i rotaciona šarka (RHK), tip 1 | 11 | Tibijalni dodaci – blok/klinasti Veličine: kojima proizvođač raspolaže | NexGen Block/Wedge | Zimmer Inc, SAD | 00-5988-001-20 | KK231298 | 11003329 | komad | 40500 | 10% | Magna pharmacia | 39-1/25
| Implantati za kukove i kolena | 404-1-110/24-118 | 11 | Unikondilarna i totalna primarna poliaksijalna cementna endoproteza kolena, reviziona sa povećanom stabilnošću - constrained (CCK) i rotaciona šarka (RHK), tip 1 | 11 | Tibijalni dodaci – blok/klinasti Veličine: kojima proizvođač raspolaže | NexGen Block/Wedge | Zimmer Inc, SAD | 00-5988-001-23 | KK231299 | 11003330 | komad | 40500 | 10% | Magna pharmacia | 39-1/25
| Implantati za kukove i kolena | 404-1-110/24-118 | 11 | Unikondilarna i totalna primarna poliaksijalna cementna endoproteza kolena, reviziona sa povećanom stabilnošću - constrained (CCK) i rotaciona šarka (RHK), tip 1 | 11 | Tibijalni dodaci – blok/klinasti Veličine: kojima proizvođač raspolaže | NexGen Block/Wedge | Zimmer Inc, SAD | 00-5988-001-26 | KK231300 | 11003331 | komad | 40500 | 10% | Magna pharmacia | 39-1/25
| Implantati za kukove i kolena | 404-1-110/24-118 | 11 | Unikondilarna i totalna primarna poliaksijalna cementna endoproteza kolena, reviziona sa povećanom stabilnošću - constrained (CCK) i rotaciona šarka (RHK), tip 1 | 11 | Tibijalni dodaci – blok/klinasti Veličine: kojima proizvođač raspolaže | NexGen Block/Wedge | Zimmer Inc, SAD | 00-5988-001-27 | KK231301 | 11003332 | komad | 40500 | 10% | Magna pharmacia | 39-1/25
| Implantati za kukove i kolena | 404-1-110/24-118 | 11 | Unikondilarna i totalna primarna poliaksijalna cementna endoproteza kolena, reviziona sa povećanom stabilnošću - constrained (CCK) i rotaciona šarka (RHK), tip 1 | 11 | Tibijalni dodaci – blok/klinasti Veličine: kojima proizvođač raspolaže | NexGen Block/Wedge | Zimmer Inc, SAD | 00-5988-002-20 | KK231302 | 11003333 | komad | 40500 | 10% | Magna pharmacia | 39-1/25
| Implantati za kukove i kolena | 404-1-110/24-118 | 11 | Unikondilarna i totalna primarna poliaksijalna cementna endoproteza kolena, reviziona sa povećanom stabilnošću - constrained (CCK) i rotaciona šarka (RHK), tip 1 | 11 | Tibijalni dodaci – blok/klinasti Veličine: kojima proizvođač raspolaže | NexGen Block/Wedge | Zimmer Inc, SAD | 00-5988-002-23 | KK231303 | 11003334 | komad | 40500 | 10% | Magna pharmacia | 39-1/25
| Implantati za kukove i kolena | 404-1-110/24-118 | 11 | Unikondilarna i totalna primarna poliaksijalna cementna endoproteza kolena, reviziona sa povećanom stabilnošću - constrained (CCK) i rotaciona šarka (RHK), tip 1 | 11 | Tibijalni dodaci – blok/klinasti Veličine: kojima proizvođač raspolaže | NexGen Block/Wedge | Zimmer Inc, SAD | 00-5988-002-26 | KK231304 | 11003335 | komad | 40500 | 10% | Magna pharmacia | 39-1/25
| Implantati za kukove i kolena | 404-1-110/24-118 | 11 | Unikondilarna i totalna primarna poliaksijalna cementna endoproteza kolena, reviziona sa povećanom stabilnošću - constrained (CCK) i rotaciona šarka (RHK), tip 1 | 11 | Tibijalni dodaci – blok/klinasti Veličine: kojima proizvođač raspolaže | NexGen Block/Wedge | Zimmer Inc, SAD | 00-5988-002-27 | KK231305 | 11003336 | komad | 40500 | 10% | Magna pharmacia | 39-1/25
| Implantati za kukove i kolena | 404-1-110/24-118 | 11 | Unikondilarna i totalna primarna poliaksijalna cementna endoproteza kolena, reviziona sa povećanom stabilnošću - constrained (CCK) i rotaciona šarka (RHK), tip 1 | 11 | Tibijalni dodaci – blok/klinasti Veličine: kojima proizvođač raspolaže | NexGen Block/Wedge | Zimmer Inc, SAD | 598800320 | KK231306 | 11003337 | komad | 40500 | 10% | Magna pharmacia | 39-1/25
| Implantati za kukove i kolena | 404-1-110/24-118 | 11 | Unikondilarna i totalna primarna poliaksijalna cementna endoproteza kolena, reviziona sa povećanom stabilnošću - constrained (CCK) i rotaciona šarka (RHK), tip 1 | 11 | Tibijalni dodaci – blok/klinasti Veličine: kojima proizvođač raspolaže | NexGen Block/Wedge | Zimmer Inc, SAD | 598800323 | KK231307 | 11003338 | komad | 40500 | 10% | Magna pharmacia | 39-1/25
| Implantati za kukove i kolena | 404-1-110/24-118 | 11 | Unikondilarna i totalna primarna poliaksijalna cementna endoproteza kolena, reviziona sa povećanom stabilnošću - constrained (CCK) i rotaciona šarka (RHK), tip 1 | 11 | Tibijalni dodaci – blok/klinasti Veličine: kojima proizvođač raspolaže | NexGen Block/Wedge | Zimmer Inc, SAD | 598800326 | KK231308 | 11003339 | komad | 40500 | 10% | Magna pharmacia | 39-1/25
| Implantati za kukove i kolena | 404-1-110/24-118 | 11 | Unikondilarna i totalna primarna poliaksijalna cementna endoproteza kolena, reviziona sa povećanom stabilnošću - constrained (CCK) i rotaciona šarka (RHK), tip 1 | 11 | Tibijalni dodaci – blok/klinasti Veličine: kojima proizvođač raspolaže | NexGen Block/Wedge | Zimmer Inc, SAD | 598800327 | KK231309 | 11003340 | komad | 40500 | 10% | Magna pharmacia | 39-1/25
| Implantati za kukove i kolena | 404-1-110/24-118 | 11 | Unikondilarna i totalna primarna poliaksijalna cementna endoproteza kolena, reviziona sa povećanom stabilnošću - constrained (CCK) i rotaciona šarka (RHK), tip 1 | 11 | Tibijalni dodaci – blok/klinasti Veličine: kojima proizvođač raspolaže | NexGen Block/Wedge | Zimmer Inc, SAD | 598800420 | KK231310 | 11003341 | komad | 40500 | 10% | Magna pharmacia | 39-1/25
| Implantati za kukove i kolena | 404-1-110/24-118 | 11 | Unikondilarna i totalna primarna poliaksijalna cementna endoproteza kolena, reviziona sa povećanom stabilnošću - constrained (CCK) i rotaciona šarka (RHK), tip 1 | 11 | Tibijalni dodaci – blok/klinasti Veličine: kojima proizvođač raspolaže | NexGen Block/Wedge | Zimmer Inc, SAD | 598800423 | KK231311 | 11003342 | komad | 40500 | 10% | Magna pharmacia | 39-1/25
| Implantati za kukove i kolena | 404-1-110/24-118 | 11 | Unikondilarna i totalna primarna poliaksijalna cementna endoproteza kolena, reviziona sa povećanom stabilnošću - constrained (CCK) i rotaciona šarka (RHK), tip 1 | 11 | Tibijalni dodaci – blok/klinasti Veličine: kojima proizvođač raspolaže | NexGen Block/Wedge | Zimmer Inc, SAD | 598800426 | KK231312 | 11003343 | komad | 40500 | 10% | Magna pharmacia | 39-1/25
| Implantati za kukove i kolena | 404-1-110/24-118 | 11 | Unikondilarna i totalna primarna poliaksijalna cementna endoproteza kolena, reviziona sa povećanom stabilnošću - constrained (CCK) i rotaciona šarka (RHK), tip 1 | 11 | Tibijalni dodaci – blok/klinasti Veličine: kojima proizvođač raspolaže | NexGen Block/Wedge | Zimmer Inc, SAD | 598800427 | KK231313 | 11003344 | komad | 40500 | 10% | Magna pharmacia | 39-1/25
| Implantati za kukove i kolena | 404-1-110/24-118 | 11 | Unikondilarna i totalna primarna poliaksijalna cementna endoproteza kolena, reviziona sa povećanom stabilnošću - constrained (CCK) i rotaciona šarka (RHK), tip 1 | 11 | Tibijalni dodaci – blok/klinasti Veličine: kojima proizvođač raspolaže | NexGen Block/Wedge | Zimmer Inc, SAD | 598800520 | KK231314 | 11003345 | komad | 40500 | 10% | Magna pharmacia | 39-1/25
| Implantati za kukove i kolena | 404-1-110/24-118 | 11 | Unikondilarna i totalna primarna poliaksijalna cementna endoproteza kolena, reviziona sa povećanom stabilnošću - constrained (CCK) i rotaciona šarka (RHK), tip 1 | 11 | Tibijalni dodaci – blok/klinasti Veličine: kojima proizvođač raspolaže | NexGen Block/Wedge | Zimmer Inc, SAD | 598800523 | KK231315 | 11003346 | komad | 40500 | 10% | Magna pharmacia | 39-1/25
| Implantati za kukove i kolena | 404-1-110/24-118 | 11 | Unikondilarna i totalna primarna poliaksijalna cementna endoproteza kolena, reviziona sa povećanom stabilnošću - constrained (CCK) i rotaciona šarka (RHK), tip 1 | 11 | Tibijalni dodaci – blok/klinasti Veličine: kojima proizvođač raspolaže | NexGen Block/Wedge | Zimmer Inc, SAD | 598800526 | KK231316 | 11003347 | komad | 40500 | 10% | Magna pharmacia | 39-1/25
| Implantati za kukove i kolena | 404-1-110/24-118 | 11 | Unikondilarna i totalna primarna poliaksijalna cementna endoproteza kolena, reviziona sa povećanom stabilnošću - constrained (CCK) i rotaciona šarka (RHK), tip 1 | 11 | Tibijalni dodaci – blok/klinasti Veličine: kojima proizvođač raspolaže | NexGen Block/Wedge | Zimmer Inc, SAD | 598800527 | KK231317 | 11003348 | komad | 40500 | 10% | Magna pharmacia | 39-1/25
| Implantati za kukove i kolena | 404-1-110/24-118 | 11 | Unikondilarna i totalna primarna poliaksijalna cementna endoproteza kolena, reviziona sa povećanom stabilnošću - constrained (CCK) i rotaciona šarka (RHK), tip 1 | 11 | Tibijalni dodaci – blok/klinasti Veličine: kojima proizvođač raspolaže | NexGen Block/Wedge | Zimmer Inc, SAD | 598800620 | KK231318 | 11003349 | komad | 40500 | 10% | Magna pharmacia | 39-1/25
| Implantati za kukove i kolena | 404-1-110/24-118 | 11 | Unikondilarna i totalna primarna poliaksijalna cementna endoproteza kolena, reviziona sa povećanom stabilnošću - constrained (CCK) i rotaciona šarka (RHK), tip 1 | 11 | Tibijalni dodaci – blok/klinasti Veličine: kojima proizvođač raspolaže | NexGen Block/Wedge | Zimmer Inc, SAD | 598800623 | KK231319 | 11003350 | komad | 40500 | 10% | Magna pharmacia | 39-1/25
| Implantati za kukove i kolena | 404-1-110/24-118 | 11 | Unikondilarna i totalna primarna poliaksijalna cementna endoproteza kolena, reviziona sa povećanom stabilnošću - constrained (CCK) i rotaciona šarka (RHK), tip 1 | 11 | Tibijalni dodaci – blok/klinasti Veličine: kojima proizvođač raspolaže | NexGen Block/Wedge | Zimmer Inc, SAD | 598800626 | KK231320 | 11003351 | komad | 40500 | 10% | Magna pharmacia | 39-1/25
| Implantati za kukove i kolena | 404-1-110/24-118 | 11 | Unikondilarna i totalna primarna poliaksijalna cementna endoproteza kolena, reviziona sa povećanom stabilnošću - constrained (CCK) i rotaciona šarka (RHK), tip 1 | 11 | Tibijalni dodaci – blok/klinasti Veličine: kojima proizvođač raspolaže | NexGen Block/Wedge | Zimmer Inc, SAD | 598800627 | KK231321 | 11003352 | komad | 40500 | 10% | Magna pharmacia | 39-1/25
| Implantati za kukove i kolena | 404-1-110/24-118 | 11 | Unikondilarna i totalna primarna poliaksijalna cementna endoproteza kolena, reviziona sa povećanom stabilnošću - constrained (CCK) i rotaciona šarka (RHK), tip 1 | 11 | Tibijalni dodaci – blok/klinasti Veličine: kojima proizvođač raspolaže | NexGen Block/Wedge | Zimmer Inc, SAD | 00-5988-007-20 | KK231322 | 11003353 | komad | 40500 | 10% | Magna pharmacia | 39-1/25
| Implantati za kukove i kolena | 404-1-110/24-118 | 11 | Unikondilarna i totalna primarna poliaksijalna cementna endoproteza kolena, reviziona sa povećanom stabilnošću - constrained (CCK) i rotaciona šarka (RHK), tip 1 | 11 | Tibijalni dodaci – blok/klinasti Veličine: kojima proizvođač raspolaže | NexGen Block/Wedge | Zimmer Inc, SAD | 00-5988-007-23 | KK231323 | 11003354 | komad | 40500 | 10% | Magna pharmacia | 39-1/25
| Implantati za kukove i kolena | 404-1-110/24-118 | 11 | Unikondilarna i totalna primarna poliaksijalna cementna endoproteza kolena, reviziona sa povećanom stabilnošću - constrained (CCK) i rotaciona šarka (RHK), tip 1 | 11 | Tibijalni dodaci – blok/klinasti Veličine: kojima proizvođač raspolaže | NexGen Block/Wedge | Zimmer Inc, SAD | 00-5988-007-26 | KK231324 | 11003355 | komad | 40500 | 10% | Magna pharmacia | 39-1/25
| Implantati za kukove i kolena | 404-1-110/24-118 | 11 | Unikondilarna i totalna primarna poliaksijalna cementna endoproteza kolena, reviziona sa povećanom stabilnošću - constrained (CCK) i rotaciona šarka (RHK), tip 1 | 11 | Tibijalni dodaci – blok/klinasti Veličine: kojima proizvođač raspolaže | NexGen Block/Wedge | Zimmer Inc, SAD | 00-5988-007-27 | KK231325 | 11003356 | komad | 40500 | 10% | Magna pharmacia | 39-1/25
| Implantati za kukove i kolena | 404-1-110/24-118 | 11 | Unikondilarna i totalna primarna poliaksijalna cementna endoproteza kolena, reviziona sa povećanom stabilnošću - constrained (CCK) i rotaciona šarka (RHK), tip 1 | 11 | Tibijalni dodaci – blok/klinasti Veličine: kojima proizvođač raspolaže | NexGen Block/Wedge | Zimmer Inc, SAD | 00-5988-008-20 | KK231326 | 11003357 | komad | 40500 | 10% | Magna pharmacia | 39-1/25
| Implantati za kukove i kolena | 404-1-110/24-118 | 11 | Unikondilarna i totalna primarna poliaksijalna cementna endoproteza kolena, reviziona sa povećanom stabilnošću - constrained (CCK) i rotaciona šarka (RHK), tip 1 | 11 | Tibijalni dodaci – blok/klinasti Veličine: kojima proizvođač raspolaže | NexGen Block/Wedge | Zimmer Inc, SAD | 00-5988-008-23 | KK231327 | 11003358 | komad | 40500 | 10% | Magna pharmacia | 39-1/25
| Implantati za kukove i kolena | 404-1-110/24-118 | 11 | Unikondilarna i totalna primarna poliaksijalna cementna endoproteza kolena, reviziona sa povećanom stabilnošću - constrained (CCK) i rotaciona šarka (RHK), tip 1 | 11 | Tibijalni dodaci – blok/klinasti Veličine: kojima proizvođač raspolaže | NexGen Block/Wedge | Zimmer Inc, SAD | 00-5988-008-26 | KK231328 | 11003359 | komad | 40500 | 10% | Magna pharmacia | 39-1/25
| Implantati za kukove i kolena | 404-1-110/24-118 | 11 | Unikondilarna i totalna primarna poliaksijalna cementna endoproteza kolena, reviziona sa povećanom stabilnošću - constrained (CCK) i rotaciona šarka (RHK), tip 1 | 11 | Tibijalni dodaci – blok/klinasti Veličine: kojima proizvođač raspolaže | NexGen Block/Wedge | Zimmer Inc, SAD | 00-5988-008-27 | KK231329 | 11003360 | komad | 40500 | 10% | Magna pharmacia | 39-1/25
| Implantati za kukove i kolena | 404-1-110/24-118 | 11 | Unikondilarna i totalna primarna poliaksijalna cementna endoproteza kolena, reviziona sa povećanom stabilnošću - constrained (CCK) i rotaciona šarka (RHK), tip 1 | 11 | Tibijalni dodaci – blok/klinasti Veličine: kojima proizvođač raspolaže | NexGen Block/Wedge | Zimmer Inc, SAD | 00-5988-001-10 | KK231330 | 11003361 | komad | 40500 | 10% | Magna pharmacia | 39-1/25
| Implantati za kukove i kolena | 404-1-110/24-118 | 11 | Unikondilarna i totalna primarna poliaksijalna cementna endoproteza kolena, reviziona sa povećanom stabilnošću - constrained (CCK) i rotaciona šarka (RHK), tip 1 | 11 | Tibijalni dodaci – blok/klinasti Veličine: kojima proizvođač raspolaže | NexGen Block/Wedge | Zimmer Inc, SAD | 00-5988-002-10 | KK231331 | 11003362 | komad | 40500 | 10% | Magna pharmacia | 39-1/25
| Implantati za kukove i kolena | 404-1-110/24-118 | 11 | Unikondilarna i totalna primarna poliaksijalna cementna endoproteza kolena, reviziona sa povećanom stabilnošću - constrained (CCK) i rotaciona šarka (RHK), tip 1 | 11 | Tibijalni dodaci – blok/klinasti Veličine: kojima proizvođač raspolaže | NexGen Block/Wedge | Zimmer Inc, SAD | 00-5988-003-10 | KK231332 | 11003363 | komad | 40500 | 10% | Magna pharmacia | 39-1/25
| Implantati za kukove i kolena | 404-1-110/24-118 | 11 | Unikondilarna i totalna primarna poliaksijalna cementna endoproteza kolena, reviziona sa povećanom stabilnošću - constrained (CCK) i rotaciona šarka (RHK), tip 1 | 11 | Tibijalni dodaci – blok/klinasti Veličine: kojima proizvođač raspolaže | NexGen Block/Wedge | Zimmer Inc, SAD | 00-5988-004-10 | KK231333 | 11003364 | komad | 40500 | 10% | Magna pharmacia | 39-1/25
| Implantati za kukove i kolena | 404-1-110/24-118 | 11 | Unikondilarna i totalna primarna poliaksijalna cementna endoproteza kolena, reviziona sa povećanom stabilnošću - constrained (CCK) i rotaciona šarka (RHK), tip 1 | 11 | Tibijalni dodaci – blok/klinasti Veličine: kojima proizvođač raspolaže | NexGen Block/Wedge | Zimmer Inc, SAD | 00-5988-005-10 | KK231334 | 11003365 | komad | 40500 | 10% | Magna pharmacia | 39-1/25
| Implantati za kukove i kolena | 404-1-110/24-118 | 11 | Unikondilarna i totalna primarna poliaksijalna cementna endoproteza kolena, reviziona sa povećanom stabilnošću - constrained (CCK) i rotaciona šarka (RHK), tip 1 | 11 | Tibijalni dodaci – blok/klinasti Veličine: kojima proizvođač raspolaže | NexGen Block/Wedge | Zimmer Inc, SAD | 00-5988-006-10 | KK231335 | 11003366 | komad | 40500 | 10% | Magna pharmacia | 39-1/25
| Implantati za kukove i kolena | 404-1-110/24-118 | 11 | Unikondilarna i totalna primarna poliaksijalna cementna endoproteza kolena, reviziona sa povećanom stabilnošću - constrained (CCK) i rotaciona šarka (RHK), tip 1 | 11 | Tibijalni dodaci – blok/klinasti Veličine: kojima proizvođač raspolaže | NexGen Block/Wedge | Zimmer Inc, SAD | 00-5988-007-10 | KK231336 | 11003367 | komad | 40500 | 10% | Magna pharmacia | 39-1/25
| Implantati za kukove i kolena | 404-1-110/24-118 | 11 | Unikondilarna i totalna primarna poliaksijalna cementna endoproteza kolena, reviziona sa povećanom stabilnošću - constrained (CCK) i rotaciona šarka (RHK), tip 1 | 11 | Tibijalni dodaci – blok/klinasti Veličine: kojima proizvođač raspolaže | NexGen Block/Wedge | Zimmer Inc, SAD | 00-5988-008-10 | KK231337 | 11003368 | komad | 40500 | 10% | Magna pharmacia | 39-1/25
| Implantati za kukove i kolena | 404-1-110/24-118 | 11 | Unikondilarna i totalna primarna poliaksijalna cementna endoproteza kolena, reviziona sa povećanom stabilnošću - constrained (CCK) i rotaciona šarka (RHK), tip 1 | 12 | Femoralni dodaci – distalni, posteriorni I anteriorni Veličine: kojima proizvođač raspolaže | NexGen Femoral Augment | Zimmer Inc, SAD | 599003301 | KK231338 | 11003369 | komad | 45900 | 10% | Magna pharmacia | 39-1/25
| Implantati za kukove i kolena | 404-1-110/24-118 | 11 | Unikondilarna i totalna primarna poliaksijalna cementna endoproteza kolena, reviziona sa povećanom stabilnošću - constrained (CCK) i rotaciona šarka (RHK), tip 1 | 12 | Femoralni dodaci – distalni, posteriorni I anteriorni Veličine: kojima proizvođač raspolaže | NexGen Femoral Augment | Zimmer Inc, SAD | 599003302 | KK231339 | 11003370 | komad | 45900 | 10% | Magna pharmacia | 39-1/25
| Implantati za kukove i kolena | 404-1-110/24-118 | 11 | Unikondilarna i totalna primarna poliaksijalna cementna endoproteza kolena, reviziona sa povećanom stabilnošću - constrained (CCK) i rotaciona šarka (RHK), tip 1 | 12 | Femoralni dodaci – distalni, posteriorni I anteriorni Veličine: kojima proizvođač raspolaže | NexGen Femoral Augment | Zimmer Inc, SAD | 599003310 | KK231340 | 11003371 | komad | 45900 | 10% | Magna pharmacia | 39-1/25
| Implantati za kukove i kolena | 404-1-110/24-118 | 11 | Unikondilarna i totalna primarna poliaksijalna cementna endoproteza kolena, reviziona sa povećanom stabilnošću - constrained (CCK) i rotaciona šarka (RHK), tip 1 | 12 | Femoralni dodaci – distalni, posteriorni I anteriorni Veličine: kojima proizvođač raspolaže | NexGen Femoral Augment | Zimmer Inc, SAD | 599003320 | KK231341 | 11003372 | komad | 45900 | 10% | Magna pharmacia | 39-1/25
| Implantati za kukove i kolena | 404-1-110/24-118 | 11 | Unikondilarna i totalna primarna poliaksijalna cementna endoproteza kolena, reviziona sa povećanom stabilnošću - constrained (CCK) i rotaciona šarka (RHK), tip 1 | 12 | Femoralni dodaci – distalni, posteriorni I anteriorni Veličine: kojima proizvođač raspolaže | NexGen Femoral Augment | Zimmer Inc, SAD | 599003331 | KK231342 | 11003373 | komad | 45900 | 10% | Magna pharmacia | 39-1/25
| Implantati za kukove i kolena | 404-1-110/24-118 | 11 | Unikondilarna i totalna primarna poliaksijalna cementna endoproteza kolena, reviziona sa povećanom stabilnošću - constrained (CCK) i rotaciona šarka (RHK), tip 1 | 12 | Femoralni dodaci – distalni, posteriorni I anteriorni Veličine: kojima proizvođač raspolaže | NexGen Femoral Augment | Zimmer Inc, SAD | 599003401 | KK231343 | 11003374 | komad | 45900 | 10% | Magna pharmacia | 39-1/25
| Implantati za kukove i kolena | 404-1-110/24-118 | 11 | Unikondilarna i totalna primarna poliaksijalna cementna endoproteza kolena, reviziona sa povećanom stabilnošću - constrained (CCK) i rotaciona šarka (RHK), tip 1 | 12 | Femoralni dodaci – distalni, posteriorni I anteriorni Veličine: kojima proizvođač raspolaže | NexGen Femoral Augment | Zimmer Inc, SAD | 599003402 | KK231344 | 11003375 | komad | 45900 | 10% | Magna pharmacia | 39-1/25
| Implantati za kukove i kolena | 404-1-110/24-118 | 11 | Unikondilarna i totalna primarna poliaksijalna cementna endoproteza kolena, reviziona sa povećanom stabilnošću - constrained (CCK) i rotaciona šarka (RHK), tip 1 | 12 | Femoralni dodaci – distalni, posteriorni I anteriorni Veličine: kojima proizvođač raspolaže | NexGen Femoral Augment | Zimmer Inc, SAD | 599003410 | KK231345 | 11003376 | komad | 45900 | 10% | Magna pharmacia | 39-1/25
| Implantati za kukove i kolena | 404-1-110/24-118 | 11 | Unikondilarna i totalna primarna poliaksijalna cementna endoproteza kolena, reviziona sa povećanom stabilnošću - constrained (CCK) i rotaciona šarka (RHK), tip 1 | 12 | Femoralni dodaci – distalni, posteriorni I anteriorni Veličine: kojima proizvođač raspolaže | NexGen Femoral Augment | Zimmer Inc, SAD | 599003420 | KK231346 | 11003377 | komad | 45900 | 10% | Magna pharmacia | 39-1/25
| Implantati za kukove i kolena | 404-1-110/24-118 | 11 | Unikondilarna i totalna primarna poliaksijalna cementna endoproteza kolena, reviziona sa povećanom stabilnošću - constrained (CCK) i rotaciona šarka (RHK), tip 1 | 12 | Femoralni dodaci – distalni, posteriorni I anteriorni Veličine: kojima proizvođač raspolaže | NexGen Femoral Augment | Zimmer Inc, SAD | 599003431 | KK231347 | 11003378 | komad | 45900 | 10% | Magna pharmacia | 39-1/25
| Implantati za kukove i kolena | 404-1-110/24-118 | 11 | Unikondilarna i totalna primarna poliaksijalna cementna endoproteza kolena, reviziona sa povećanom stabilnošću - constrained (CCK) i rotaciona šarka (RHK), tip 1 | 12 | Femoralni dodaci – distalni, posteriorni I anteriorni Veličine: kojima proizvođač raspolaže | NexGen Femoral Augment | Zimmer Inc, SAD | 599003501 | KK231348 | 11003379 | komad | 45900 | 10% | Magna pharmacia | 39-1/25
| Implantati za kukove i kolena | 404-1-110/24-118 | 11 | Unikondilarna i totalna primarna poliaksijalna cementna endoproteza kolena, reviziona sa povećanom stabilnošću - constrained (CCK) i rotaciona šarka (RHK), tip 1 | 12 | Femoralni dodaci – distalni, posteriorni I anteriorni Veličine: kojima proizvođač raspolaže | NexGen Femoral Augment | Zimmer Inc, SAD | 599003502 | KK231349 | 11003380 | komad | 45900 | 10% | Magna pharmacia | 39-1/25
| Implantati za kukove i kolena | 404-1-110/24-118 | 11 | Unikondilarna i totalna primarna poliaksijalna cementna endoproteza kolena, reviziona sa povećanom stabilnošću - constrained (CCK) i rotaciona šarka (RHK), tip 1 | 12 | Femoralni dodaci – distalni, posteriorni I anteriorni Veličine: kojima proizvođač raspolaže | NexGen Femoral Augment | Zimmer Inc, SAD | 599003510 | KK231350 | 11003381 | komad | 45900 | 10% | Magna pharmacia | 39-1/25
| Implantati za kukove i kolena | 404-1-110/24-118 | 11 | Unikondilarna i totalna primarna poliaksijalna cementna endoproteza kolena, reviziona sa povećanom stabilnošću - constrained (CCK) i rotaciona šarka (RHK), tip 1 | 12 | Femoralni dodaci – distalni, posteriorni I anteriorni Veličine: kojima proizvođač raspolaže | NexGen Femoral Augment | Zimmer Inc, SAD | 599003520 | KK231351 | 11003382 | komad | 45900 | 10% | Magna pharmacia | 39-1/25
| Implantati za kukove i kolena | 404-1-110/24-118 | 11 | Unikondilarna i totalna primarna poliaksijalna cementna endoproteza kolena, reviziona sa povećanom stabilnošću - constrained (CCK) i rotaciona šarka (RHK), tip 1 | 12 | Femoralni dodaci – distalni, posteriorni I anteriorni Veličine: kojima proizvođač raspolaže | NexGen Femoral Augment | Zimmer Inc, SAD | 599003531 | KK231352 | 11003383 | komad | 45900 | 10% | Magna pharmacia | 39-1/25
| Implantati za kukove i kolena | 404-1-110/24-118 | 11 | Unikondilarna i totalna primarna poliaksijalna cementna endoproteza kolena, reviziona sa povećanom stabilnošću - constrained (CCK) i rotaciona šarka (RHK), tip 1 | 12 | Femoralni dodaci – distalni, posteriorni I anteriorni Veličine: kojima proizvođač raspolaže | NexGen Femoral Augment | Zimmer Inc, SAD | 599003601 | KK231353 | 11003384 | komad | 45900 | 10% | Magna pharmacia | 39-1/25
| Implantati za kukove i kolena | 404-1-110/24-118 | 11 | Unikondilarna i totalna primarna poliaksijalna cementna endoproteza kolena, reviziona sa povećanom stabilnošću - constrained (CCK) i rotaciona šarka (RHK), tip 1 | 12 | Femoralni dodaci – distalni, posteriorni I anteriorni Veličine: kojima proizvođač raspolaže | NexGen Femoral Augment | Zimmer Inc, SAD | 599003602 | KK231354 | 11003385 | komad | 45900 | 10% | Magna pharmacia | 39-1/25
| Implantati za kukove i kolena | 404-1-110/24-118 | 11 | Unikondilarna i totalna primarna poliaksijalna cementna endoproteza kolena, reviziona sa povećanom stabilnošću - constrained (CCK) i rotaciona šarka (RHK), tip 1 | 12 | Femoralni dodaci – distalni, posteriorni I anteriorni Veličine: kojima proizvođač raspolaže | NexGen Femoral Augment | Zimmer Inc, SAD | 599003610 | KK231355 | 11003386 | komad | 45900 | 10% | Magna pharmacia | 39-1/25
| Implantati za kukove i kolena | 404-1-110/24-118 | 11 | Unikondilarna i totalna primarna poliaksijalna cementna endoproteza kolena, reviziona sa povećanom stabilnošću - constrained (CCK) i rotaciona šarka (RHK), tip 1 | 12 | Femoralni dodaci – distalni, posteriorni I anteriorni Veličine: kojima proizvođač raspolaže | NexGen Femoral Augment | Zimmer Inc, SAD | 599003620 | KK231356 | 11003387 | komad | 45900 | 10% | Magna pharmacia | 39-1/25
| Implantati za kukove i kolena | 404-1-110/24-118 | 11 | Unikondilarna i totalna primarna poliaksijalna cementna endoproteza kolena, reviziona sa povećanom stabilnošću - constrained (CCK) i rotaciona šarka (RHK), tip 1 | 12 | Femoralni dodaci – distalni, posteriorni I anteriorni Veličine: kojima proizvođač raspolaže | NexGen Femoral Augment | Zimmer Inc, SAD | 599003631 | KK231357 | 11003388 | komad | 45900 | 10% | Magna pharmacia | 39-1/25
| Implantati za kukove i kolena | 404-1-110/24-118 | 11 | Unikondilarna i totalna primarna poliaksijalna cementna endoproteza kolena, reviziona sa povećanom stabilnošću - constrained (CCK) i rotaciona šarka (RHK), tip 1 | 12 | Femoralni dodaci – distalni, posteriorni I anteriorni Veličine: kojima proizvođač raspolaže | NexGen Femoral Augment | Zimmer Inc, SAD | 599003701 | KK231358 | 11003389 | komad | 45900 | 10% | Magna pharmacia | 39-1/25
| Implantati za kukove i kolena | 404-1-110/24-118 | 11 | Unikondilarna i totalna primarna poliaksijalna cementna endoproteza kolena, reviziona sa povećanom stabilnošću - constrained (CCK) i rotaciona šarka (RHK), tip 1 | 12 | Femoralni dodaci – distalni, posteriorni I anteriorni Veličine: kojima proizvođač raspolaže | NexGen Femoral Augment | Zimmer Inc, SAD | 599003702 | KK231359 | 11003390 | komad | 45900 | 10% | Magna pharmacia | 39-1/25
| Implantati za kukove i kolena | 404-1-110/24-118 | 11 | Unikondilarna i totalna primarna poliaksijalna cementna endoproteza kolena, reviziona sa povećanom stabilnošću - constrained (CCK) i rotaciona šarka (RHK), tip 1 | 12 | Femoralni dodaci – distalni, posteriorni I anteriorni Veličine: kojima proizvođač raspolaže | NexGen Femoral Augment | Zimmer Inc, SAD | 599003710 | KK231360 | 11003391 | komad | 45900 | 10% | Magna pharmacia | 39-1/25
| Implantati za kukove i kolena | 404-1-110/24-118 | 11 | Unikondilarna i totalna primarna poliaksijalna cementna endoproteza kolena, reviziona sa povećanom stabilnošću - constrained (CCK) i rotaciona šarka (RHK), tip 1 | 12 | Femoralni dodaci – distalni, posteriorni I anteriorni Veličine: kojima proizvođač raspolaže | NexGen Femoral Augment | Zimmer Inc, SAD | 599003720 | KK231361 | 11003392 | komad | 45900 | 10% | Magna pharmacia | 39-1/25
| Implantati za kukove i kolena | 404-1-110/24-118 | 11 | Unikondilarna i totalna primarna poliaksijalna cementna endoproteza kolena, reviziona sa povećanom stabilnošću - constrained (CCK) i rotaciona šarka (RHK), tip 1 | 12 | Femoralni dodaci – distalni, posteriorni I anteriorni Veličine: kojima proizvođač raspolaže | NexGen Femoral Augment | Zimmer Inc, SAD | 599003731 | KK231362 | 11003393 | komad | 45900 | 10% | Magna pharmacia | 39-1/25
| Implantati za kukove i kolena | 404-1-110/24-118 | 11 | Unikondilarna i totalna primarna poliaksijalna cementna endoproteza kolena, reviziona sa povećanom stabilnošću - constrained (CCK) i rotaciona šarka (RHK), tip 1 | 13 | Dodaci za nadoknadu defekata femura i tibije od legure tantala, trabekularne strukture | TM Cone Femur/Tibia | Zimmer TMT Inc, SAD | 00-5450-017-30 | KK231363 | 11003394 | komad | 115155 | 10% | Magna pharmacia | 39-1/25
| Implantati za kukove i kolena | 404-1-110/24-118 | 11 | Unikondilarna i totalna primarna poliaksijalna cementna endoproteza kolena, reviziona sa povećanom stabilnošću - constrained (CCK) i rotaciona šarka (RHK), tip 1 | 13 | Dodaci za nadoknadu defekata femura i tibije od legure tantala, trabekularne strukture | TM Cone Femur/Tibia | Zimmer TMT Inc, SAD | 00-5450-017-31 | KK231364 | 11003395 | komad | 115155 | 10% | Magna pharmacia | 39-1/25
| Implantati za kukove i kolena | 404-1-110/24-118 | 11 | Unikondilarna i totalna primarna poliaksijalna cementna endoproteza kolena, reviziona sa povećanom stabilnošću - constrained (CCK) i rotaciona šarka (RHK), tip 1 | 13 | Dodaci za nadoknadu defekata femura i tibije od legure tantala, trabekularne strukture | TM Cone Femur/Tibia | Zimmer TMT Inc, SAD | 00-5450-018-30 | KK231365 | 11003396 | komad | 115155 | 10% | Magna pharmacia | 39-1/25
| Implantati za kukove i kolena | 404-1-110/24-118 | 11 | Unikondilarna i totalna primarna poliaksijalna cementna endoproteza kolena, reviziona sa povećanom stabilnošću - constrained (CCK) i rotaciona šarka (RHK), tip 1 | 13 | Dodaci za nadoknadu defekata femura i tibije od legure tantala, trabekularne strukture | TM Cone Femur/Tibia | Zimmer TMT Inc, SAD | 00-5450-018-31 | KK231366 | 11003397 | komad | 115155 | 10% | Magna pharmacia | 39-1/25
| Implantati za kukove i kolena | 404-1-110/24-118 | 11 | Unikondilarna i totalna primarna poliaksijalna cementna endoproteza kolena, reviziona sa povećanom stabilnošću - constrained (CCK) i rotaciona šarka (RHK), tip 1 | 13 | Dodaci za nadoknadu defekata femura i tibije od legure tantala, trabekularne strukture | TM Cone Femur/Tibia | Zimmer TMT Inc, SAD | 00-5450-019-30 | KK231367 | 11003398 | komad | 115155 | 10% | Magna pharmacia | 39-1/25
| Implantati za kukove i kolena | 404-1-110/24-118 | 11 | Unikondilarna i totalna primarna poliaksijalna cementna endoproteza kolena, reviziona sa povećanom stabilnošću - constrained (CCK) i rotaciona šarka (RHK), tip 1 | 13 | Dodaci za nadoknadu defekata femura i tibije od legure tantala, trabekularne strukture | TM Cone Femur/Tibia | Zimmer TMT Inc, SAD | 00-5450-019-31 | KK231368 | 11003399 | komad | 115155 | 10% | Magna pharmacia | 39-1/25
| Implantati za kukove i kolena | 404-1-110/24-118 | 11 | Unikondilarna i totalna primarna poliaksijalna cementna endoproteza kolena, reviziona sa povećanom stabilnošću - constrained (CCK) i rotaciona šarka (RHK), tip 1 | 13 | Dodaci za nadoknadu defekata femura i tibije od legure tantala, trabekularne strukture | TM Cone Femur/Tibia | Zimmer TMT Inc, SAD | 00-5450-020-35 | KK231369 | 11003400 | komad | 115155 | 10% | Magna pharmacia | 39-1/25
| Implantati za kukove i kolena | 404-1-110/24-118 | 11 | Unikondilarna i totalna primarna poliaksijalna cementna endoproteza kolena, reviziona sa povećanom stabilnošću - constrained (CCK) i rotaciona šarka (RHK), tip 1 | 13 | Dodaci za nadoknadu defekata femura i tibije od legure tantala, trabekularne strukture | TM Cone Femur/Tibia | Zimmer TMT Inc, SAD | 00-5450-020-36 | KK231370 | 11003401 | komad | 115155 | 10% | Magna pharmacia | 39-1/25
| Implantati za kukove i kolena | 404-1-110/24-118 | 11 | Unikondilarna i totalna primarna poliaksijalna cementna endoproteza kolena, reviziona sa povećanom stabilnošću - constrained (CCK) i rotaciona šarka (RHK), tip 1 | 13 | Dodaci za nadoknadu defekata femura i tibije od legure tantala, trabekularne strukture | TM Cone Femur/Tibia | Zimmer TMT Inc, SAD | 00-5450-021-35 | KK231371 | 11003402 | komad | 115155 | 10% | Magna pharmacia | 39-1/25
| Implantati za kukove i kolena | 404-1-110/24-118 | 11 | Unikondilarna i totalna primarna poliaksijalna cementna endoproteza kolena, reviziona sa povećanom stabilnošću - constrained (CCK) i rotaciona šarka (RHK), tip 1 | 13 | Dodaci za nadoknadu defekata femura i tibije od legure tantala, trabekularne strukture | TM Cone Femur/Tibia | Zimmer TMT Inc, SAD | 00-5450-021-36 | KK231372 | 11003403 | komad | 115155 | 10% | Magna pharmacia | 39-1/25
| Implantati za kukove i kolena | 404-1-110/24-118 | 11 | Unikondilarna i totalna primarna poliaksijalna cementna endoproteza kolena, reviziona sa povećanom stabilnošću - constrained (CCK) i rotaciona šarka (RHK), tip 1 | 13 | Dodaci za nadoknadu defekata femura i tibije od legure tantala, trabekularne strukture | TM Cone Femur/Tibia | Zimmer TMT Inc, SAD | 00-5450-022-35 | KK231373 | 11003404 | komad | 115155 | 10% | Magna pharmacia | 39-1/25
| Implantati za kukove i kolena | 404-1-110/24-118 | 11 | Unikondilarna i totalna primarna poliaksijalna cementna endoproteza kolena, reviziona sa povećanom stabilnošću - constrained (CCK) i rotaciona šarka (RHK), tip 1 | 13 | Dodaci za nadoknadu defekata femura i tibije od legure tantala, trabekularne strukture | TM Cone Femur/Tibia | Zimmer TMT Inc, SAD | 00-5450-022-36 | KK231374 | 11003405 | komad | 115155 | 10% | Magna pharmacia | 39-1/25
| Implantati za kukove i kolena | 404-1-110/24-118 | 11 | Unikondilarna i totalna primarna poliaksijalna cementna endoproteza kolena, reviziona sa povećanom stabilnošću - constrained (CCK) i rotaciona šarka (RHK), tip 1 | 13 | Dodaci za nadoknadu defekata femura i tibije od legure tantala, trabekularne strukture | TM Cone Femur/Tibia | Zimmer TMT Inc, SAD | 00-5450-013-31 | KK231375 | 11003406 | komad | 115155 | 10% | Magna pharmacia | 39-1/25
| Implantati za kukove i kolena | 404-1-110/24-118 | 11 | Unikondilarna i totalna primarna poliaksijalna cementna endoproteza kolena, reviziona sa povećanom stabilnošću - constrained (CCK) i rotaciona šarka (RHK), tip 1 | 13 | Dodaci za nadoknadu defekata femura i tibije od legure tantala, trabekularne strukture | TM Cone Femur/Tibia | Zimmer TMT Inc, SAD | 00-5450-013-36 | KK231376 | 11003407 | komad | 115155 | 10% | Magna pharmacia | 39-1/25
| Implantati za kukove i kolena | 404-1-110/24-118 | 11 | Unikondilarna i totalna primarna poliaksijalna cementna endoproteza kolena, reviziona sa povećanom stabilnošću - constrained (CCK) i rotaciona šarka (RHK), tip 1 | 13 | Dodaci za nadoknadu defekata femura i tibije od legure tantala, trabekularne strukture | TM Cone Femur/Tibia | Zimmer TMT Inc, SAD | 00-5450-013-41 | KK231377 | 11003408 | komad | 115155 | 10% | Magna pharmacia | 39-1/25
| Implantati za kukove i kolena | 404-1-110/24-118 | 11 | Unikondilarna i totalna primarna poliaksijalna cementna endoproteza kolena, reviziona sa povećanom stabilnošću - constrained (CCK) i rotaciona šarka (RHK), tip 1 | 13 | Dodaci za nadoknadu defekata femura i tibije od legure tantala, trabekularne strukture | TM Cone Femur/Tibia | Zimmer TMT Inc, SAD | 00-5450-013-46 | KK231378 | 11003409 | komad | 115155 | 10% | Magna pharmacia | 39-1/25
| Implantati za kukove i kolena | 404-1-110/24-118 | 11 | Unikondilarna i totalna primarna poliaksijalna cementna endoproteza kolena, reviziona sa povećanom stabilnošću - constrained (CCK) i rotaciona šarka (RHK), tip 1 | 14 | Obavezene karakteristike: Femoralna komponenta anatomska sa mehanizmom zglobljavanja po tipu "rotacione šarke" Materijal: legura kobalta, hroma (CoCr) Veličine: kojima proizvođač raspolaže, najmanje 4 | RHK Femoral Component | Zimmer Inc, SAD | 588001301 | KK231379 | 11003410 | komad | 284634 | 10% | Magna pharmacia | 39-1/25
| Implantati za kukove i kolena | 404-1-110/24-118 | 11 | Unikondilarna i totalna primarna poliaksijalna cementna endoproteza kolena, reviziona sa povećanom stabilnošću - constrained (CCK) i rotaciona šarka (RHK), tip 1 | 14 | Obavezene karakteristike: Femoralna komponenta anatomska sa mehanizmom zglobljavanja po tipu "rotacione šarke" Materijal: legura kobalta, hroma (CoCr) Veličine: kojima proizvođač raspolaže, najmanje 4 | RHK Femoral Component | Zimmer Inc, SAD | 588001302 | KK231380 | 11003411 | komad | 284634 | 10% | Magna pharmacia | 39-1/25
| Implantati za kukove i kolena | 404-1-110/24-118 | 11 | Unikondilarna i totalna primarna poliaksijalna cementna endoproteza kolena, reviziona sa povećanom stabilnošću - constrained (CCK) i rotaciona šarka (RHK), tip 1 | 14 | Obavezene karakteristike: Femoralna komponenta anatomska sa mehanizmom zglobljavanja po tipu "rotacione šarke" Materijal: legura kobalta, hroma (CoCr) Veličine: kojima proizvođač raspolaže, najmanje 4 | RHK Femoral Component | Zimmer Inc, SAD | 588001401 | KK231381 | 11003412 | komad | 284634 | 10% | Magna pharmacia | 39-1/25
| Implantati za kukove i kolena | 404-1-110/24-118 | 11 | Unikondilarna i totalna primarna poliaksijalna cementna endoproteza kolena, reviziona sa povećanom stabilnošću - constrained (CCK) i rotaciona šarka (RHK), tip 1 | 14 | Obavezene karakteristike: Femoralna komponenta anatomska sa mehanizmom zglobljavanja po tipu "rotacione šarke" Materijal: legura kobalta, hroma (CoCr) Veličine: kojima proizvođač raspolaže, najmanje 4 | RHK Femoral Component | Zimmer Inc, SAD | 588001402 | KK231382 | 11003413 | komad | 284634 | 10% | Magna pharmacia | 39-1/25
| Implantati za kukove i kolena | 404-1-110/24-118 | 11 | Unikondilarna i totalna primarna poliaksijalna cementna endoproteza kolena, reviziona sa povećanom stabilnošću - constrained (CCK) i rotaciona šarka (RHK), tip 1 | 14 | Obavezene karakteristike: Femoralna komponenta anatomska sa mehanizmom zglobljavanja po tipu "rotacione šarke" Materijal: legura kobalta, hroma (CoCr) Veličine: kojima proizvođač raspolaže, najmanje 4 | RHK Femoral Component | Zimmer Inc, SAD | 588001501 | KK231383 | 11003414 | komad | 284634 | 10% | Magna pharmacia | 39-1/25
| Implantati za kukove i kolena | 404-1-110/24-118 | 11 | Unikondilarna i totalna primarna poliaksijalna cementna endoproteza kolena, reviziona sa povećanom stabilnošću - constrained (CCK) i rotaciona šarka (RHK), tip 1 | 14 | Obavezene karakteristike: Femoralna komponenta anatomska sa mehanizmom zglobljavanja po tipu "rotacione šarke" Materijal: legura kobalta, hroma (CoCr) Veličine: kojima proizvođač raspolaže, najmanje 4 | RHK Femoral Component | Zimmer Inc, SAD | 588001502 | KK231384 | 11003415 | komad | 284634 | 10% | Magna pharmacia | 39-1/25
| Implantati za kukove i kolena | 404-1-110/24-118 | 11 | Unikondilarna i totalna primarna poliaksijalna cementna endoproteza kolena, reviziona sa povećanom stabilnošću - constrained (CCK) i rotaciona šarka (RHK), tip 1 | 14 | Obavezene karakteristike: Femoralna komponenta anatomska sa mehanizmom zglobljavanja po tipu "rotacione šarke" Materijal: legura kobalta, hroma (CoCr) Veličine: kojima proizvođač raspolaže, najmanje 4 | RHK Femoral Component | Zimmer Inc, SAD | 588001601 | KK231385 | 11003416 | komad | 284634 | 10% | Magna pharmacia | 39-1/25
| Implantati za kukove i kolena | 404-1-110/24-118 | 11 | Unikondilarna i totalna primarna poliaksijalna cementna endoproteza kolena, reviziona sa povećanom stabilnošću - constrained (CCK) i rotaciona šarka (RHK), tip 1 | 14 | Obavezene karakteristike: Femoralna komponenta anatomska sa mehanizmom zglobljavanja po tipu "rotacione šarke" Materijal: legura kobalta, hroma (CoCr) Veličine: kojima proizvođač raspolaže, najmanje 4 | RHK Femoral Component | Zimmer Inc, SAD | 588001602 | KK231386 | 11003417 | komad | 284634 | 10% | Magna pharmacia | 39-1/25
| Implantati za kukove i kolena | 404-1-110/24-118 | 11 | Unikondilarna i totalna primarna poliaksijalna cementna endoproteza kolena, reviziona sa povećanom stabilnošću - constrained (CCK) i rotaciona šarka (RHK), tip 1 | 15 | Tibijalna komponenta: sa rotirajućom platformom sa mogućnošću nadogradnje stemnim produžecima različitin dimenzija i geometrije, i tibijalnim dodacima Materijal: legura kobalta, hroma (CoCr) Veličine: najmanje 5 | RHK Tibia, | Zimmer Inc, SAD | 00-5880-002-00 | KK231387 | 11003418 | komad | 108000 | 10% | Magna pharmacia | 39-1/25
| Implantati za kukove i kolena | 404-1-110/24-118 | 11 | Unikondilarna i totalna primarna poliaksijalna cementna endoproteza kolena, reviziona sa povećanom stabilnošću - constrained (CCK) i rotaciona šarka (RHK), tip 1 | 15 | Tibijalna komponenta: sa rotirajućom platformom sa mogućnošću nadogradnje stemnim produžecima različitin dimenzija i geometrije, i tibijalnim dodacima Materijal: legura kobalta, hroma (CoCr) Veličine: najmanje 5 | RHK Tibia, | Zimmer Inc, SAD | 00-5880-003-00 | KK231388 | 11003419 | komad | 108000 | 10% | Magna pharmacia | 39-1/25
| Implantati za kukove i kolena | 404-1-110/24-118 | 11 | Unikondilarna i totalna primarna poliaksijalna cementna endoproteza kolena, reviziona sa povećanom stabilnošću - constrained (CCK) i rotaciona šarka (RHK), tip 1 | 15 | Tibijalna komponenta: sa rotirajućom platformom sa mogućnošću nadogradnje stemnim produžecima različitin dimenzija i geometrije, i tibijalnim dodacima Materijal: legura kobalta, hroma (CoCr) Veličine: najmanje 5 | RHK Tibia, | Zimmer Inc, SAD | 00-5880-004-00 | KK231389 | 11003420 | komad | 108000 | 10% | Magna pharmacia | 39-1/25
| Implantati za kukove i kolena | 404-1-110/24-118 | 11 | Unikondilarna i totalna primarna poliaksijalna cementna endoproteza kolena, reviziona sa povećanom stabilnošću - constrained (CCK) i rotaciona šarka (RHK), tip 1 | 15 | Tibijalna komponenta: sa rotirajućom platformom sa mogućnošću nadogradnje stemnim produžecima različitin dimenzija i geometrije, i tibijalnim dodacima Materijal: legura kobalta, hroma (CoCr) Veličine: najmanje 5 | RHK Tibia, | Zimmer Inc, SAD | 00-5880-005-00 | KK231390 | 11003421 | komad | 108000 | 10% | Magna pharmacia | 39-1/25
| Implantati za kukove i kolena | 404-1-110/24-118 | 11 | Unikondilarna i totalna primarna poliaksijalna cementna endoproteza kolena, reviziona sa povećanom stabilnošću - constrained (CCK) i rotaciona šarka (RHK), tip 1 | 15 | Tibijalna komponenta: sa rotirajućom platformom sa mogućnošću nadogradnje stemnim produžecima različitin dimenzija i geometrije, i tibijalnim dodacima Materijal: legura kobalta, hroma (CoCr) Veličine: najmanje 5 | RHK Tibia, | Zimmer Inc, SAD | 00-5880-006-00 | KK231391 | 11003422 | komad | 108000 | 10% | Magna pharmacia | 39-1/25
| Implantati za kukove i kolena | 404-1-110/24-118 | 11 | Unikondilarna i totalna primarna poliaksijalna cementna endoproteza kolena, reviziona sa povećanom stabilnošću - constrained (CCK) i rotaciona šarka (RHK), tip 1 | 16 | Insert Polietilenski za rotacionu platformu Veličine: sve kojima proizvođač raspolaže | RHK Insert | Zimmer Inc, SAD | 00-5880-030-12 | KK231392 | 11003423 | komad | 52866 | 10% | Magna pharmacia | 39-1/25
| Implantati za kukove i kolena | 404-1-110/24-118 | 11 | Unikondilarna i totalna primarna poliaksijalna cementna endoproteza kolena, reviziona sa povećanom stabilnošću - constrained (CCK) i rotaciona šarka (RHK), tip 1 | 16 | Insert Polietilenski za rotacionu platformu Veličine: sve kojima proizvođač raspolaže | RHK Insert | Zimmer Inc, SAD | 00-5880-030-14 | KK231393 | 11003424 | komad | 52866 | 10% | Magna pharmacia | 39-1/25
| Implantati za kukove i kolena | 404-1-110/24-118 | 11 | Unikondilarna i totalna primarna poliaksijalna cementna endoproteza kolena, reviziona sa povećanom stabilnošću - constrained (CCK) i rotaciona šarka (RHK), tip 1 | 16 | Insert Polietilenski za rotacionu platformu Veličine: sve kojima proizvođač raspolaže | RHK Insert | Zimmer Inc, SAD | 00-5880-030-17 | KK231394 | 11003425 | komad | 52866 | 10% | Magna pharmacia | 39-1/25
| Implantati za kukove i kolena | 404-1-110/24-118 | 11 | Unikondilarna i totalna primarna poliaksijalna cementna endoproteza kolena, reviziona sa povećanom stabilnošću - constrained (CCK) i rotaciona šarka (RHK), tip 1 | 16 | Insert Polietilenski za rotacionu platformu Veličine: sve kojima proizvođač raspolaže | RHK Insert | Zimmer Inc, SAD | 00-5880-030-20 | KK231395 | 11003426 | komad | 52866 | 10% | Magna pharmacia | 39-1/25
| Implantati za kukove i kolena | 404-1-110/24-118 | 11 | Unikondilarna i totalna primarna poliaksijalna cementna endoproteza kolena, reviziona sa povećanom stabilnošću - constrained (CCK) i rotaciona šarka (RHK), tip 1 | 16 | Insert Polietilenski za rotacionu platformu Veličine: sve kojima proizvođač raspolaže | RHK Insert | Zimmer Inc, SAD | 00-5880-030-23 | KK231396 | 11003427 | komad | 52866 | 10% | Magna pharmacia | 39-1/25
| Implantati za kukove i kolena | 404-1-110/24-118 | 11 | Unikondilarna i totalna primarna poliaksijalna cementna endoproteza kolena, reviziona sa povećanom stabilnošću - constrained (CCK) i rotaciona šarka (RHK), tip 1 | 16 | Insert Polietilenski za rotacionu platformu Veličine: sve kojima proizvođač raspolaže | RHK Insert | Zimmer Inc, SAD | 00-5880-030-26 | KK231397 | 11003428 | komad | 52866 | 10% | Magna pharmacia | 39-1/25
| Implantati za kukove i kolena | 404-1-110/24-118 | 11 | Unikondilarna i totalna primarna poliaksijalna cementna endoproteza kolena, reviziona sa povećanom stabilnošću - constrained (CCK) i rotaciona šarka (RHK), tip 1 | 16 | Insert Polietilenski za rotacionu platformu Veličine: sve kojima proizvođač raspolaže | RHK Insert | Zimmer Inc, SAD | 00-5880-040-12 | KK231398 | 11003429 | komad | 52866 | 10% | Magna pharmacia | 39-1/25
| Implantati za kukove i kolena | 404-1-110/24-118 | 11 | Unikondilarna i totalna primarna poliaksijalna cementna endoproteza kolena, reviziona sa povećanom stabilnošću - constrained (CCK) i rotaciona šarka (RHK), tip 1 | 16 | Insert Polietilenski za rotacionu platformu Veličine: sve kojima proizvođač raspolaže | RHK Insert | Zimmer Inc, SAD | 00-5880-040-14 | KK231399 | 11003430 | komad | 52866 | 10% | Magna pharmacia | 39-1/25
| Implantati za kukove i kolena | 404-1-110/24-118 | 11 | Unikondilarna i totalna primarna poliaksijalna cementna endoproteza kolena, reviziona sa povećanom stabilnošću - constrained (CCK) i rotaciona šarka (RHK), tip 1 | 16 | Insert Polietilenski za rotacionu platformu Veličine: sve kojima proizvođač raspolaže | RHK Insert | Zimmer Inc, SAD | 00-5880-040-17 | KK231400 | 11003431 | komad | 52866 | 10% | Magna pharmacia | 39-1/25
| Implantati za kukove i kolena | 404-1-110/24-118 | 11 | Unikondilarna i totalna primarna poliaksijalna cementna endoproteza kolena, reviziona sa povećanom stabilnošću - constrained (CCK) i rotaciona šarka (RHK), tip 1 | 16 | Insert Polietilenski za rotacionu platformu Veličine: sve kojima proizvođač raspolaže | RHK Insert | Zimmer Inc, SAD | 00-5880-040-20 | KK231401 | 11003432 | komad | 52866 | 10% | Magna pharmacia | 39-1/25
| Implantati za kukove i kolena | 404-1-110/24-118 | 11 | Unikondilarna i totalna primarna poliaksijalna cementna endoproteza kolena, reviziona sa povećanom stabilnošću - constrained (CCK) i rotaciona šarka (RHK), tip 1 | 16 | Insert Polietilenski za rotacionu platformu Veličine: sve kojima proizvođač raspolaže | RHK Insert | Zimmer Inc, SAD | 00-5880-040-23 | KK231402 | 11003433 | komad | 52866 | 10% | Magna pharmacia | 39-1/25
| Implantati za kukove i kolena | 404-1-110/24-118 | 11 | Unikondilarna i totalna primarna poliaksijalna cementna endoproteza kolena, reviziona sa povećanom stabilnošću - constrained (CCK) i rotaciona šarka (RHK), tip 1 | 16 | Insert Polietilenski za rotacionu platformu Veličine: sve kojima proizvođač raspolaže | RHK Insert | Zimmer Inc, SAD | 00-5880-040-26 | KK231403 | 11003434 | komad | 52866 | 10% | Magna pharmacia | 39-1/25
| Implantati za kukove i kolena | 404-1-110/24-118 | 11 | Unikondilarna i totalna primarna poliaksijalna cementna endoproteza kolena, reviziona sa povećanom stabilnošću - constrained (CCK) i rotaciona šarka (RHK), tip 1 | 16 | Insert Polietilenski za rotacionu platformu Veličine: sve kojima proizvođač raspolaže | RHK Insert | Zimmer Inc, SAD | 00-5880-050-12 | KK231404 | 11003435 | komad | 52866 | 10% | Magna pharmacia | 39-1/25
| Implantati za kukove i kolena | 404-1-110/24-118 | 11 | Unikondilarna i totalna primarna poliaksijalna cementna endoproteza kolena, reviziona sa povećanom stabilnošću - constrained (CCK) i rotaciona šarka (RHK), tip 1 | 16 | Insert Polietilenski za rotacionu platformu Veličine: sve kojima proizvođač raspolaže | RHK Insert | Zimmer Inc, SAD | 00-5880-050-14 | KK231405 | 11003436 | komad | 52866 | 10% | Magna pharmacia | 39-1/25
| Implantati za kukove i kolena | 404-1-110/24-118 | 11 | Unikondilarna i totalna primarna poliaksijalna cementna endoproteza kolena, reviziona sa povećanom stabilnošću - constrained (CCK) i rotaciona šarka (RHK), tip 1 | 16 | Insert Polietilenski za rotacionu platformu Veličine: sve kojima proizvođač raspolaže | RHK Insert | Zimmer Inc, SAD | 00-5880-050-17 | KK231406 | 11003437 | komad | 52866 | 10% | Magna pharmacia | 39-1/25
| Implantati za kukove i kolena | 404-1-110/24-118 | 11 | Unikondilarna i totalna primarna poliaksijalna cementna endoproteza kolena, reviziona sa povećanom stabilnošću - constrained (CCK) i rotaciona šarka (RHK), tip 1 | 16 | Insert Polietilenski za rotacionu platformu Veličine: sve kojima proizvođač raspolaže | RHK Insert | Zimmer Inc, SAD | 00-5880-050-20 | KK231407 | 11003438 | komad | 52866 | 10% | Magna pharmacia | 39-1/25
| Implantati za kukove i kolena | 404-1-110/24-118 | 11 | Unikondilarna i totalna primarna poliaksijalna cementna endoproteza kolena, reviziona sa povećanom stabilnošću - constrained (CCK) i rotaciona šarka (RHK), tip 1 | 16 | Insert Polietilenski za rotacionu platformu Veličine: sve kojima proizvođač raspolaže | RHK Insert | Zimmer Inc, SAD | 00-5880-050-23 | KK231408 | 11003439 | komad | 52866 | 10% | Magna pharmacia | 39-1/25
| Implantati za kukove i kolena | 404-1-110/24-118 | 11 | Unikondilarna i totalna primarna poliaksijalna cementna endoproteza kolena, reviziona sa povećanom stabilnošću - constrained (CCK) i rotaciona šarka (RHK), tip 1 | 16 | Insert Polietilenski za rotacionu platformu Veličine: sve kojima proizvođač raspolaže | RHK Insert | Zimmer Inc, SAD | 00-5880-050-26 | KK231409 | 11003440 | komad | 52866 | 10% | Magna pharmacia | 39-1/25
| Implantati za kukove i kolena | 404-1-110/24-118 | 11 | Unikondilarna i totalna primarna poliaksijalna cementna endoproteza kolena, reviziona sa povećanom stabilnošću - constrained (CCK) i rotaciona šarka (RHK), tip 1 | 16 | Insert Polietilenski za rotacionu platformu Veličine: sve kojima proizvođač raspolaže | RHK Insert | Zimmer Inc, SAD | 00-5880-060-12 | KK231410 | 11003441 | komad | 52866 | 10% | Magna pharmacia | 39-1/25
| Implantati za kukove i kolena | 404-1-110/24-118 | 11 | Unikondilarna i totalna primarna poliaksijalna cementna endoproteza kolena, reviziona sa povećanom stabilnošću - constrained (CCK) i rotaciona šarka (RHK), tip 1 | 16 | Insert Polietilenski za rotacionu platformu Veličine: sve kojima proizvođač raspolaže | RHK Insert | Zimmer Inc, SAD | 00-5880-060-14 | KK231411 | 11003442 | komad | 52866 | 10% | Magna pharmacia | 39-1/25
| Implantati za kukove i kolena | 404-1-110/24-118 | 11 | Unikondilarna i totalna primarna poliaksijalna cementna endoproteza kolena, reviziona sa povećanom stabilnošću - constrained (CCK) i rotaciona šarka (RHK), tip 1 | 16 | Insert Polietilenski za rotacionu platformu Veličine: sve kojima proizvođač raspolaže | RHK Insert | Zimmer Inc, SAD | 00-5880-060-17 | KK231412 | 11003443 | komad | 52866 | 10% | Magna pharmacia | 39-1/25
| Implantati za kukove i kolena | 404-1-110/24-118 | 11 | Unikondilarna i totalna primarna poliaksijalna cementna endoproteza kolena, reviziona sa povećanom stabilnošću - constrained (CCK) i rotaciona šarka (RHK), tip 1 | 16 | Insert Polietilenski za rotacionu platformu Veličine: sve kojima proizvođač raspolaže | RHK Insert | Zimmer Inc, SAD | 00-5880-060-20 | KK231413 | 11003444 | komad | 52866 | 10% | Magna pharmacia | 39-1/25
| Implantati za kukove i kolena | 404-1-110/24-118 | 11 | Unikondilarna i totalna primarna poliaksijalna cementna endoproteza kolena, reviziona sa povećanom stabilnošću - constrained (CCK) i rotaciona šarka (RHK), tip 1 | 16 | Insert Polietilenski za rotacionu platformu Veličine: sve kojima proizvođač raspolaže | RHK Insert | Zimmer Inc, SAD | 00-5880-060-23 | KK231414 | 11003445 | komad | 52866 | 10% | Magna pharmacia | 39-1/25
| Implantati za kukove i kolena | 404-1-110/24-118 | 11 | Unikondilarna i totalna primarna poliaksijalna cementna endoproteza kolena, reviziona sa povećanom stabilnošću - constrained (CCK) i rotaciona šarka (RHK), tip 1 | 16 | Insert Polietilenski za rotacionu platformu Veličine: sve kojima proizvođač raspolaže | RHK Insert | Zimmer Inc, SAD | 00-5880-060-26 | KK231415 | 11003446 | komad | 52866 | 10% | Magna pharmacia | 39-1/25
| Implantati za kukove i kolena | 404-1-110/24-118 | 11 | Unikondilarna i totalna primarna poliaksijalna cementna endoproteza kolena, reviziona sa povećanom stabilnošću - constrained (CCK) i rotaciona šarka (RHK), tip 1 | 17 | Tibijalni dodaci - blok totalni Veličine: sve kojima proizvođač raspolaže | RHK Full Tibial Block | Zimmer Inc, SAD | 00-5880-002-10 | KK231416 | 11003447 | komad | 71280 | 10% | Magna pharmacia | 39-1/25
| Implantati za kukove i kolena | 404-1-110/24-118 | 11 | Unikondilarna i totalna primarna poliaksijalna cementna endoproteza kolena, reviziona sa povećanom stabilnošću - constrained (CCK) i rotaciona šarka (RHK), tip 1 | 17 | Tibijalni dodaci - blok totalni Veličine: sve kojima proizvođač raspolaže | RHK Full Tibial Block | Zimmer Inc, SAD | 00-5880-003-10 | KK231417 | 11003448 | komad | 71280 | 10% | Magna pharmacia | 39-1/25
| Implantati za kukove i kolena | 404-1-110/24-118 | 11 | Unikondilarna i totalna primarna poliaksijalna cementna endoproteza kolena, reviziona sa povećanom stabilnošću - constrained (CCK) i rotaciona šarka (RHK), tip 1 | 17 | Tibijalni dodaci - blok totalni Veličine: sve kojima proizvođač raspolaže | RHK Full Tibial Block | Zimmer Inc, SAD | 00-5880-004-10 | KK231418 | 11003449 | komad | 71280 | 10% | Magna pharmacia | 39-1/25
| Implantati za kukove i kolena | 404-1-110/24-118 | 11 | Unikondilarna i totalna primarna poliaksijalna cementna endoproteza kolena, reviziona sa povećanom stabilnošću - constrained (CCK) i rotaciona šarka (RHK), tip 1 | 17 | Tibijalni dodaci - blok totalni Veličine: sve kojima proizvođač raspolaže | RHK Full Tibial Block | Zimmer Inc, SAD | 00-5880-005-10 | KK231419 | 11003450 | komad | 71280 | 10% | Magna pharmacia | 39-1/25
| Implantati za kukove i kolena | 404-1-110/24-118 | 11 | Unikondilarna i totalna primarna poliaksijalna cementna endoproteza kolena, reviziona sa povećanom stabilnošću - constrained (CCK) i rotaciona šarka (RHK), tip 1 | 17 | Tibijalni dodaci - blok totalni Veličine: sve kojima proizvođač raspolaže | RHK Full Tibial Block | Zimmer Inc, SAD | 00-5880-006-10 | KK231420 | 11003451 | komad | 71280 | 10% | Magna pharmacia | 39-1/25
| Implantati za kukove i kolena | 404-1-110/24-118 | 12 | Totalna primarna poliaksijalna cementna endoproteza kolena, tip 2 | 1 | Obavezne karakteristike: Poliaksijalno (kinemetsko) koleno sa zadnjom stabilizacijom (PS) Femoralna komponenta: Anatomska, PS Materijal: CoCrMo Veličine: najmanje 6 | ACS Femoral component cemented ACSLDPS femoral 2/left | implantcast G.m.b.H Nemačka | 4200-6102 | KK231422 | 11003453 | komad | 88500 | 10% | ORTHOAID d.o.o. | 39-2/25
| Implantati za kukove i kolena | 404-1-110/24-118 | 12 | Totalna primarna poliaksijalna cementna endoproteza kolena, tip 2 | 1 | Obavezne karakteristike: Poliaksijalno (kinemetsko) koleno sa zadnjom stabilizacijom (PS) Femoralna komponenta: Anatomska, PS Materijal: CoCrMo Veličine: najmanje 6 | ACS Femoral component cemented ACSLDPS femoral 2,5/left | implantcast G.m.b.H Nemačka | 4200-6108 | KK231427 | 11003458 | komad | 88500 | 10% | ORTHOAID d.o.o. | 39-2/25
| Implantati za kukove i kolena | 404-1-110/24-118 | 12 | Totalna primarna poliaksijalna cementna endoproteza kolena, tip 2 | 1 | Obavezne karakteristike: Poliaksijalno (kinemetsko) koleno sa zadnjom stabilizacijom (PS) Femoralna komponenta: Anatomska, PS Materijal: CoCrMo Veličine: najmanje 6 | ACS Femoral component cemented ACSLDPS femoral 3/left | implantcast G.m.b.H Nemačka | 4200-6103 | KK231423 | 11003454 | komad | 88500 | 10% | ORTHOAID d.o.o. | 39-2/25
| Implantati za kukove i kolena | 404-1-110/24-118 | 12 | Totalna primarna poliaksijalna cementna endoproteza kolena, tip 2 | 1 | Obavezne karakteristike: Poliaksijalno (kinemetsko) koleno sa zadnjom stabilizacijom (PS) Femoralna komponenta: Anatomska, PS Materijal: CoCrMo Veličine: najmanje 6 | ACS Femoral component cemented ACSLDPS femoral 4/left | implantcast G.m.b.H Nemačka | 4200-6104 | KK231424 | 11003455 | komad | 88500 | 10% | ORTHOAID d.o.o. | 39-2/25
| Implantati za kukove i kolena | 404-1-110/24-118 | 12 | Totalna primarna poliaksijalna cementna endoproteza kolena, tip 2 | 1 | Obavezne karakteristike: Poliaksijalno (kinemetsko) koleno sa zadnjom stabilizacijom (PS) Femoralna komponenta: Anatomska, PS Materijal: CoCrMo Veličine: najmanje 6 | ACS Femoral component cemented ACSLDPS femoral 5/left | implantcast G.m.b.H Nemačka | 4200-6105 | KK231425 | 11003456 | komad | 88500 | 10% | ORTHOAID d.o.o. | 39-2/25
| Implantati za kukove i kolena | 404-1-110/24-118 | 12 | Totalna primarna poliaksijalna cementna endoproteza kolena, tip 2 | 1 | Obavezne karakteristike: Poliaksijalno (kinemetsko) koleno sa zadnjom stabilizacijom (PS) Femoralna komponenta: Anatomska, PS Materijal: CoCrMo Veličine: najmanje 6 | ACS Femoral component cemented ACSLDPS femoral 6/left | implantcast G.m.b.H Nemačka | 4200-6106 | KK231426 | 11003457 | komad | 88500 | 10% | ORTHOAID d.o.o. | 39-2/25
| Implantati za kukove i kolena | 404-1-110/24-118 | 12 | Totalna primarna poliaksijalna cementna endoproteza kolena, tip 2 | 1 | Obavezne karakteristike: Poliaksijalno (kinemetsko) koleno sa zadnjom stabilizacijom (PS) Femoralna komponenta: Anatomska, PS Materijal: CoCrMo Veličine: najmanje 6 | ACS Femoral component cemented ACSLDPS femoral 2/right | implantcast G.m.b.H Nemačka | 4200-6112 | KK231429 | 11003460 | komad | 88500 | 10% | ORTHOAID d.o.o. | 39-2/25
| Implantati za kukove i kolena | 404-1-110/24-118 | 12 | Totalna primarna poliaksijalna cementna endoproteza kolena, tip 2 | 1 | Obavezne karakteristike: Poliaksijalno (kinemetsko) koleno sa zadnjom stabilizacijom (PS) Femoralna komponenta: Anatomska, PS Materijal: CoCrMo Veličine: najmanje 6 | ACS Femoral component cemented ACSLDPS femoral 3/right | implantcast G.m.b.H Nemačka | 4200-6113 | KK231430 | 11003461 | komad | 88500 | 10% | ORTHOAID d.o.o. | 39-2/25
| Implantati za kukove i kolena | 404-1-110/24-118 | 12 | Totalna primarna poliaksijalna cementna endoproteza kolena, tip 2 | 1 | Obavezne karakteristike: Poliaksijalno (kinemetsko) koleno sa zadnjom stabilizacijom (PS) Femoralna komponenta: Anatomska, PS Materijal: CoCrMo Veličine: najmanje 6 | ACS Femoral component cemented ACSLDPS femoral 4/right | implantcast G.m.b.H Nemačka | 4200-6114 | KK231431 | 11003462 | komad | 88500 | 10% | ORTHOAID d.o.o. | 39-2/25
| Implantati za kukove i kolena | 404-1-110/24-118 | 12 | Totalna primarna poliaksijalna cementna endoproteza kolena, tip 2 | 1 | Obavezne karakteristike: Poliaksijalno (kinemetsko) koleno sa zadnjom stabilizacijom (PS) Femoralna komponenta: Anatomska, PS Materijal: CoCrMo Veličine: najmanje 6 | ACS Femoral component cemented ACSLDPS femoral 5/right | implantcast G.m.b.H Nemačka | 4200-6115 | KK231432 | 11003463 | komad | 88500 | 10% | ORTHOAID d.o.o. | 39-2/25
| Implantati za kukove i kolena | 404-1-110/24-118 | 12 | Totalna primarna poliaksijalna cementna endoproteza kolena, tip 2 | 1 | Obavezne karakteristike: Poliaksijalno (kinemetsko) koleno sa zadnjom stabilizacijom (PS) Femoralna komponenta: Anatomska, PS Materijal: CoCrMo Veličine: najmanje 6 | ACS Femoral component cemented ACSLDPS femoral 6/right | implantcast G.m.b.H Nemačka | 4200-6116 | KK231433 | 11003464 | komad | 88500 | 10% | ORTHOAID d.o.o. | 39-2/25
| Implantati za kukove i kolena | 404-1-110/24-118 | 12 | Totalna primarna poliaksijalna cementna endoproteza kolena, tip 2 | 1 | Obavezne karakteristike: Poliaksijalno (kinemetsko) koleno sa zadnjom stabilizacijom (PS) Femoralna komponenta: Anatomska, PS Materijal: CoCrMo Veličine: najmanje 6 | ACS Femoral component cemented ACSLDPS femoral 2,5/right | implantcast G.m.b.H Nemačka | 4200-6118 | KK231434 | 11003465 | komad | 88500 | 10% | ORTHOAID d.o.o. | 39-2/25
| Implantati za kukove i kolena | 404-1-110/24-118 | 12 | Totalna primarna poliaksijalna cementna endoproteza kolena, tip 2 | 2 | Tibijalna komponenta: anatomska, fiksna platforma Materijal: CoCrMo Veličine: najmanje 6 | ACS Tibial component cemented incl plugh LD FB 2/left | implantcast G.m.b.H Nemačka | 4201-1002 | KK231435 | 11003466 | komad | 55000 | 10% | ORTHOAID d.o.o. | 39-2/25
| Implantati za kukove i kolena | 404-1-110/24-118 | 12 | Totalna primarna poliaksijalna cementna endoproteza kolena, tip 2 | 2 | Tibijalna komponenta: anatomska, fiksna platforma Materijal: CoCrMo Veličine: najmanje 6 | ACS Tibial component cemented incl plugh LD FB 3/left | implantcast G.m.b.H Nemačka | 4201-1003 | KK231436 | 11003467 | komad | 55000 | 10% | ORTHOAID d.o.o. | 39-2/25
| Implantati za kukove i kolena | 404-1-110/24-118 | 12 | Totalna primarna poliaksijalna cementna endoproteza kolena, tip 2 | 2 | Tibijalna komponenta: anatomska, fiksna platforma Materijal: CoCrMo Veličine: najmanje 6 | ACS Tibial component cemented incl plugh LD FB 4/left | implantcast G.m.b.H Nemačka | 4201-1004 | KK231437 | 11003468 | komad | 55000 | 10% | ORTHOAID d.o.o. | 39-2/25
| Implantati za kukove i kolena | 404-1-110/24-118 | 12 | Totalna primarna poliaksijalna cementna endoproteza kolena, tip 2 | 2 | Tibijalna komponenta: anatomska, fiksna platforma Materijal: CoCrMo Veličine: najmanje 6 | ACS Tibial component cemented incl plugh LD FB 5/left | implantcast G.m.b.H Nemačka | 4201-1005 | KK231438 | 11003469 | komad | 55000 | 10% | ORTHOAID d.o.o. | 39-2/25
| Implantati za kukove i kolena | 404-1-110/24-118 | 12 | Totalna primarna poliaksijalna cementna endoproteza kolena, tip 2 | 2 | Tibijalna komponenta: anatomska, fiksna platforma Materijal: CoCrMo Veličine: najmanje 6 | ACS Tibial component cemented incl plugh LD FB 6/left | implantcast G.m.b.H Nemačka | 4201-1006 | KK231439 | 11003470 | komad | 55000 | 10% | ORTHOAID d.o.o. | 39-2/25
| Implantati za kukove i kolena | 404-1-110/24-118 | 12 | Totalna primarna poliaksijalna cementna endoproteza kolena, tip 2 | 2 | Tibijalna komponenta: anatomska, fiksna platforma Materijal: CoCrMo Veličine: najmanje 6 | ACS Tibial component cemented incl plugh LD FB 3,5/left | implantcast G.m.b.H Nemačka | 4201-1009 | KK231440 | 11003471 | komad | 55000 | 10% | ORTHOAID d.o.o. | 39-2/25
| Implantati za kukove i kolena | 404-1-110/24-118 | 12 | Totalna primarna poliaksijalna cementna endoproteza kolena, tip 2 | 2 | Tibijalna komponenta: anatomska, fiksna platforma Materijal: CoCrMo Veličine: najmanje 6 | ACS Tibial component cemented incl plugh LD FB 2/right | implantcast G.m.b.H Nemačka | 4201-1012 | KK231441 | 11003472 | komad | 55000 | 10% | ORTHOAID d.o.o. | 39-2/25
| Implantati za kukove i kolena | 404-1-110/24-118 | 12 | Totalna primarna poliaksijalna cementna endoproteza kolena, tip 2 | 2 | Tibijalna komponenta: anatomska, fiksna platforma Materijal: CoCrMo Veličine: najmanje 6 | ACS Tibial component cemented incl plugh LD FB 3/right | implantcast G.m.b.H Nemačka | 4201-1013 | KK231442 | 11003473 | komad | 55000 | 10% | ORTHOAID d.o.o. | 39-2/25
| Implantati za kukove i kolena | 404-1-110/24-118 | 12 | Totalna primarna poliaksijalna cementna endoproteza kolena, tip 2 | 2 | Tibijalna komponenta: anatomska, fiksna platforma Materijal: CoCrMo Veličine: najmanje 6 | ACS Tibial component cemented incl plugh LD FB 4/right | implantcast G.m.b.H Nemačka | 4201-1014 | KK231443 | 11003474 | komad | 55000 | 10% | ORTHOAID d.o.o. | 39-2/25
| Implantati za kukove i kolena | 404-1-110/24-118 | 12 | Totalna primarna poliaksijalna cementna endoproteza kolena, tip 2 | 2 | Tibijalna komponenta: anatomska, fiksna platforma Materijal: CoCrMo Veličine: najmanje 6 | ACS Tibial component cemented incl plugh LD FB 5/right | implantcast G.m.b.H Nemačka | 4201-1015 | KK231444 | 11003475 | komad | 55000 | 10% | ORTHOAID d.o.o. | 39-2/25
| Implantati za kukove i kolena | 404-1-110/24-118 | 12 | Totalna primarna poliaksijalna cementna endoproteza kolena, tip 2 | 2 | Tibijalna komponenta: anatomska, fiksna platforma Materijal: CoCrMo Veličine: najmanje 6 | ACS Tibial component cemented incl plugh LD FB 6/right | implantcast G.m.b.H Nemačka | 4201-1016 | KK231445 | 11003476 | komad | 55000 | 10% | ORTHOAID d.o.o. | 39-2/25
| Implantati za kukove i kolena | 404-1-110/24-118 | 12 | Totalna primarna poliaksijalna cementna endoproteza kolena, tip 2 | 2 | Tibijalna komponenta: anatomska, fiksna platforma Materijal: CoCrMo Veličine: najmanje 6 | ACS Tibial component cemented incl plugh LD FB 3,5 right | implantcast G.m.b.H Nemačka | 4201-1019 | KK231446 | 11003477 | komad | 55000 | 10% | ORTHOAID d.o.o. | 39-2/25
| Implantati za kukove i kolena | 404-1-110/24-118 | 12 | Totalna primarna poliaksijalna cementna endoproteza kolena, tip 2 | 2 | Tibijalna komponenta: anatomska, fiksna platforma Materijal: CoCrMo Veličine: najmanje 6 | ACS LD FB + Tibia cemented incl.plugh 2/left | implantcast G.m.b.H Nemačka | 4201-7202 | KK231447 | 11003478 | komad | 55000 | 10% | ORTHOAID d.o.o. | 39-2/25
| Implantati za kukove i kolena | 404-1-110/24-118 | 12 | Totalna primarna poliaksijalna cementna endoproteza kolena, tip 2 | 2 | Tibijalna komponenta: anatomska, fiksna platforma Materijal: CoCrMo Veličine: najmanje 6 | ACS LD FB + Tibia cemented incl.plugh 3/left | implantcast G.m.b.H Nemačka | 4201-7203 | KK231448 | 11003479 | komad | 55000 | 10% | ORTHOAID d.o.o. | 39-2/25
| Implantati za kukove i kolena | 404-1-110/24-118 | 12 | Totalna primarna poliaksijalna cementna endoproteza kolena, tip 2 | 2 | Tibijalna komponenta: anatomska, fiksna platforma Materijal: CoCrMo Veličine: najmanje 6 | ACS LD FB + Tibia cemented incl.plugh 4/left | implantcast G.m.b.H Nemačka | 4201-7204 | KK231449 | 11003480 | komad | 55000 | 10% | ORTHOAID d.o.o. | 39-2/25
| Implantati za kukove i kolena | 404-1-110/24-118 | 12 | Totalna primarna poliaksijalna cementna endoproteza kolena, tip 2 | 2 | Tibijalna komponenta: anatomska, fiksna platforma Materijal: CoCrMo Veličine: najmanje 6 | ACS LD FB + Tibia cemented incl.plugh 5/left | implantcast G.m.b.H Nemačka | 4201-7205 | KK231450 | 11003481 | komad | 55000 | 10% | ORTHOAID d.o.o. | 39-2/25
| Implantati za kukove i kolena | 404-1-110/24-118 | 12 | Totalna primarna poliaksijalna cementna endoproteza kolena, tip 2 | 2 | Tibijalna komponenta: anatomska, fiksna platforma Materijal: CoCrMo Veličine: najmanje 6 | ACS LD FB + Tibia cemented incl.plugh 6/left | implantcast G.m.b.H Nemačka | 4201-7206 | KK231451 | 11003482 | komad | 55000 | 10% | ORTHOAID d.o.o. | 39-2/25
| Implantati za kukove i kolena | 404-1-110/24-118 | 12 | Totalna primarna poliaksijalna cementna endoproteza kolena, tip 2 | 2 | Tibijalna komponenta: anatomska, fiksna platforma Materijal: CoCrMo Veličine: najmanje 6 | ACS LD FB + Tibia cemented incl.plugh 3,5/left | implantcast G.m.b.H Nemačka | 4201-7209 | KK231453 | 11003484 | komad | 55000 | 10% | ORTHOAID d.o.o. | 39-2/25
| Implantati za kukove i kolena | 404-1-110/24-118 | 12 | Totalna primarna poliaksijalna cementna endoproteza kolena, tip 2 | 2 | Tibijalna komponenta: anatomska, fiksna platforma Materijal: CoCrMo Veličine: najmanje 6 | ACS LD FB + Tibia cemented incl.plugh 2/right | implantcast G.m.b.H Nemačka | 4201-7212 | KK231454 | 11003485 | komad | 55000 | 10% | ORTHOAID d.o.o. | 39-2/25
| Implantati za kukove i kolena | 404-1-110/24-118 | 12 | Totalna primarna poliaksijalna cementna endoproteza kolena, tip 2 | 2 | Tibijalna komponenta: anatomska, fiksna platforma Materijal: CoCrMo Veličine: najmanje 6 | ACS LD FB + Tibia cemented incl.plugh 3/right | implantcast G.m.b.H Nemačka | 4201-7213 | KK231455 | 11003486 | komad | 55000 | 10% | ORTHOAID d.o.o. | 39-2/25
| Implantati za kukove i kolena | 404-1-110/24-118 | 12 | Totalna primarna poliaksijalna cementna endoproteza kolena, tip 2 | 2 | Tibijalna komponenta: anatomska, fiksna platforma Materijal: CoCrMo Veličine: najmanje 6 | ACS LD FB + Tibia cemented incl.plugh 4/right | implantcast G.m.b.H Nemačka | 4201-7214 | KK231456 | 11003487 | komad | 55000 | 10% | ORTHOAID d.o.o. | 39-2/25
| Implantati za kukove i kolena | 404-1-110/24-118 | 12 | Totalna primarna poliaksijalna cementna endoproteza kolena, tip 2 | 2 | Tibijalna komponenta: anatomska, fiksna platforma Materijal: CoCrMo Veličine: najmanje 6 | ACS LD FB + Tibia cemented incl.plugh 5/right | implantcast G.m.b.H Nemačka | 4201-7215 | KK231457 | 11003488 | komad | 55000 | 10% | ORTHOAID d.o.o. | 39-2/25
| Implantati za kukove i kolena | 404-1-110/24-118 | 12 | Totalna primarna poliaksijalna cementna endoproteza kolena, tip 2 | 2 | Tibijalna komponenta: anatomska, fiksna platforma Materijal: CoCrMo Veličine: najmanje 6 | ACS LD FB + Tibia cemented incl.plugh 6/right | implantcast G.m.b.H Nemačka | 4201-7216 | KK231458 | 11003489 | komad | 55000 | 10% | ORTHOAID d.o.o. | 39-2/25
| Implantati za kukove i kolena | 404-1-110/24-118 | 12 | Totalna primarna poliaksijalna cementna endoproteza kolena, tip 2 | 2 | Tibijalna komponenta: anatomska, fiksna platforma Materijal: CoCrMo Veličine: najmanje 6 | ACS LD FB + Tibia cemented incl.plugh 2,5/right | implantcast G.m.b.H Nemačka | 4201-7218 | KK231459 | 11003490 | komad | 55000 | 10% | ORTHOAID d.o.o. | 39-2/25
| Implantati za kukove i kolena | 404-1-110/24-118 | 12 | Totalna primarna poliaksijalna cementna endoproteza kolena, tip 2 | 2 | Tibijalna komponenta: anatomska, fiksna platforma Materijal: CoCrMo Veličine: najmanje 6 | ACS LD FB + Tibia cemented incl.plugh 3,5/right | implantcast G.m.b.H Nemačka | 4201-7219 | KK231460 | 11003491 | komad | 55000 | 10% | ORTHOAID d.o.o. | 39-2/25
| Implantati za kukove i kolena | 404-1-110/24-118 | 12 | Totalna primarna poliaksijalna cementna endoproteza kolena, tip 2 | 2 | Tibijalna komponenta: anatomska, fiksna platforma Materijal: CoCrMo Veličine: najmanje 6 | ACS LD FB + Tibia cemented incl.plugh 2,5/left | implantcast G.m.b.H Nemačka | 4201-7208 | KK231452 | 11003483 | komad | 55000 | 10% | ORTHOAID d.o.o. | 39-2/25
| Implantati za kukove i kolena | 404-1-110/24-118 | 12 | Totalna primarna poliaksijalna cementna endoproteza kolena, tip 2 | 3 | Insert: Polietilenski, PS Veličine: sve kojima proizvođač raspolaže, najmanje 5 debljina inserta | ACS PE insert FB PS hyperflex 2/10mm | implantcast G.m.b.H Nemačka | 4240-1210 | KK231461 | 11003492 | komad | 37760 | 10% | ORTHOAID d.o.o. | 39-2/25
| Implantati za kukove i kolena | 404-1-110/24-118 | 12 | Totalna primarna poliaksijalna cementna endoproteza kolena, tip 2 | 3 | Insert: Polietilenski, PS Veličine: sve kojima proizvođač raspolaže, najmanje 5 debljina inserta | ACS PE insert FB PS hyperflex 3/10mm | implantcast G.m.b.H Nemačka | 4240-1310 | KK231462 | 11003493 | komad | 37760 | 10% | ORTHOAID d.o.o. | 39-2/25
| Implantati za kukove i kolena | 404-1-110/24-118 | 12 | Totalna primarna poliaksijalna cementna endoproteza kolena, tip 2 | 3 | Insert: Polietilenski, PS Veličine: sve kojima proizvođač raspolaže, najmanje 5 debljina inserta | ACS PE insert FB PS hyperflex 4/10mm | implantcast G.m.b.H Nemačka | 4240-1410 | KK231463 | 11003494 | komad | 37760 | 10% | ORTHOAID d.o.o. | 39-2/25
| Implantati za kukove i kolena | 404-1-110/24-118 | 12 | Totalna primarna poliaksijalna cementna endoproteza kolena, tip 2 | 3 | Insert: Polietilenski, PS Veličine: sve kojima proizvođač raspolaže, najmanje 5 debljina inserta | ACS PE insert FB PS hyperflex 5/10mm | implantcast G.m.b.H Nemačka | 4240-1510 | KK231464 | 11003495 | komad | 37760 | 10% | ORTHOAID d.o.o. | 39-2/25
| Implantati za kukove i kolena | 404-1-110/24-118 | 12 | Totalna primarna poliaksijalna cementna endoproteza kolena, tip 2 | 3 | Insert: Polietilenski, PS Veličine: sve kojima proizvođač raspolaže, najmanje 5 debljina inserta | ACS PE insert FB PS hyperflex 6/10 | implantcast G.m.b.H Nemačka | 4240-1610 | KK231465 | 11003496 | komad | 37760 | 10% | ORTHOAID d.o.o. | 39-2/25
| Implantati za kukove i kolena | 404-1-110/24-118 | 12 | Totalna primarna poliaksijalna cementna endoproteza kolena, tip 2 | 3 | Insert: Polietilenski, PS Veličine: sve kojima proizvođač raspolaže, najmanje 5 debljina inserta | ACS PE insert FB PS hyperflex 2/12mm | implantcast G.m.b.H Nemačka | 4240-1212 | KK231466 | 11003497 | komad | 37760 | 10% | ORTHOAID d.o.o. | 39-2/25
| Implantati za kukove i kolena | 404-1-110/24-118 | 12 | Totalna primarna poliaksijalna cementna endoproteza kolena, tip 2 | 3 | Insert: Polietilenski, PS Veličine: sve kojima proizvođač raspolaže, najmanje 5 debljina inserta | ACS PE insert FB PS hyperflex 3/12mm | implantcast G.m.b.H Nemačka | 4240-1312 | KK231467 | 11003498 | komad | 37760 | 10% | ORTHOAID d.o.o. | 39-2/25
| Implantati za kukove i kolena | 404-1-110/24-118 | 12 | Totalna primarna poliaksijalna cementna endoproteza kolena, tip 2 | 3 | Insert: Polietilenski, PS Veličine: sve kojima proizvođač raspolaže, najmanje 5 debljina inserta | ACS PE insert FB PS hyperflex 4/12 mm | implantcast G.m.b.H Nemačka | 4240-1412 | KK231468 | 11003499 | komad | 37760 | 10% | ORTHOAID d.o.o. | 39-2/25
| Implantati za kukove i kolena | 404-1-110/24-118 | 12 | Totalna primarna poliaksijalna cementna endoproteza kolena, tip 2 | 3 | Insert: Polietilenski, PS Veličine: sve kojima proizvođač raspolaže, najmanje 5 debljina inserta | ACS PE insert FB PS hyperflex 5/12mm | implantcast G.m.b.H Nemačka | 4240-1512 | KK231469 | 11003500 | komad | 37760 | 10% | ORTHOAID d.o.o. | 39-2/25
| Implantati za kukove i kolena | 404-1-110/24-118 | 12 | Totalna primarna poliaksijalna cementna endoproteza kolena, tip 2 | 3 | Insert: Polietilenski, PS Veličine: sve kojima proizvođač raspolaže, najmanje 5 debljina inserta | ACS PE insert FB PS hyperflex 6/12mm | implantcast G.m.b.H Nemačka | 4240-1612 | KK231470 | 11003501 | komad | 37760 | 10% | ORTHOAID d.o.o. | 39-2/25
| Implantati za kukove i kolena | 404-1-110/24-118 | 12 | Totalna primarna poliaksijalna cementna endoproteza kolena, tip 2 | 3 | Insert: Polietilenski, PS Veličine: sve kojima proizvođač raspolaže, najmanje 5 debljina inserta | ACS PE insert FB PS hyperflex 2/15mm | implantcast G.m.b.H Nemačka | 4240-1215 | KK231471 | 11003502 | komad | 37760 | 10% | ORTHOAID d.o.o. | 39-2/25
| Implantati za kukove i kolena | 404-1-110/24-118 | 12 | Totalna primarna poliaksijalna cementna endoproteza kolena, tip 2 | 3 | Insert: Polietilenski, PS Veličine: sve kojima proizvođač raspolaže, najmanje 5 debljina inserta | ACS PE insert FB PS hyperflex 3/15 mm | implantcast G.m.b.H Nemačka | 4240-1315 | KK231472 | 11003503 | komad | 37760 | 10% | ORTHOAID d.o.o. | 39-2/25
| Implantati za kukove i kolena | 404-1-110/24-118 | 12 | Totalna primarna poliaksijalna cementna endoproteza kolena, tip 2 | 3 | Insert: Polietilenski, PS Veličine: sve kojima proizvođač raspolaže, najmanje 5 debljina inserta | ACS PE insert FB PS hyperflex 4/15mm | implantcast G.m.b.H Nemačka | 4240-1415 | KK231473 | 11003504 | komad | 37760 | 10% | ORTHOAID d.o.o. | 39-2/25
| Implantati za kukove i kolena | 404-1-110/24-118 | 12 | Totalna primarna poliaksijalna cementna endoproteza kolena, tip 2 | 3 | Insert: Polietilenski, PS Veličine: sve kojima proizvođač raspolaže, najmanje 5 debljina inserta | ACS PE insert FB PS hyperflex 5/15mm | implantcast G.m.b.H Nemačka | 4240-1515 | KK231474 | 11003505 | komad | 37760 | 10% | ORTHOAID d.o.o. | 39-2/25
| Implantati za kukove i kolena | 404-1-110/24-118 | 12 | Totalna primarna poliaksijalna cementna endoproteza kolena, tip 2 | 3 | Insert: Polietilenski, PS Veličine: sve kojima proizvođač raspolaže, najmanje 5 debljina inserta | ACS PE insert FB PS hyperflex 6/15mm | implantcast G.m.b.H Nemačka | 4240-1615 | KK231475 | 11003506 | komad | 37760 | 10% | ORTHOAID d.o.o. | 39-2/25
| Implantati za kukove i kolena | 404-1-110/24-118 | 12 | Totalna primarna poliaksijalna cementna endoproteza kolena, tip 2 | 3 | Insert: Polietilenski, PS Veličine: sve kojima proizvođač raspolaže, najmanje 5 debljina inserta | ACS PE insert FB PS hyperflex 2/17mm | implantcast G.m.b.H Nemačka | 4240-1217 | KK231476 | 11003507 | komad | 37760 | 10% | ORTHOAID d.o.o. | 39-2/25
| Implantati za kukove i kolena | 404-1-110/24-118 | 12 | Totalna primarna poliaksijalna cementna endoproteza kolena, tip 2 | 3 | Insert: Polietilenski, PS Veličine: sve kojima proizvođač raspolaže, najmanje 5 debljina inserta | ACS PE insert FB PS hyperflex 3/17 mm | implantcast G.m.b.H Nemačka | 4240-1317 | KK231477 | 11003508 | komad | 37760 | 10% | ORTHOAID d.o.o. | 39-2/25
| Implantati za kukove i kolena | 404-1-110/24-118 | 12 | Totalna primarna poliaksijalna cementna endoproteza kolena, tip 2 | 3 | Insert: Polietilenski, PS Veličine: sve kojima proizvođač raspolaže, najmanje 5 debljina inserta | ACS PE insert FB PS hyperflex 4/17 mm | implantcast G.m.b.H Nemačka | 4240-1417 | KK231478 | 11003509 | komad | 37760 | 10% | ORTHOAID d.o.o. | 39-2/25
| Implantati za kukove i kolena | 404-1-110/24-118 | 12 | Totalna primarna poliaksijalna cementna endoproteza kolena, tip 2 | 3 | Insert: Polietilenski, PS Veličine: sve kojima proizvođač raspolaže, najmanje 5 debljina inserta | ACS PE insert FB PS hyperflex 5/17 mm | implantcast G.m.b.H Nemačka | 4240-1517 | KK231479 | 11003510 | komad | 37760 | 10% | ORTHOAID d.o.o. | 39-2/25
| Implantati za kukove i kolena | 404-1-110/24-118 | 12 | Totalna primarna poliaksijalna cementna endoproteza kolena, tip 2 | 3 | Insert: Polietilenski, PS Veličine: sve kojima proizvođač raspolaže, najmanje 5 debljina inserta | ACS PE insert FB PS hyperflex 6/17 mm | implantcast G.m.b.H Nemačka | 4240-1617 | KK231480 | 11003511 | komad | 37760 | 10% | ORTHOAID d.o.o. | 39-2/25
| Implantati za kukove i kolena | 404-1-110/24-118 | 12 | Totalna primarna poliaksijalna cementna endoproteza kolena, tip 2 | 3 | Insert: Polietilenski, PS Veličine: sve kojima proizvođač raspolaže, najmanje 5 debljina inserta | ACS PE insert FB PS hyperflex 2/20mm | implantcast G.m.b.H Nemačka | 4240-1220 | KK231481 | 11003512 | komad | 37760 | 10% | ORTHOAID d.o.o. | 39-2/25
| Implantati za kukove i kolena | 404-1-110/24-118 | 12 | Totalna primarna poliaksijalna cementna endoproteza kolena, tip 2 | 3 | Insert: Polietilenski, PS Veličine: sve kojima proizvođač raspolaže, najmanje 5 debljina inserta | ACS PE insert FB PS hyperflex 3/20mm | implantcast G.m.b.H Nemačka | 4240-1320 | KK231482 | 11003513 | komad | 37760 | 10% | ORTHOAID d.o.o. | 39-2/25
| Implantati za kukove i kolena | 404-1-110/24-118 | 12 | Totalna primarna poliaksijalna cementna endoproteza kolena, tip 2 | 3 | Insert: Polietilenski, PS Veličine: sve kojima proizvođač raspolaže, najmanje 5 debljina inserta | ACS PE insert FB PS hyperflex 4/20 mm | implantcast G.m.b.H Nemačka | 4240-1420 | KK231483 | 11003514 | komad | 37760 | 10% | ORTHOAID d.o.o. | 39-2/25
| Implantati za kukove i kolena | 404-1-110/24-118 | 12 | Totalna primarna poliaksijalna cementna endoproteza kolena, tip 2 | 3 | Insert: Polietilenski, PS Veličine: sve kojima proizvođač raspolaže, najmanje 5 debljina inserta | ACS PE insert FB PS hyperflex 5/20 mm | implantcast G.m.b.H Nemačka | 4240-1520 | KK231484 | 11003515 | komad | 37760 | 10% | ORTHOAID d.o.o. | 39-2/25
| Implantati za kukove i kolena | 404-1-110/24-118 | 12 | Totalna primarna poliaksijalna cementna endoproteza kolena, tip 2 | 3 | Insert: Polietilenski, PS Veličine: sve kojima proizvođač raspolaže, najmanje 5 debljina inserta | ACS PE insert FB PS hyperflex 6/20 mm | implantcast G.m.b.H Nemačka | 4240-1620 | KK231485 | 11003516 | komad | 37760 | 10% | ORTHOAID d.o.o. | 39-2/25
| Implantati za kukove i kolena | 404-1-110/24-118 | 12 | Totalna primarna poliaksijalna cementna endoproteza kolena, tip 2 | 3 | Insert: Polietilenski, PS Veličine: sve kojima proizvođač raspolaže, najmanje 5 debljina inserta | ACS FB + PS PE insert hyperflex 2/10mm | implantcast G.m.b.H Nemačka | 4245-4210 | KK231486 | 11003517 | komad | 37760 | 10% | ORTHOAID d.o.o. | 39-2/25
| Implantati za kukove i kolena | 404-1-110/24-118 | 12 | Totalna primarna poliaksijalna cementna endoproteza kolena, tip 2 | 3 | Insert: Polietilenski, PS Veličine: sve kojima proizvođač raspolaže, najmanje 5 debljina inserta | ACS FB + PS PE insert hyperflex 2/12,5mm | implantcast G.m.b.H Nemačka | 4245-4212 | KK231487 | 11003518 | komad | 37760 | 10% | ORTHOAID d.o.o. | 39-2/25
| Implantati za kukove i kolena | 404-1-110/24-118 | 12 | Totalna primarna poliaksijalna cementna endoproteza kolena, tip 2 | 3 | Insert: Polietilenski, PS Veličine: sve kojima proizvođač raspolaže, najmanje 5 debljina inserta | ACS FB + PS PE insert hyperflex 2/15mm | implantcast G.m.b.H Nemačka | 4245-4215 | KK231488 | 11003519 | komad | 37760 | 10% | ORTHOAID d.o.o. | 39-2/25
| Implantati za kukove i kolena | 404-1-110/24-118 | 12 | Totalna primarna poliaksijalna cementna endoproteza kolena, tip 2 | 3 | Insert: Polietilenski, PS Veličine: sve kojima proizvođač raspolaže, najmanje 5 debljina inserta | ACS FB + PS PE insert hyperflex 2/17,5mm | implantcast G.m.b.H Nemačka | 4245-4217 | KK231489 | 11003520 | komad | 37760 | 10% | ORTHOAID d.o.o. | 39-2/25
| Implantati za kukove i kolena | 404-1-110/24-118 | 12 | Totalna primarna poliaksijalna cementna endoproteza kolena, tip 2 | 3 | Insert: Polietilenski, PS Veličine: sve kojima proizvođač raspolaže, najmanje 5 debljina inserta | ACS FB + PS PE insert hyperflex 2/20mm | implantcast G.m.b.H Nemačka | 4245-4220 | KK231490 | 11003521 | komad | 37760 | 10% | ORTHOAID d.o.o. | 39-2/25
| Implantati za kukove i kolena | 404-1-110/24-118 | 12 | Totalna primarna poliaksijalna cementna endoproteza kolena, tip 2 | 3 | Insert: Polietilenski, PS Veličine: sve kojima proizvođač raspolaže, najmanje 5 debljina inserta | ACS FB + PS PE insert hyperflex 3/10mm | implantcast G.m.b.H Nemačka | 4245-4310 | KK231491 | 11003522 | komad | 37760 | 10% | ORTHOAID d.o.o. | 39-2/25
| Implantati za kukove i kolena | 404-1-110/24-118 | 12 | Totalna primarna poliaksijalna cementna endoproteza kolena, tip 2 | 3 | Insert: Polietilenski, PS Veličine: sve kojima proizvođač raspolaže, najmanje 5 debljina inserta | ACS FB + PS PE insert hyperflex 3/12,5mm | implantcast G.m.b.H Nemačka | 4245-4312 | KK231492 | 11003523 | komad | 37760 | 10% | ORTHOAID d.o.o. | 39-2/25
| Implantati za kukove i kolena | 404-1-110/24-118 | 12 | Totalna primarna poliaksijalna cementna endoproteza kolena, tip 2 | 3 | Insert: Polietilenski, PS Veličine: sve kojima proizvođač raspolaže, najmanje 5 debljina inserta | ACS FB + PS PE insert hyperflex 3/15mm | implantcast G.m.b.H Nemačka | 4245-4315 | KK231493 | 11003524 | komad | 37760 | 10% | ORTHOAID d.o.o. | 39-2/25
| Implantati za kukove i kolena | 404-1-110/24-118 | 12 | Totalna primarna poliaksijalna cementna endoproteza kolena, tip 2 | 3 | Insert: Polietilenski, PS Veličine: sve kojima proizvođač raspolaže, najmanje 5 debljina inserta | ACS FB + PS PE insert hyperflex 3/17,5mm | implantcast G.m.b.H Nemačka | 4245-4317 | KK231494 | 11003525 | komad | 37760 | 10% | ORTHOAID d.o.o. | 39-2/25
| Implantati za kukove i kolena | 404-1-110/24-118 | 12 | Totalna primarna poliaksijalna cementna endoproteza kolena, tip 2 | 3 | Insert: Polietilenski, PS Veličine: sve kojima proizvođač raspolaže, najmanje 5 debljina inserta | ACS FB + PS PE insert hyperflex 3/20mm | implantcast G.m.b.H Nemačka | 4245-4320 | KK231495 | 11003526 | komad | 37760 | 10% | ORTHOAID d.o.o. | 39-2/25
| Implantati za kukove i kolena | 404-1-110/24-118 | 12 | Totalna primarna poliaksijalna cementna endoproteza kolena, tip 2 | 3 | Insert: Polietilenski, PS Veličine: sve kojima proizvođač raspolaže, najmanje 5 debljina inserta | ACS FB + PS PE insert hyperflex 4/10mm | implantcast G.m.b.H Nemačka | 4245-4410 | KK231496 | 11003527 | komad | 37760 | 10% | ORTHOAID d.o.o. | 39-2/25
| Implantati za kukove i kolena | 404-1-110/24-118 | 12 | Totalna primarna poliaksijalna cementna endoproteza kolena, tip 2 | 3 | Insert: Polietilenski, PS Veličine: sve kojima proizvođač raspolaže, najmanje 5 debljina inserta | ACS FB + PS PE insert hyperflex 4/12,5mm | implantcast G.m.b.H Nemačka | 4245-4412 | KK231497 | 11003528 | komad | 37760 | 10% | ORTHOAID d.o.o. | 39-2/25
| Implantati za kukove i kolena | 404-1-110/24-118 | 12 | Totalna primarna poliaksijalna cementna endoproteza kolena, tip 2 | 3 | Insert: Polietilenski, PS Veličine: sve kojima proizvođač raspolaže, najmanje 5 debljina inserta | ACS FB + PS PE insert hyperflex 4/15mm | implantcast G.m.b.H Nemačka | 4245-4415 | KK231498 | 11003529 | komad | 37760 | 10% | ORTHOAID d.o.o. | 39-2/25
| Implantati za kukove i kolena | 404-1-110/24-118 | 12 | Totalna primarna poliaksijalna cementna endoproteza kolena, tip 2 | 3 | Insert: Polietilenski, PS Veličine: sve kojima proizvođač raspolaže, najmanje 5 debljina inserta | ACS FB + PS PE insert hyperflex 4/17,5mm | implantcast G.m.b.H Nemačka | 4245-4417 | KK231499 | 11003530 | komad | 37760 | 10% | ORTHOAID d.o.o. | 39-2/25
| Implantati za kukove i kolena | 404-1-110/24-118 | 12 | Totalna primarna poliaksijalna cementna endoproteza kolena, tip 2 | 3 | Insert: Polietilenski, PS Veličine: sve kojima proizvođač raspolaže, najmanje 5 debljina inserta | ACS FB + PS PE insert hyperflex 4/20mm | implantcast G.m.b.H Nemačka | 4245-4420 | KK231500 | 11003531 | komad | 37760 | 10% | ORTHOAID d.o.o. | 39-2/25
| Implantati za kukove i kolena | 404-1-110/24-118 | 12 | Totalna primarna poliaksijalna cementna endoproteza kolena, tip 2 | 3 | Insert: Polietilenski, PS Veličine: sve kojima proizvođač raspolaže, najmanje 5 debljina inserta | ACS FB + PS PE insert hyperflex 5/10mm | implantcast G.m.b.H Nemačka | 4245-4510 | KK231501 | 11003532 | komad | 37760 | 10% | ORTHOAID d.o.o. | 39-2/25
| Implantati za kukove i kolena | 404-1-110/24-118 | 12 | Totalna primarna poliaksijalna cementna endoproteza kolena, tip 2 | 3 | Insert: Polietilenski, PS Veličine: sve kojima proizvođač raspolaže, najmanje 5 debljina inserta | ACS FB + PS PE insert hyperflex 5/12,5mm | implantcast G.m.b.H Nemačka | 4245-4512 | KK231502 | 11003533 | komad | 37760 | 10% | ORTHOAID d.o.o. | 39-2/25
| Implantati za kukove i kolena | 404-1-110/24-118 | 12 | Totalna primarna poliaksijalna cementna endoproteza kolena, tip 2 | 3 | Insert: Polietilenski, PS Veličine: sve kojima proizvođač raspolaže, najmanje 5 debljina inserta | ACS FB + PS PE insert hyperflex 5/15mm | implantcast G.m.b.H Nemačka | 4245-4515 | KK231503 | 11003534 | komad | 37760 | 10% | ORTHOAID d.o.o. | 39-2/25
| Implantati za kukove i kolena | 404-1-110/24-118 | 12 | Totalna primarna poliaksijalna cementna endoproteza kolena, tip 2 | 3 | Insert: Polietilenski, PS Veličine: sve kojima proizvođač raspolaže, najmanje 5 debljina inserta | ACS FB + PS PE insert hyperflex 5/17,5mm | implantcast G.m.b.H Nemačka | 4245-4517 | KK231504 | 11003535 | komad | 37760 | 10% | ORTHOAID d.o.o. | 39-2/25
| Implantati za kukove i kolena | 404-1-110/24-118 | 12 | Totalna primarna poliaksijalna cementna endoproteza kolena, tip 2 | 3 | Insert: Polietilenski, PS Veličine: sve kojima proizvođač raspolaže, najmanje 5 debljina inserta | ACS FB + PS PE insert hyperflex 5/20mm | implantcast G.m.b.H Nemačka | 4245-4520 | KK231505 | 11003536 | komad | 37760 | 10% | ORTHOAID d.o.o. | 39-2/25
| Implantati za kukove i kolena | 404-1-110/24-118 | 12 | Totalna primarna poliaksijalna cementna endoproteza kolena, tip 2 | 3 | Insert: Polietilenski, PS Veličine: sve kojima proizvođač raspolaže, najmanje 5 debljina inserta | ACS FB + PS PE insert hyperflex 6/10mm | implantcast G.m.b.H Nemačka | 4245-4610 | KK231506 | 11003537 | komad | 37760 | 10% | ORTHOAID d.o.o. | 39-2/25
| Implantati za kukove i kolena | 404-1-110/24-118 | 12 | Totalna primarna poliaksijalna cementna endoproteza kolena, tip 2 | 3 | Insert: Polietilenski, PS Veličine: sve kojima proizvođač raspolaže, najmanje 5 debljina inserta | ACS FB + PS PE insert hyperflex 6/12,5mm | implantcast G.m.b.H Nemačka | 4245-4612 | KK231507 | 11003538 | komad | 37760 | 10% | ORTHOAID d.o.o. | 39-2/25
| Implantati za kukove i kolena | 404-1-110/24-118 | 12 | Totalna primarna poliaksijalna cementna endoproteza kolena, tip 2 | 3 | Insert: Polietilenski, PS Veličine: sve kojima proizvođač raspolaže, najmanje 5 debljina inserta | ACS FB + PS PE insert hyperflex 6/15mm | implantcast G.m.b.H Nemačka | 4245-4615 | KK231508 | 11003539 | komad | 37760 | 10% | ORTHOAID d.o.o. | 39-2/25
| Implantati za kukove i kolena | 404-1-110/24-118 | 12 | Totalna primarna poliaksijalna cementna endoproteza kolena, tip 2 | 3 | Insert: Polietilenski, PS Veličine: sve kojima proizvođač raspolaže, najmanje 5 debljina inserta | ACS FB + PS PE insert hyperflex 6/17,5mm | implantcast G.m.b.H Nemačka | 4245-4617 | KK231509 | 11003540 | komad | 37760 | 10% | ORTHOAID d.o.o. | 39-2/25
| Implantati za kukove i kolena | 404-1-110/24-118 | 12 | Totalna primarna poliaksijalna cementna endoproteza kolena, tip 2 | 3 | Insert: Polietilenski, PS Veličine: sve kojima proizvođač raspolaže, najmanje 5 debljina inserta | ACS FB + PS PE insert hyperflex 6/20mm | implantcast G.m.b.H Nemačka | 4245-4620 | KK231510 | 11003541 | komad | 37760 | 10% | ORTHOAID d.o.o. | 39-2/25
| Implantati za kukove i kolena | 404-1-110/24-118 | 13 | Totalna primarna poliaksijalna cementna endoproteza kolena, tip 3 | 1 | Obavezne karakteristike: Poliaksijalno (kinemetsko) koleno sa zadnjom stabilizacijom (PS) Femoralna komponenta: Anatomska, PS Materijal: CoCrMo, opciono presvučena TiN Veličine: najmanje 7 | Genesis II Cemented Posterior Stabilized Femorals | Smith & Nephew, Inc. | 71420096 | KK231511 | 11003542 | komad | 109200 | 10% | ECO TRADE BG d.o.o | 39-6/25
| Implantati za kukove i kolena | 404-1-110/24-118 | 13 | Totalna primarna poliaksijalna cementna endoproteza kolena, tip 3 | 1 | Obavezne karakteristike: Poliaksijalno (kinemetsko) koleno sa zadnjom stabilizacijom (PS) Femoralna komponenta: Anatomska, PS Materijal: CoCrMo, opciono presvučena TiN Veličine: najmanje 7 | Genesis II Cemented Posterior Stabilized Femorals | Smith & Nephew, Inc. | 71420098 | KK231512 | 11003543 | komad | 109200 | 10% | ECO TRADE BG d.o.o | 39-6/25
| Implantati za kukove i kolena | 404-1-110/24-118 | 13 | Totalna primarna poliaksijalna cementna endoproteza kolena, tip 3 | 1 | Obavezne karakteristike: Poliaksijalno (kinemetsko) koleno sa zadnjom stabilizacijom (PS) Femoralna komponenta: Anatomska, PS Materijal: CoCrMo, opciono presvučena TiN Veličine: najmanje 7 | Genesis II Cemented Posterior Stabilized Femorals | Smith & Nephew, Inc. | 71420100 | KK231513 | 11003544 | komad | 109200 | 10% | ECO TRADE BG d.o.o | 39-6/25
| Implantati za kukove i kolena | 404-1-110/24-118 | 13 | Totalna primarna poliaksijalna cementna endoproteza kolena, tip 3 | 1 | Obavezne karakteristike: Poliaksijalno (kinemetsko) koleno sa zadnjom stabilizacijom (PS) Femoralna komponenta: Anatomska, PS Materijal: CoCrMo, opciono presvučena TiN Veličine: najmanje 7 | Genesis II Cemented Posterior Stabilized Femorals | Smith & Nephew, Inc. | 71420102 | KK231514 | 11003545 | komad | 109200 | 10% | ECO TRADE BG d.o.o | 39-6/25
| Implantati za kukove i kolena | 404-1-110/24-118 | 13 | Totalna primarna poliaksijalna cementna endoproteza kolena, tip 3 | 1 | Obavezne karakteristike: Poliaksijalno (kinemetsko) koleno sa zadnjom stabilizacijom (PS) Femoralna komponenta: Anatomska, PS Materijal: CoCrMo, opciono presvučena TiN Veličine: najmanje 7 | Genesis II Cemented Posterior Stabilized Femorals | Smith & Nephew, Inc. | 71420104 | KK231515 | 11003546 | komad | 109200 | 10% | ECO TRADE BG d.o.o | 39-6/25
| Implantati za kukove i kolena | 404-1-110/24-118 | 13 | Totalna primarna poliaksijalna cementna endoproteza kolena, tip 3 | 1 | Obavezne karakteristike: Poliaksijalno (kinemetsko) koleno sa zadnjom stabilizacijom (PS) Femoralna komponenta: Anatomska, PS Materijal: CoCrMo, opciono presvučena TiN Veličine: najmanje 7 | Genesis II Cemented Posterior Stabilized Femorals | Smith & Nephew, Inc. | 71420106 | KK231516 | 11003547 | komad | 109200 | 10% | ECO TRADE BG d.o.o | 39-6/25
| Implantati za kukove i kolena | 404-1-110/24-118 | 13 | Totalna primarna poliaksijalna cementna endoproteza kolena, tip 3 | 1 | Obavezne karakteristike: Poliaksijalno (kinemetsko) koleno sa zadnjom stabilizacijom (PS) Femoralna komponenta: Anatomska, PS Materijal: CoCrMo, opciono presvučena TiN Veličine: najmanje 7 | Genesis II Cemented Posterior Stabilized Femorals | Smith & Nephew, Inc. | 71420108 | KK231517 | 11003548 | komad | 109200 | 10% | ECO TRADE BG d.o.o | 39-6/25
| Implantati za kukove i kolena | 404-1-110/24-118 | 13 | Totalna primarna poliaksijalna cementna endoproteza kolena, tip 3 | 1 | Obavezne karakteristike: Poliaksijalno (kinemetsko) koleno sa zadnjom stabilizacijom (PS) Femoralna komponenta: Anatomska, PS Materijal: CoCrMo, opciono presvučena TiN Veličine: najmanje 7 | Genesis II Cemented Posterior Stabilized Femorals | Smith & Nephew, Inc. | 71420110 | KK231518 | 11003549 | komad | 109200 | 10% | ECO TRADE BG d.o.o | 39-6/25
| Implantati za kukove i kolena | 404-1-110/24-118 | 13 | Totalna primarna poliaksijalna cementna endoproteza kolena, tip 3 | 1 | Obavezne karakteristike: Poliaksijalno (kinemetsko) koleno sa zadnjom stabilizacijom (PS) Femoralna komponenta: Anatomska, PS Materijal: CoCrMo, opciono presvučena TiN Veličine: najmanje 7 | Genesis II Cemented Posterior Stabilized Femorals | Smith & Nephew, Inc. | 71420112 | KK231519 | 11003550 | komad | 109200 | 10% | ECO TRADE BG d.o.o | 39-6/25
| Implantati za kukove i kolena | 404-1-110/24-118 | 13 | Totalna primarna poliaksijalna cementna endoproteza kolena, tip 3 | 1 | Obavezne karakteristike: Poliaksijalno (kinemetsko) koleno sa zadnjom stabilizacijom (PS) Femoralna komponenta: Anatomska, PS Materijal: CoCrMo, opciono presvučena TiN Veličine: najmanje 7 | Genesis II Cemented Posterior Stabilized Femorals | Smith & Nephew, Inc. | 71420114 | KK231520 | 11003551 | komad | 109200 | 10% | ECO TRADE BG d.o.o | 39-6/25
| Implantati za kukove i kolena | 404-1-110/24-118 | 13 | Totalna primarna poliaksijalna cementna endoproteza kolena, tip 3 | 1 | Obavezne karakteristike: Poliaksijalno (kinemetsko) koleno sa zadnjom stabilizacijom (PS) Femoralna komponenta: Anatomska, PS Materijal: CoCrMo, opciono presvučena TiN Veličine: najmanje 7 | Genesis II Cemented Posterior Stabilized Femorals | Smith & Nephew, Inc. | 71420116 | KK231521 | 11003552 | komad | 109200 | 10% | ECO TRADE BG d.o.o | 39-6/25
| Implantati za kukove i kolena | 404-1-110/24-118 | 13 | Totalna primarna poliaksijalna cementna endoproteza kolena, tip 3 | 1 | Obavezne karakteristike: Poliaksijalno (kinemetsko) koleno sa zadnjom stabilizacijom (PS) Femoralna komponenta: Anatomska, PS Materijal: CoCrMo, opciono presvučena TiN Veličine: najmanje 7 | Genesis II Cemented Posterior Stabilized Femorals | Smith & Nephew, Inc. | 71420118 | KK231522 | 11003553 | komad | 109200 | 10% | ECO TRADE BG d.o.o | 39-6/25
| Implantati za kukove i kolena | 404-1-110/24-118 | 13 | Totalna primarna poliaksijalna cementna endoproteza kolena, tip 3 | 1 | Obavezne karakteristike: Poliaksijalno (kinemetsko) koleno sa zadnjom stabilizacijom (PS) Femoralna komponenta: Anatomska, PS Materijal: CoCrMo, opciono presvučena TiN Veličine: najmanje 7 | Genesis II Cemented Posterior Stabilized Femorals | Smith & Nephew, Inc. | 71420120 | KK231523 | 11003554 | komad | 109200 | 10% | ECO TRADE BG d.o.o | 39-6/25
| Implantati za kukove i kolena | 404-1-110/24-118 | 13 | Totalna primarna poliaksijalna cementna endoproteza kolena, tip 3 | 1 | Obavezne karakteristike: Poliaksijalno (kinemetsko) koleno sa zadnjom stabilizacijom (PS) Femoralna komponenta: Anatomska, PS Materijal: CoCrMo, opciono presvučena TiN Veličine: najmanje 7 | Genesis II Cemented Posterior Stabilized Femorals | Smith & Nephew, Inc. | 71420122 | KK231524 | 11003555 | komad | 109200 | 10% | ECO TRADE BG d.o.o | 39-6/25
| Implantati za kukove i kolena | 404-1-110/24-118 | 13 | Totalna primarna poliaksijalna cementna endoproteza kolena, tip 3 | 1 | Obavezne karakteristike: Poliaksijalno (kinemetsko) koleno sa zadnjom stabilizacijom (PS) Femoralna komponenta: Anatomska, PS Materijal: CoCrMo, opciono presvučena TiN Veličine: najmanje 7 | Genesis II Cemented Posterior Stabilized Femorals | Smith & Nephew, Inc. | 71420124 | KK231525 | 11003556 | komad | 109200 | 10% | ECO TRADE BG d.o.o | 39-6/25
| Implantati za kukove i kolena | 404-1-110/24-118 | 13 | Totalna primarna poliaksijalna cementna endoproteza kolena, tip 3 | 1 | Obavezne karakteristike: Poliaksijalno (kinemetsko) koleno sa zadnjom stabilizacijom (PS) Femoralna komponenta: Anatomska, PS Materijal: CoCrMo, opciono presvučena TiN Veličine: najmanje 7 | Genesis II Cemented Posterior Stabilized Femorals | Smith & Nephew, Inc. | 71420126 | KK231526 | 11003557 | komad | 109200 | 10% | ECO TRADE BG d.o.o | 39-6/25
| Implantati za kukove i kolena | 404-1-110/24-118 | 13 | Totalna primarna poliaksijalna cementna endoproteza kolena, tip 3 | 2 | Tibijalna komponenta: Anatomska, fiksna platforma Materijal: CoCrMo, opciono presvučena TiN Veličine: najmanje 6 | Genesis II Cemented Non Porous Tibial Base | Smith & Nephew, Inc | 71420160 | KK231527 | 11003558 | komad | 45900 | 10% | ECO TRADE BG d.o.o | 39-6/25
| Implantati za kukove i kolena | 404-1-110/24-118 | 13 | Totalna primarna poliaksijalna cementna endoproteza kolena, tip 3 | 2 | Tibijalna komponenta: Anatomska, fiksna platforma Materijal: CoCrMo, opciono presvučena TiN Veličine: najmanje 6 | Genesis II Cemented Non Porous Tibial Base | Smith & Nephew, Inc | 71420162 | KK231528 | 11003559 | komad | 45900 | 10% | ECO TRADE BG d.o.o | 39-6/25
| Implantati za kukove i kolena | 404-1-110/24-118 | 13 | Totalna primarna poliaksijalna cementna endoproteza kolena, tip 3 | 2 | Tibijalna komponenta: Anatomska, fiksna platforma Materijal: CoCrMo, opciono presvučena TiN Veličine: najmanje 6 | Genesis II Cemented Non Porous Tibial Base | Smith & Nephew, Inc | 71420164 | KK231529 | 11003560 | komad | 45900 | 10% | ECO TRADE BG d.o.o | 39-6/25
| Implantati za kukove i kolena | 404-1-110/24-118 | 13 | Totalna primarna poliaksijalna cementna endoproteza kolena, tip 3 | 2 | Tibijalna komponenta: Anatomska, fiksna platforma Materijal: CoCrMo, opciono presvučena TiN Veličine: najmanje 6 | Genesis II Cemented Non Porous Tibial Base | Smith & Nephew, Inc | 71420166 | KK231530 | 11003561 | komad | 45900 | 10% | ECO TRADE BG d.o.o | 39-6/25
| Implantati za kukove i kolena | 404-1-110/24-118 | 13 | Totalna primarna poliaksijalna cementna endoproteza kolena, tip 3 | 2 | Tibijalna komponenta: Anatomska, fiksna platforma Materijal: CoCrMo, opciono presvučena TiN Veličine: najmanje 6 | Genesis II Cemented Non Porous Tibial Base | Smith & Nephew, Inc | 71420168 | KK231531 | 11003562 | komad | 45900 | 10% | ECO TRADE BG d.o.o | 39-6/25
| Implantati za kukove i kolena | 404-1-110/24-118 | 13 | Totalna primarna poliaksijalna cementna endoproteza kolena, tip 3 | 2 | Tibijalna komponenta: Anatomska, fiksna platforma Materijal: CoCrMo, opciono presvučena TiN Veličine: najmanje 6 | Genesis II Cemented Non Porous Tibial Base | Smith & Nephew, Inc | 71420170 | KK231532 | 11003563 | komad | 45900 | 10% | ECO TRADE BG d.o.o | 39-6/25
| Implantati za kukove i kolena | 404-1-110/24-118 | 13 | Totalna primarna poliaksijalna cementna endoproteza kolena, tip 3 | 2 | Tibijalna komponenta: Anatomska, fiksna platforma Materijal: CoCrMo, opciono presvučena TiN Veličine: najmanje 6 | Genesis II Cemented Non Porous Tibial Base | Smith & Nephew, Inc | 71420172 | KK231533 | 11003564 | komad | 45900 | 10% | ECO TRADE BG d.o.o | 39-6/25
| Implantati za kukove i kolena | 404-1-110/24-118 | 13 | Totalna primarna poliaksijalna cementna endoproteza kolena, tip 3 | 2 | Tibijalna komponenta: Anatomska, fiksna platforma Materijal: CoCrMo, opciono presvučena TiN Veličine: najmanje 6 | Genesis II Cemented Non Porous Tibial Base | Smith & Nephew, Inc | 71420174 | KK231534 | 11003565 | komad | 45900 | 10% | ECO TRADE BG d.o.o | 39-6/25
| Implantati za kukove i kolena | 404-1-110/24-118 | 13 | Totalna primarna poliaksijalna cementna endoproteza kolena, tip 3 | 2 | Tibijalna komponenta: Anatomska, fiksna platforma Materijal: CoCrMo, opciono presvučena TiN Veličine: najmanje 6 | Genesis II Cemented Non Porous Tibial Base | Smith & Nephew, Inc | 71420176 | KK231535 | 11003566 | komad | 45900 | 10% | ECO TRADE BG d.o.o | 39-6/25
| Implantati za kukove i kolena | 404-1-110/24-118 | 13 | Totalna primarna poliaksijalna cementna endoproteza kolena, tip 3 | 2 | Tibijalna komponenta: Anatomska, fiksna platforma Materijal: CoCrMo, opciono presvučena TiN Veličine: najmanje 6 | Genesis II Cemented Non Porous Tibial Base | Smith & Nephew, Inc | 71420180 | KK231536 | 11003567 | komad | 45900 | 10% | ECO TRADE BG d.o.o | 39-6/25
| Implantati za kukove i kolena | 404-1-110/24-118 | 13 | Totalna primarna poliaksijalna cementna endoproteza kolena, tip 3 | 2 | Tibijalna komponenta: Anatomska, fiksna platforma Materijal: CoCrMo, opciono presvučena TiN Veličine: najmanje 6 | Genesis II Cemented Non Porous Tibial Base | Smith & Nephew, Inc | 71420182 | KK231537 | 11003568 | komad | 45900 | 10% | ECO TRADE BG d.o.o | 39-6/25
| Implantati za kukove i kolena | 404-1-110/24-118 | 13 | Totalna primarna poliaksijalna cementna endoproteza kolena, tip 3 | 2 | Tibijalna komponenta: Anatomska, fiksna platforma Materijal: CoCrMo, opciono presvučena TiN Veličine: najmanje 6 | Genesis II Cemented Non Porous Tibial Base | Smith & Nephew, Inc | 71420184 | KK231538 | 11003569 | komad | 45900 | 10% | ECO TRADE BG d.o.o | 39-6/25
| Implantati za kukove i kolena | 404-1-110/24-118 | 13 | Totalna primarna poliaksijalna cementna endoproteza kolena, tip 3 | 2 | Tibijalna komponenta: Anatomska, fiksna platforma Materijal: CoCrMo, opciono presvučena TiN Veličine: najmanje 6 | Genesis II Cemented Non Porous Tibial Base | Smith & Nephew, Inc | 71420186 | KK231539 | 11003570 | komad | 45900 | 10% | ECO TRADE BG d.o.o | 39-6/25
| Implantati za kukove i kolena | 404-1-110/24-118 | 13 | Totalna primarna poliaksijalna cementna endoproteza kolena, tip 3 | 2 | Tibijalna komponenta: Anatomska, fiksna platforma Materijal: CoCrMo, opciono presvučena TiN Veličine: najmanje 6 | Genesis II Cemented Non Porous Tibial Base | Smith & Nephew, Inc | 71420188 | KK231540 | 11003571 | komad | 45900 | 10% | ECO TRADE BG d.o.o | 39-6/25
| Implantati za kukove i kolena | 404-1-110/24-118 | 13 | Totalna primarna poliaksijalna cementna endoproteza kolena, tip 3 | 2 | Tibijalna komponenta: Anatomska, fiksna platforma Materijal: CoCrMo, opciono presvučena TiN Veličine: najmanje 6 | Genesis II Cemented Non Porous Tibial Base | Smith & Nephew, Inc | 71420190 | KK231541 | 11003572 | komad | 45900 | 10% | ECO TRADE BG d.o.o | 39-6/25
| Implantati za kukove i kolena | 404-1-110/24-118 | 13 | Totalna primarna poliaksijalna cementna endoproteza kolena, tip 3 | 2 | Tibijalna komponenta: Anatomska, fiksna platforma Materijal: CoCrMo, opciono presvučena TiN Veličine: najmanje 6 | Genesis II Cemented Non Porous Tibial Base | Smith & Nephew, Inc | 71420191 | KK231542 | 11003573 | komad | 45900 | 10% | ECO TRADE BG d.o.o | 39-6/25
| Implantati za kukove i kolena | 404-1-110/24-118 | 13 | Totalna primarna poliaksijalna cementna endoproteza kolena, tip 3 | 3 | Insert: UHMWPE Veličine: sve kojima proizvođač raspolaže, najmanje 5 debljina inserta | Legion XLPE Articular Insert | Smith & Nephew, Inc. | 71453201 | KK231543 | 11003574 | komad | 30200 | 10% | ECO TRADE BG d.o.o | 39-6/25
| Implantati za kukove i kolena | 404-1-110/24-118 | 13 | Totalna primarna poliaksijalna cementna endoproteza kolena, tip 3 | 3 | Insert: UHMWPE Veličine: sve kojima proizvođač raspolaže, najmanje 5 debljina inserta | Legion XLPE Articular Insert | Smith & Nephew, Inc. | 71453202 | KK231544 | 11003575 | komad | 30200 | 10% | ECO TRADE BG d.o.o | 39-6/25
| Implantati za kukove i kolena | 404-1-110/24-118 | 13 | Totalna primarna poliaksijalna cementna endoproteza kolena, tip 3 | 3 | Insert: UHMWPE Veličine: sve kojima proizvođač raspolaže, najmanje 5 debljina inserta | Legion XLPE Articular Insert | Smith & Nephew, Inc. | 71453203 | KK231545 | 11003576 | komad | 30200 | 10% | ECO TRADE BG d.o.o | 39-6/25
| Implantati za kukove i kolena | 404-1-110/24-118 | 13 | Totalna primarna poliaksijalna cementna endoproteza kolena, tip 3 | 3 | Insert: UHMWPE Veličine: sve kojima proizvođač raspolaže, najmanje 5 debljina inserta | Legion XLPE Articular Insert | Smith & Nephew, Inc. | 71453204 | KK231546 | 11003577 | komad | 30200 | 10% | ECO TRADE BG d.o.o | 39-6/25
| Implantati za kukove i kolena | 404-1-110/24-118 | 13 | Totalna primarna poliaksijalna cementna endoproteza kolena, tip 3 | 3 | Insert: UHMWPE Veličine: sve kojima proizvođač raspolaže, najmanje 5 debljina inserta | Legion XLPE Articular Insert | Smith & Nephew, Inc. | 71453205 | KK231547 | 11003578 | komad | 30200 | 10% | ECO TRADE BG d.o.o | 39-6/25
| Implantati za kukove i kolena | 404-1-110/24-118 | 13 | Totalna primarna poliaksijalna cementna endoproteza kolena, tip 3 | 3 | Insert: UHMWPE Veličine: sve kojima proizvođač raspolaže, najmanje 5 debljina inserta | Legion XLPE Articular Insert | Smith & Nephew, Inc. | 71453211 | KK231548 | 11003579 | komad | 30200 | 10% | ECO TRADE BG d.o.o | 39-6/25
| Implantati za kukove i kolena | 404-1-110/24-118 | 13 | Totalna primarna poliaksijalna cementna endoproteza kolena, tip 3 | 3 | Insert: UHMWPE Veličine: sve kojima proizvođač raspolaže, najmanje 5 debljina inserta | Legion XLPE Articular Insert | Smith & Nephew, Inc. | 71453212 | KK231549 | 11003580 | komad | 30200 | 10% | ECO TRADE BG d.o.o | 39-6/25
| Implantati za kukove i kolena | 404-1-110/24-118 | 13 | Totalna primarna poliaksijalna cementna endoproteza kolena, tip 3 | 3 | Insert: UHMWPE Veličine: sve kojima proizvođač raspolaže, najmanje 5 debljina inserta | Legion XLPE Articular Insert | Smith & Nephew, Inc. | 71453213 | KK231550 | 11003581 | komad | 30200 | 10% | ECO TRADE BG d.o.o | 39-6/25
| Implantati za kukove i kolena | 404-1-110/24-118 | 13 | Totalna primarna poliaksijalna cementna endoproteza kolena, tip 3 | 3 | Insert: UHMWPE Veličine: sve kojima proizvođač raspolaže, najmanje 5 debljina inserta | Legion XLPE Articular Insert | Smith & Nephew, Inc. | 71453214 | KK231551 | 11003582 | komad | 30200 | 10% | ECO TRADE BG d.o.o | 39-6/25
| Implantati za kukove i kolena | 404-1-110/24-118 | 13 | Totalna primarna poliaksijalna cementna endoproteza kolena, tip 3 | 3 | Insert: UHMWPE Veličine: sve kojima proizvođač raspolaže, najmanje 5 debljina inserta | Legion XLPE Articular Insert | Smith & Nephew, Inc. | 71453215 | KK231552 | 11003583 | komad | 30200 | 10% | ECO TRADE BG d.o.o | 39-6/25
| Implantati za kukove i kolena | 404-1-110/24-118 | 13 | Totalna primarna poliaksijalna cementna endoproteza kolena, tip 3 | 3 | Insert: UHMWPE Veličine: sve kojima proizvođač raspolaže, najmanje 5 debljina inserta | Legion XLPE Articular Insert | Smith & Nephew, Inc. | 71453221 | KK231553 | 11003584 | komad | 30200 | 10% | ECO TRADE BG d.o.o | 39-6/25
| Implantati za kukove i kolena | 404-1-110/24-118 | 13 | Totalna primarna poliaksijalna cementna endoproteza kolena, tip 3 | 3 | Insert: UHMWPE Veličine: sve kojima proizvođač raspolaže, najmanje 5 debljina inserta | Legion XLPE Articular Insert | Smith & Nephew, Inc. | 71453222 | KK231554 | 11003585 | komad | 30200 | 10% | ECO TRADE BG d.o.o | 39-6/25
| Implantati za kukove i kolena | 404-1-110/24-118 | 13 | Totalna primarna poliaksijalna cementna endoproteza kolena, tip 3 | 3 | Insert: UHMWPE Veličine: sve kojima proizvođač raspolaže, najmanje 5 debljina inserta | Legion XLPE Articular Insert | Smith & Nephew, Inc. | 71453223 | KK231555 | 11003586 | komad | 30200 | 10% | ECO TRADE BG d.o.o | 39-6/25
| Implantati za kukove i kolena | 404-1-110/24-118 | 13 | Totalna primarna poliaksijalna cementna endoproteza kolena, tip 3 | 3 | Insert: UHMWPE Veličine: sve kojima proizvođač raspolaže, najmanje 5 debljina inserta | Legion XLPE Articular Insert | Smith & Nephew, Inc. | 71453224 | KK231556 | 11003587 | komad | 30200 | 10% | ECO TRADE BG d.o.o | 39-6/25
| Implantati za kukove i kolena | 404-1-110/24-118 | 13 | Totalna primarna poliaksijalna cementna endoproteza kolena, tip 3 | 3 | Insert: UHMWPE Veličine: sve kojima proizvođač raspolaže, najmanje 5 debljina inserta | Legion XLPE Articular Insert | Smith & Nephew, Inc. | 71453225 | KK231557 | 11003588 | komad | 30200 | 10% | ECO TRADE BG d.o.o | 39-6/25
| Implantati za kukove i kolena | 404-1-110/24-118 | 13 | Totalna primarna poliaksijalna cementna endoproteza kolena, tip 3 | 3 | Insert: UHMWPE Veličine: sve kojima proizvođač raspolaže, najmanje 5 debljina inserta | Legion XLPE Articular Insert | Smith & Nephew, Inc. | 71453231 | KK231558 | 11003589 | komad | 30200 | 10% | ECO TRADE BG d.o.o | 39-6/25
| Implantati za kukove i kolena | 404-1-110/24-118 | 13 | Totalna primarna poliaksijalna cementna endoproteza kolena, tip 3 | 3 | Insert: UHMWPE Veličine: sve kojima proizvođač raspolaže, najmanje 5 debljina inserta | Legion XLPE Articular Insert | Smith & Nephew, Inc. | 71453232 | KK231559 | 11003590 | komad | 30200 | 10% | ECO TRADE BG d.o.o | 39-6/25
| Implantati za kukove i kolena | 404-1-110/24-118 | 13 | Totalna primarna poliaksijalna cementna endoproteza kolena, tip 3 | 3 | Insert: UHMWPE Veličine: sve kojima proizvođač raspolaže, najmanje 5 debljina inserta | Legion XLPE Articular Insert | Smith & Nephew, Inc. | 71453233 | KK231560 | 11003591 | komad | 30200 | 10% | ECO TRADE BG d.o.o | 39-6/25
| Implantati za kukove i kolena | 404-1-110/24-118 | 13 | Totalna primarna poliaksijalna cementna endoproteza kolena, tip 3 | 3 | Insert: UHMWPE Veličine: sve kojima proizvođač raspolaže, najmanje 5 debljina inserta | Legion XLPE Articular Insert | Smith & Nephew, Inc. | 71453234 | KK231561 | 11003592 | komad | 30200 | 10% | ECO TRADE BG d.o.o | 39-6/25
| Implantati za kukove i kolena | 404-1-110/24-118 | 13 | Totalna primarna poliaksijalna cementna endoproteza kolena, tip 3 | 3 | Insert: UHMWPE Veličine: sve kojima proizvođač raspolaže, najmanje 5 debljina inserta | Legion XLPE Articular Insert | Smith & Nephew, Inc. | 71453235 | KK231562 | 11003593 | komad | 30200 | 10% | ECO TRADE BG d.o.o | 39-6/25
| Implantati za kukove i kolena | 404-1-110/24-118 | 13 | Totalna primarna poliaksijalna cementna endoproteza kolena, tip 3 | 4 | Patelarno dugme: izrađeno od XLPE, najmanje 4 veličine | Genesis II Patella | Smith & Nephew, Inc. | 71420566 | KK231563 | 11003594 | komad | 1000 | 10% | ECO TRADE BG d.o.o | 39-6/25
| Implantati za kukove i kolena | 404-1-110/24-118 | 13 | Totalna primarna poliaksijalna cementna endoproteza kolena, tip 3 | 4 | Patelarno dugme: izrađeno od XLPE, najmanje 4 veličine | Genesis II Patella | Smith & Nephew, Inc. | 71420568 | KK231564 | 11003595 | komad | 1000 | 10% | ECO TRADE BG d.o.o | 39-6/25
| Implantati za kukove i kolena | 404-1-110/24-118 | 13 | Totalna primarna poliaksijalna cementna endoproteza kolena, tip 3 | 4 | Patelarno dugme: izrađeno od XLPE, najmanje 4 veličine | Genesis II Patella | Smith & Nephew, Inc. | 71420570 | KK231565 | 11003596 | komad | 1000 | 10% | ECO TRADE BG d.o.o | 39-6/25
| Implantati za kukove i kolena | 404-1-110/24-118 | 13 | Totalna primarna poliaksijalna cementna endoproteza kolena, tip 3 | 4 | Patelarno dugme: izrađeno od XLPE, najmanje 4 veličine | Genesis II Patella | Smith & Nephew, Inc. | 71420572 | KK231566 | 11003597 | komad | 1000 | 10% | ECO TRADE BG d.o.o | 39-6/25
| Implantati za kukove i kolena | 404-1-110/24-118 | 15 | Totalna primarna poliaksijalna cementna endoproteza kolena, tip 5 | 1 | Obavezne karakteristike: Poliaksijalno (kinemetsko) koleno bez zadnje stabilizacije (CR) i sa zadnjom stabilizacijom (PS) Femoralna komponenta: Anatomska, CR i PS Materijal: legura kobalta i hroma (CoCr) Veličine: najmanje 6 | SIGMA PS CEM FEM SZ1,5 l | DePuy | 196040150 | KK231567 | 11003598 | komad | 100534.5 | 10% | Maymedica d.o.o. | 39-5/25
| Implantati za kukove i kolena | 404-1-110/24-118 | 15 | Totalna primarna poliaksijalna cementna endoproteza kolena, tip 5 | 1 | Obavezne karakteristike: Poliaksijalno (kinemetsko) koleno bez zadnje stabilizacije (CR) i sa zadnjom stabilizacijom (PS) Femoralna komponenta: Anatomska, CR i PS Materijal: legura kobalta i hroma (CoCr) Veličine: najmanje 6 | SIGMA PS CEM FEM SZ2 L | DePuy | 196040200 | KK231568 | 11003599 | komad | 100534.5 | 10% | Maymedica d.o.o. | 39-5/25
| Implantati za kukove i kolena | 404-1-110/24-118 | 15 | Totalna primarna poliaksijalna cementna endoproteza kolena, tip 5 | 1 | Obavezne karakteristike: Poliaksijalno (kinemetsko) koleno bez zadnje stabilizacije (CR) i sa zadnjom stabilizacijom (PS) Femoralna komponenta: Anatomska, CR i PS Materijal: legura kobalta i hroma (CoCr) Veličine: najmanje 6 | SIGMA PS CEM FEM SZ2.5 L | DePuy | 196040250 | KK231569 | 11003600 | komad | 100534.5 | 10% | Maymedica d.o.o. | 39-5/25
| Implantati za kukove i kolena | 404-1-110/24-118 | 15 | Totalna primarna poliaksijalna cementna endoproteza kolena, tip 5 | 1 | Obavezne karakteristike: Poliaksijalno (kinemetsko) koleno bez zadnje stabilizacije (CR) i sa zadnjom stabilizacijom (PS) Femoralna komponenta: Anatomska, CR i PS Materijal: legura kobalta i hroma (CoCr) Veličine: najmanje 6 | SIGMA PS CEM FEM SZ3 L | DePuy | 196040300 | KK231570 | 11003601 | komad | 100534.5 | 10% | Maymedica d.o.o. | 39-5/25
| Implantati za kukove i kolena | 404-1-110/24-118 | 15 | Totalna primarna poliaksijalna cementna endoproteza kolena, tip 5 | 1 | Obavezne karakteristike: Poliaksijalno (kinemetsko) koleno bez zadnje stabilizacije (CR) i sa zadnjom stabilizacijom (PS) Femoralna komponenta: Anatomska, CR i PS Materijal: legura kobalta i hroma (CoCr) Veličine: najmanje 6 | SIGMA PS CEM FEM SZ4 L | DePuy | 196040400 | KK231571 | 11003602 | komad | 100534.5 | 10% | Maymedica d.o.o. | 39-5/25
| Implantati za kukove i kolena | 404-1-110/24-118 | 15 | Totalna primarna poliaksijalna cementna endoproteza kolena, tip 5 | 1 | Obavezne karakteristike: Poliaksijalno (kinemetsko) koleno bez zadnje stabilizacije (CR) i sa zadnjom stabilizacijom (PS) Femoralna komponenta: Anatomska, CR i PS Materijal: legura kobalta i hroma (CoCr) Veličine: najmanje 6 | SIGMA PS CEM FEM SZ5 L | DePuy | 196040500 | KK231572 | 11003603 | komad | 100534.5 | 10% | Maymedica d.o.o. | 39-5/25
| Implantati za kukove i kolena | 404-1-110/24-118 | 15 | Totalna primarna poliaksijalna cementna endoproteza kolena, tip 5 | 1 | Obavezne karakteristike: Poliaksijalno (kinemetsko) koleno bez zadnje stabilizacije (CR) i sa zadnjom stabilizacijom (PS) Femoralna komponenta: Anatomska, CR i PS Materijal: legura kobalta i hroma (CoCr) Veličine: najmanje 6 | SIGMA PS CEM FEM SZ6 L | DePuy | 196040600 | KK231573 | 11003604 | komad | 100534.5 | 10% | Maymedica d.o.o. | 39-5/25
| Implantati za kukove i kolena | 404-1-110/24-118 | 15 | Totalna primarna poliaksijalna cementna endoproteza kolena, tip 5 | 1 | Obavezne karakteristike: Poliaksijalno (kinemetsko) koleno bez zadnje stabilizacije (CR) i sa zadnjom stabilizacijom (PS) Femoralna komponenta: Anatomska, CR i PS Materijal: legura kobalta i hroma (CoCr) Veličine: najmanje 6 | SIGMA PS CEM FEM SZ1,5 R | DePuy | 196050150 | KK231574 | 11003605 | komad | 100534.5 | 10% | Maymedica d.o.o. | 39-5/25
| Implantati za kukove i kolena | 404-1-110/24-118 | 15 | Totalna primarna poliaksijalna cementna endoproteza kolena, tip 5 | 1 | Obavezne karakteristike: Poliaksijalno (kinemetsko) koleno bez zadnje stabilizacije (CR) i sa zadnjom stabilizacijom (PS) Femoralna komponenta: Anatomska, CR i PS Materijal: legura kobalta i hroma (CoCr) Veličine: najmanje 6 | SIGMA PS CEM FEM SZ2 R | DePuy | 196050200 | KK231575 | 11003606 | komad | 100534.5 | 10% | Maymedica d.o.o. | 39-5/25
| Implantati za kukove i kolena | 404-1-110/24-118 | 15 | Totalna primarna poliaksijalna cementna endoproteza kolena, tip 5 | 1 | Obavezne karakteristike: Poliaksijalno (kinemetsko) koleno bez zadnje stabilizacije (CR) i sa zadnjom stabilizacijom (PS) Femoralna komponenta: Anatomska, CR i PS Materijal: legura kobalta i hroma (CoCr) Veličine: najmanje 6 | SIGMA PS CEM FEM SZ2.5 R | DePuy | 196050250 | KK231576 | 11003607 | komad | 100534.5 | 10% | Maymedica d.o.o. | 39-5/25
| Implantati za kukove i kolena | 404-1-110/24-118 | 15 | Totalna primarna poliaksijalna cementna endoproteza kolena, tip 5 | 1 | Obavezne karakteristike: Poliaksijalno (kinemetsko) koleno bez zadnje stabilizacije (CR) i sa zadnjom stabilizacijom (PS) Femoralna komponenta: Anatomska, CR i PS Materijal: legura kobalta i hroma (CoCr) Veličine: najmanje 6 | SIGMA PS CEM FEM SZ3 R | DePuy | 196050300 | KK231577 | 11003608 | komad | 100534.5 | 10% | Maymedica d.o.o. | 39-5/25
| Implantati za kukove i kolena | 404-1-110/24-118 | 15 | Totalna primarna poliaksijalna cementna endoproteza kolena, tip 5 | 1 | Obavezne karakteristike: Poliaksijalno (kinemetsko) koleno bez zadnje stabilizacije (CR) i sa zadnjom stabilizacijom (PS) Femoralna komponenta: Anatomska, CR i PS Materijal: legura kobalta i hroma (CoCr) Veličine: najmanje 6 | SIGMA PS CEM FEM SZ4 R | DePuy | 196050400 | KK231578 | 11003609 | komad | 100534.5 | 10% | Maymedica d.o.o. | 39-5/25
| Implantati za kukove i kolena | 404-1-110/24-118 | 15 | Totalna primarna poliaksijalna cementna endoproteza kolena, tip 5 | 1 | Obavezne karakteristike: Poliaksijalno (kinemetsko) koleno bez zadnje stabilizacije (CR) i sa zadnjom stabilizacijom (PS) Femoralna komponenta: Anatomska, CR i PS Materijal: legura kobalta i hroma (CoCr) Veličine: najmanje 6 | SIGMA PS CEM FEM SZ5 R | DePuy | 196050500 | KK231579 | 11003610 | komad | 100534.5 | 10% | Maymedica d.o.o. | 39-5/25
| Implantati za kukove i kolena | 404-1-110/24-118 | 15 | Totalna primarna poliaksijalna cementna endoproteza kolena, tip 5 | 1 | Obavezne karakteristike: Poliaksijalno (kinemetsko) koleno bez zadnje stabilizacije (CR) i sa zadnjom stabilizacijom (PS) Femoralna komponenta: Anatomska, CR i PS Materijal: legura kobalta i hroma (CoCr) Veličine: najmanje 6 | SIGMA PS CEM FEM SZ6 R | DePuy | 196050600 | KK231580 | 11003611 | komad | 100534.5 | 10% | Maymedica d.o.o. | 39-5/25
| Implantati za kukove i kolena | 404-1-110/24-118 | 15 | Totalna primarna poliaksijalna cementna endoproteza kolena, tip 5 | 1 | Obavezne karakteristike: Poliaksijalno (kinemetsko) koleno bez zadnje stabilizacije (CR) i sa zadnjom stabilizacijom (PS) Femoralna komponenta: Anatomska, CR i PS Materijal: legura kobalta i hroma (CoCr) Veličine: najmanje 6 | PFC*SIGMA C/R NPOR FEM LT SZ 2 | DePuy | 960002 | KK231581 | 11003612 | komad | 100534.5 | 10% | Maymedica d.o.o. | 39-5/25
| Implantati za kukove i kolena | 404-1-110/24-118 | 15 | Totalna primarna poliaksijalna cementna endoproteza kolena, tip 5 | 1 | Obavezne karakteristike: Poliaksijalno (kinemetsko) koleno bez zadnje stabilizacije (CR) i sa zadnjom stabilizacijom (PS) Femoralna komponenta: Anatomska, CR i PS Materijal: legura kobalta i hroma (CoCr) Veličine: najmanje 6 | PFC*SIGMA C/R NPOR FEM LTSZ 2.5 | DePuy | 960008 | KK231582 | 11003613 | komad | 100534.5 | 10% | Maymedica d.o.o. | 39-5/25
| Implantati za kukove i kolena | 404-1-110/24-118 | 15 | Totalna primarna poliaksijalna cementna endoproteza kolena, tip 5 | 1 | Obavezne karakteristike: Poliaksijalno (kinemetsko) koleno bez zadnje stabilizacije (CR) i sa zadnjom stabilizacijom (PS) Femoralna komponenta: Anatomska, CR i PS Materijal: legura kobalta i hroma (CoCr) Veličine: najmanje 6 | PFC*SIGMA C/R NPOR FEM LT SZ 3 | DePuy | 960003 | KK231583 | 11003614 | komad | 100534.5 | 10% | Maymedica d.o.o. | 39-5/25
| Implantati za kukove i kolena | 404-1-110/24-118 | 15 | Totalna primarna poliaksijalna cementna endoproteza kolena, tip 5 | 1 | Obavezne karakteristike: Poliaksijalno (kinemetsko) koleno bez zadnje stabilizacije (CR) i sa zadnjom stabilizacijom (PS) Femoralna komponenta: Anatomska, CR i PS Materijal: legura kobalta i hroma (CoCr) Veličine: najmanje 6 | PFC*SIGMA C/R NPOR FEM LT SZ 4 | DePuy | 960004 | KK231584 | 11003615 | komad | 100534.5 | 10% | Maymedica d.o.o. | 39-5/25
| Implantati za kukove i kolena | 404-1-110/24-118 | 15 | Totalna primarna poliaksijalna cementna endoproteza kolena, tip 5 | 1 | Obavezne karakteristike: Poliaksijalno (kinemetsko) koleno bez zadnje stabilizacije (CR) i sa zadnjom stabilizacijom (PS) Femoralna komponenta: Anatomska, CR i PS Materijal: legura kobalta i hroma (CoCr) Veličine: najmanje 6 | PFC*SIGMA C/R NPOR FEM LT SZ 5 | DePuy | 960005 | KK231585 | 11003616 | komad | 100534.5 | 10% | Maymedica d.o.o. | 39-5/25
| Implantati za kukove i kolena | 404-1-110/24-118 | 15 | Totalna primarna poliaksijalna cementna endoproteza kolena, tip 5 | 1 | Obavezne karakteristike: Poliaksijalno (kinemetsko) koleno bez zadnje stabilizacije (CR) i sa zadnjom stabilizacijom (PS) Femoralna komponenta: Anatomska, CR i PS Materijal: legura kobalta i hroma (CoCr) Veličine: najmanje 6 | PFC*SIGMA C/R NPOR FEM RT SZ 2 | DePuy | 960012 | KK231586 | 11003617 | komad | 100534.5 | 10% | Maymedica d.o.o. | 39-5/25
| Implantati za kukove i kolena | 404-1-110/24-118 | 15 | Totalna primarna poliaksijalna cementna endoproteza kolena, tip 5 | 1 | Obavezne karakteristike: Poliaksijalno (kinemetsko) koleno bez zadnje stabilizacije (CR) i sa zadnjom stabilizacijom (PS) Femoralna komponenta: Anatomska, CR i PS Materijal: legura kobalta i hroma (CoCr) Veličine: najmanje 6 | PFC*SIGMA C/R NPOR FEM RT SZ 2.5 | DePuy | 960018 | KK231587 | 11003618 | komad | 100534.5 | 10% | Maymedica d.o.o. | 39-5/25
| Implantati za kukove i kolena | 404-1-110/24-118 | 15 | Totalna primarna poliaksijalna cementna endoproteza kolena, tip 5 | 1 | Obavezne karakteristike: Poliaksijalno (kinemetsko) koleno bez zadnje stabilizacije (CR) i sa zadnjom stabilizacijom (PS) Femoralna komponenta: Anatomska, CR i PS Materijal: legura kobalta i hroma (CoCr) Veličine: najmanje 6 | PFC*SIGMA C/R NPOR FEM RT SZ 3 | DePuy | 960013 | KK231588 | 11003619 | komad | 100534.5 | 10% | Maymedica d.o.o. | 39-5/25
| Implantati za kukove i kolena | 404-1-110/24-118 | 15 | Totalna primarna poliaksijalna cementna endoproteza kolena, tip 5 | 1 | Obavezne karakteristike: Poliaksijalno (kinemetsko) koleno bez zadnje stabilizacije (CR) i sa zadnjom stabilizacijom (PS) Femoralna komponenta: Anatomska, CR i PS Materijal: legura kobalta i hroma (CoCr) Veličine: najmanje 6 | PFC*SIGMA C/R NPOR FEM RT SZ 4 | DePuy | 960014 | KK231589 | 11003620 | komad | 100534.5 | 10% | Maymedica d.o.o. | 39-5/25
| Implantati za kukove i kolena | 404-1-110/24-118 | 15 | Totalna primarna poliaksijalna cementna endoproteza kolena, tip 5 | 1 | Obavezne karakteristike: Poliaksijalno (kinemetsko) koleno bez zadnje stabilizacije (CR) i sa zadnjom stabilizacijom (PS) Femoralna komponenta: Anatomska, CR i PS Materijal: legura kobalta i hroma (CoCr) Veličine: najmanje 6 | PFC*SIGMA C/R NPOR FEM RT SZ 5 | DePuy | 960015 | KK231590 | 11003621 | komad | 100534.5 | 10% | Maymedica d.o.o. | 39-5/25
| Implantati za kukove i kolena | 404-1-110/24-118 | 15 | Totalna primarna poliaksijalna cementna endoproteza kolena, tip 5 | 2 | Tibijalna komponenta: Univerzalna, fiksna platforma Materijal: legura kobalta i hroma (CoCr) Veličine: najmanje 6 | P.F.C.* MOD TIB TRAY SZ-1,5 N-8 | DePuy | 866027 | KK231591 | 11003622 | komad | 58860 | 10% | Maymedica d.o.o. | 39-5/25
| Implantati za kukove i kolena | 404-1-110/24-118 | 15 | Totalna primarna poliaksijalna cementna endoproteza kolena, tip 5 | 2 | Tibijalna komponenta: Univerzalna, fiksna platforma Materijal: legura kobalta i hroma (CoCr) Veličine: najmanje 6 | P.F.C.* MOD TIB TRAY SZ-2 N-8 | DePuy | 866022 | KK231592 | 11003623 | komad | 58860 | 10% | Maymedica d.o.o. | 39-5/25
| Implantati za kukove i kolena | 404-1-110/24-118 | 15 | Totalna primarna poliaksijalna cementna endoproteza kolena, tip 5 | 2 | Tibijalna komponenta: Univerzalna, fiksna platforma Materijal: legura kobalta i hroma (CoCr) Veličine: najmanje 6 | P.F.C.* MOD TIB TRAY SZ-3 N-8 | DePuy | 866023 | KK231593 | 11003624 | komad | 58860 | 10% | Maymedica d.o.o. | 39-5/25
| Implantati za kukove i kolena | 404-1-110/24-118 | 15 | Totalna primarna poliaksijalna cementna endoproteza kolena, tip 5 | 2 | Tibijalna komponenta: Univerzalna, fiksna platforma Materijal: legura kobalta i hroma (CoCr) Veličine: najmanje 6 | P.F.C.* MOD TIB TRAY SZ-4 N-8 | DePuy | 866024 | KK231594 | 11003625 | komad | 58860 | 10% | Maymedica d.o.o. | 39-5/25
| Implantati za kukove i kolena | 404-1-110/24-118 | 15 | Totalna primarna poliaksijalna cementna endoproteza kolena, tip 5 | 2 | Tibijalna komponenta: Univerzalna, fiksna platforma Materijal: legura kobalta i hroma (CoCr) Veličine: najmanje 6 | P.F.C.* MOD TIB TRAY SZ-5 N-8 | DePuy | 866025 | KK231595 | 11003626 | komad | 58860 | 10% | Maymedica d.o.o. | 39-5/25
| Implantati za kukove i kolena | 404-1-110/24-118 | 15 | Totalna primarna poliaksijalna cementna endoproteza kolena, tip 5 | 2 | Tibijalna komponenta: Univerzalna, fiksna platforma Materijal: legura kobalta i hroma (CoCr) Veličine: najmanje 6 | P.F.C.* MOD TIB TRAY SZ-6 N-8 | DePuy | 866026 | KK231596 | 11003627 | komad | 58860 | 10% | Maymedica d.o.o. | 39-5/25
| Implantati za kukove i kolena | 404-1-110/24-118 | 15 | Totalna primarna poliaksijalna cementna endoproteza kolena, tip 5 | 2 | Tibijalna komponenta: Univerzalna, fiksna platforma Materijal: legura kobalta i hroma (CoCr) Veličine: najmanje 6 | P.F.C.* MOD TIB TRAY SZ-2.5 N-8 | DePuy | 866029 | KK231597 | 11003628 | komad | 58860 | 10% | Maymedica d.o.o. | 39-5/25
| Implantati za kukove i kolena | 404-1-110/24-118 | 15 | Totalna primarna poliaksijalna cementna endoproteza kolena, tip 5 | 3 | Insert: Polietilenski, CR i PS Veličine:sve kojima proizvođač raspolaže, najmanje do 20 mm | Sigma® CR CVD GVF Tibia Insert SZ 2 8 mm | DePuy | 158111008 | KK231598 | 11003629 | komad | 26730 | 10% | Maymedica d.o.o. | 39-5/25
| Implantati za kukove i kolena | 404-1-110/24-118 | 15 | Totalna primarna poliaksijalna cementna endoproteza kolena, tip 5 | 3 | Insert: Polietilenski, CR i PS Veličine:sve kojima proizvođač raspolaže, najmanje do 20 mm | Sigma® CR CVD GVF Tibia Insert SZ 2 10 mm | DePuy | 158111010 | KK231599 | 11003630 | komad | 26730 | 10% | Maymedica d.o.o. | 39-5/25
| Implantati za kukove i kolena | 404-1-110/24-118 | 15 | Totalna primarna poliaksijalna cementna endoproteza kolena, tip 5 | 3 | Insert: Polietilenski, CR i PS Veličine:sve kojima proizvođač raspolaže, najmanje do 20 mm | Sigma® CR CVD GVF Tibia Insert SZ 2 12.5 mm | DePuy | 158111012 | KK231600 | 11003631 | komad | 26730 | 10% | Maymedica d.o.o. | 39-5/25
| Implantati za kukove i kolena | 404-1-110/24-118 | 15 | Totalna primarna poliaksijalna cementna endoproteza kolena, tip 5 | 3 | Insert: Polietilenski, CR i PS Veličine:sve kojima proizvođač raspolaže, najmanje do 20 mm | Sigma® CR CVD GVF Tibia Insert SZ 2 15 mm | DePuy | 158111015 | KK231601 | 11003632 | komad | 26730 | 10% | Maymedica d.o.o. | 39-5/25
| Implantati za kukove i kolena | 404-1-110/24-118 | 15 | Totalna primarna poliaksijalna cementna endoproteza kolena, tip 5 | 3 | Insert: Polietilenski, CR i PS Veličine:sve kojima proizvođač raspolaže, najmanje do 20 mm | Sigma® CR CVD GVF Tibia Insert SZ 2 17.5 mm | DePuy | 158111017 | KK231602 | 11003633 | komad | 26730 | 10% | Maymedica d.o.o. | 39-5/25
| Implantati za kukove i kolena | 404-1-110/24-118 | 15 | Totalna primarna poliaksijalna cementna endoproteza kolena, tip 5 | 3 | Insert: Polietilenski, CR i PS Veličine:sve kojima proizvođač raspolaže, najmanje do 20 mm | Sigma® CR CVD GVF Tibia Insert SZ 2.5 8 mm | DePuy | 158112008 | KK231603 | 11003634 | komad | 26730 | 10% | Maymedica d.o.o. | 39-5/25
| Implantati za kukove i kolena | 404-1-110/24-118 | 15 | Totalna primarna poliaksijalna cementna endoproteza kolena, tip 5 | 3 | Insert: Polietilenski, CR i PS Veličine:sve kojima proizvođač raspolaže, najmanje do 20 mm | Sigma® CR CVD GVF Tibia Insert SZ 2.5 10 mm | DePuy | 158112010 | KK231604 | 11003635 | komad | 26730 | 10% | Maymedica d.o.o. | 39-5/25
| Implantati za kukove i kolena | 404-1-110/24-118 | 15 | Totalna primarna poliaksijalna cementna endoproteza kolena, tip 5 | 3 | Insert: Polietilenski, CR i PS Veličine:sve kojima proizvođač raspolaže, najmanje do 20 mm | Sigma® CR CVD GVF Tibia Insert SZ 2.5 12.5 mm | DePuy | 158112012 | KK231605 | 11003636 | komad | 26730 | 10% | Maymedica d.o.o. | 39-5/25
| Implantati za kukove i kolena | 404-1-110/24-118 | 15 | Totalna primarna poliaksijalna cementna endoproteza kolena, tip 5 | 3 | Insert: Polietilenski, CR i PS Veličine:sve kojima proizvođač raspolaže, najmanje do 20 mm | Sigma® CR CVD GVF Tibia Insert SZ 2.5 15 mm | DePuy | 158112015 | KK231606 | 11003637 | komad | 26730 | 10% | Maymedica d.o.o. | 39-5/25
| Implantati za kukove i kolena | 404-1-110/24-118 | 15 | Totalna primarna poliaksijalna cementna endoproteza kolena, tip 5 | 3 | Insert: Polietilenski, CR i PS Veličine:sve kojima proizvođač raspolaže, najmanje do 20 mm | Sigma® CR CVD GVF Tibia Insert SZ 2.5 17.5 mm | DePuy | 158112017 | KK231607 | 11003638 | komad | 26730 | 10% | Maymedica d.o.o. | 39-5/25
| Implantati za kukove i kolena | 404-1-110/24-118 | 15 | Totalna primarna poliaksijalna cementna endoproteza kolena, tip 5 | 3 | Insert: Polietilenski, CR i PS Veličine:sve kojima proizvođač raspolaže, najmanje do 20 mm | Sigma® CR CVD GVF Tibia Insert SZ 3 8 mm | DePuy | 158113008 | KK231608 | 11003639 | komad | 26730 | 10% | Maymedica d.o.o. | 39-5/25
| Implantati za kukove i kolena | 404-1-110/24-118 | 15 | Totalna primarna poliaksijalna cementna endoproteza kolena, tip 5 | 3 | Insert: Polietilenski, CR i PS Veličine:sve kojima proizvođač raspolaže, najmanje do 20 mm | Sigma® CR CVD GVF Tibia Insert SZ 3 10 mm | DePuy | 158113010 | KK231609 | 11003640 | komad | 26730 | 10% | Maymedica d.o.o. | 39-5/25
| Implantati za kukove i kolena | 404-1-110/24-118 | 15 | Totalna primarna poliaksijalna cementna endoproteza kolena, tip 5 | 3 | Insert: Polietilenski, CR i PS Veličine:sve kojima proizvođač raspolaže, najmanje do 20 mm | Sigma® CR CVD GVF Tibia Insert SZ 3 12.5 mm | DePuy | 158113012 | KK231610 | 11003641 | komad | 26730 | 10% | Maymedica d.o.o. | 39-5/25
| Implantati za kukove i kolena | 404-1-110/24-118 | 15 | Totalna primarna poliaksijalna cementna endoproteza kolena, tip 5 | 3 | Insert: Polietilenski, CR i PS Veličine:sve kojima proizvođač raspolaže, najmanje do 20 mm | Sigma® CR CVD GVF Tibia Insert SZ 3 15 mm | DePuy | 158113015 | KK231611 | 11003642 | komad | 26730 | 10% | Maymedica d.o.o. | 39-5/25
| Implantati za kukove i kolena | 404-1-110/24-118 | 15 | Totalna primarna poliaksijalna cementna endoproteza kolena, tip 5 | 3 | Insert: Polietilenski, CR i PS Veličine:sve kojima proizvođač raspolaže, najmanje do 20 mm | Sigma® CR CVD GVF Tibia Insert SZ 3 17.5 mm | DePuy | 158113017 | KK231612 | 11003643 | komad | 26730 | 10% | Maymedica d.o.o. | 39-5/25
| Implantati za kukove i kolena | 404-1-110/24-118 | 15 | Totalna primarna poliaksijalna cementna endoproteza kolena, tip 5 | 3 | Insert: Polietilenski, CR i PS Veličine:sve kojima proizvođač raspolaže, najmanje do 20 mm | Sigma® CR CVD GVF Tibia Insert SZ 4 8 mm | DePuy | 158114008 | KK231613 | 11003644 | komad | 26730 | 10% | Maymedica d.o.o. | 39-5/25
| Implantati za kukove i kolena | 404-1-110/24-118 | 15 | Totalna primarna poliaksijalna cementna endoproteza kolena, tip 5 | 3 | Insert: Polietilenski, CR i PS Veličine:sve kojima proizvođač raspolaže, najmanje do 20 mm | Sigma® CR CVD GVF Tibia Insert SZ 4 10 mm | DePuy | 158114010 | KK231614 | 11003645 | komad | 26730 | 10% | Maymedica d.o.o. | 39-5/25
| Implantati za kukove i kolena | 404-1-110/24-118 | 15 | Totalna primarna poliaksijalna cementna endoproteza kolena, tip 5 | 3 | Insert: Polietilenski, CR i PS Veličine:sve kojima proizvođač raspolaže, najmanje do 20 mm | Sigma® CR CVD GVF Tibia Insert SZ 4 12.5 mm | DePuy | 158114012 | KK231615 | 11003646 | komad | 26730 | 10% | Maymedica d.o.o. | 39-5/25
| Implantati za kukove i kolena | 404-1-110/24-118 | 15 | Totalna primarna poliaksijalna cementna endoproteza kolena, tip 5 | 3 | Insert: Polietilenski, CR i PS Veličine:sve kojima proizvođač raspolaže, najmanje do 20 mm | Sigma® CR CVD GVF Tibia Insert SZ 4 15 mm | DePuy | 158114015 | KK231616 | 11003647 | komad | 26730 | 10% | Maymedica d.o.o. | 39-5/25
| Implantati za kukove i kolena | 404-1-110/24-118 | 15 | Totalna primarna poliaksijalna cementna endoproteza kolena, tip 5 | 3 | Insert: Polietilenski, CR i PS Veličine:sve kojima proizvođač raspolaže, najmanje do 20 mm | Sigma® CR CVD GVF Tibia Insert SZ 4 17.5 mm | DePuy | 158114017 | KK231617 | 11003648 | komad | 26730 | 10% | Maymedica d.o.o. | 39-5/25
| Implantati za kukove i kolena | 404-1-110/24-118 | 15 | Totalna primarna poliaksijalna cementna endoproteza kolena, tip 5 | 3 | Insert: Polietilenski, CR i PS Veličine:sve kojima proizvođač raspolaže, najmanje do 20 mm | Sigma® CR CVD GVF Tibia Insert SZ 5 8 mm | DePuy | 158115008 | KK231618 | 11003649 | komad | 26730 | 10% | Maymedica d.o.o. | 39-5/25
| Implantati za kukove i kolena | 404-1-110/24-118 | 15 | Totalna primarna poliaksijalna cementna endoproteza kolena, tip 5 | 3 | Insert: Polietilenski, CR i PS Veličine:sve kojima proizvođač raspolaže, najmanje do 20 mm | Sigma® CR CVD GVF Tibia Insert SZ 5 10 mm | DePuy | 158115010 | KK231619 | 11003650 | komad | 26730 | 10% | Maymedica d.o.o. | 39-5/25
| Implantati za kukove i kolena | 404-1-110/24-118 | 15 | Totalna primarna poliaksijalna cementna endoproteza kolena, tip 5 | 3 | Insert: Polietilenski, CR i PS Veličine:sve kojima proizvođač raspolaže, najmanje do 20 mm | Sigma® CR CVD GVF Tibia Insert SZ 5 12.5 mm | DePuy | 158115012 | KK231620 | 11003651 | komad | 26730 | 10% | Maymedica d.o.o. | 39-5/25
| Implantati za kukove i kolena | 404-1-110/24-118 | 15 | Totalna primarna poliaksijalna cementna endoproteza kolena, tip 5 | 3 | Insert: Polietilenski, CR i PS Veličine:sve kojima proizvođač raspolaže, najmanje do 20 mm | Sigma® CR CVD GVF Tibia Insert SZ 5 15 mm | DePuy | 158115015 | KK231621 | 11003652 | komad | 26730 | 10% | Maymedica d.o.o. | 39-5/25
| Implantati za kukove i kolena | 404-1-110/24-118 | 15 | Totalna primarna poliaksijalna cementna endoproteza kolena, tip 5 | 3 | Insert: Polietilenski, CR i PS Veličine:sve kojima proizvođač raspolaže, najmanje do 20 mm | Sigma® CR CVD GVF Tibia Insert SZ 5 17.5 mm | DePuy | 158115017 | KK231622 | 11003653 | komad | 26730 | 10% | Maymedica d.o.o. | 39-5/25
| Implantati za kukove i kolena | 404-1-110/24-118 | 15 | Totalna primarna poliaksijalna cementna endoproteza kolena, tip 5 | 3 | Insert: Polietilenski, CR i PS Veličine:sve kojima proizvođač raspolaže, najmanje do 20 mm | Sigma® STB GVF Tibia Insert SZ 1,5 8 mm | DePuy | 158110008 | KK231623 | 11003654 | komad | 26730 | 10% | Maymedica d.o.o. | 39-5/25
| Implantati za kukove i kolena | 404-1-110/24-118 | 15 | Totalna primarna poliaksijalna cementna endoproteza kolena, tip 5 | 3 | Insert: Polietilenski, CR i PS Veličine:sve kojima proizvođač raspolaže, najmanje do 20 mm | Sigma® STB GVF Tibia Insert SZ 1,5 10 mm | DePuy | 158110010 | KK231624 | 11003655 | komad | 26730 | 10% | Maymedica d.o.o. | 39-5/25
| Implantati za kukove i kolena | 404-1-110/24-118 | 15 | Totalna primarna poliaksijalna cementna endoproteza kolena, tip 5 | 3 | Insert: Polietilenski, CR i PS Veličine:sve kojima proizvođač raspolaže, najmanje do 20 mm | Sigma® STB GVF Tibia Insert SZ 1,5 12 mm | DePuy | 158110012 | KK231625 | 11003656 | komad | 26730 | 10% | Maymedica d.o.o. | 39-5/25
| Implantati za kukove i kolena | 404-1-110/24-118 | 15 | Totalna primarna poliaksijalna cementna endoproteza kolena, tip 5 | 3 | Insert: Polietilenski, CR i PS Veličine:sve kojima proizvođač raspolaže, najmanje do 20 mm | Sigma® STB GVF Tibia Insert SZ 1,5 15 mm | DePuy | 158110015 | KK231626 | 11003657 | komad | 26730 | 10% | Maymedica d.o.o. | 39-5/25
| Implantati za kukove i kolena | 404-1-110/24-118 | 15 | Totalna primarna poliaksijalna cementna endoproteza kolena, tip 5 | 3 | Insert: Polietilenski, CR i PS Veličine:sve kojima proizvođač raspolaže, najmanje do 20 mm | Sigma® STB GVF Tibia Insert SZ 1,5 17 mm | DePuy | 158110017 | KK231627 | 11003658 | komad | 26730 | 10% | Maymedica d.o.o. | 39-5/25
| Implantati za kukove i kolena | 404-1-110/24-118 | 15 | Totalna primarna poliaksijalna cementna endoproteza kolena, tip 5 | 3 | Insert: Polietilenski, CR i PS Veličine:sve kojima proizvođač raspolaže, najmanje do 20 mm | Sigma® STB GVF Tibia Insert SZ 2 8 mm | DePuy | 158121008 | KK231628 | 11003659 | komad | 26730 | 10% | Maymedica d.o.o. | 39-5/25
| Implantati za kukove i kolena | 404-1-110/24-118 | 15 | Totalna primarna poliaksijalna cementna endoproteza kolena, tip 5 | 3 | Insert: Polietilenski, CR i PS Veličine:sve kojima proizvođač raspolaže, najmanje do 20 mm | Sigma® STB GVF Tibia Insert SZ 2 10 mm | DePuy | 158121010 | KK231629 | 11003660 | komad | 26730 | 10% | Maymedica d.o.o. | 39-5/25
| Implantati za kukove i kolena | 404-1-110/24-118 | 15 | Totalna primarna poliaksijalna cementna endoproteza kolena, tip 5 | 3 | Insert: Polietilenski, CR i PS Veličine:sve kojima proizvođač raspolaže, najmanje do 20 mm | Sigma® STB GVF Tibia Insert SZ 2 12.5 mm | DePuy | 158121012 | KK231630 | 11003661 | komad | 26730 | 10% | Maymedica d.o.o. | 39-5/25
| Implantati za kukove i kolena | 404-1-110/24-118 | 15 | Totalna primarna poliaksijalna cementna endoproteza kolena, tip 5 | 3 | Insert: Polietilenski, CR i PS Veličine:sve kojima proizvođač raspolaže, najmanje do 20 mm | Sigma® STB GVF Tibia Insert SZ 2 15 mm | DePuy | 158121015 | KK231631 | 11003662 | komad | 26730 | 10% | Maymedica d.o.o. | 39-5/25
| Implantati za kukove i kolena | 404-1-110/24-118 | 15 | Totalna primarna poliaksijalna cementna endoproteza kolena, tip 5 | 3 | Insert: Polietilenski, CR i PS Veličine:sve kojima proizvođač raspolaže, najmanje do 20 mm | Sigma® STB GVF Tibia Insert SZ 2 17.5 mm | DePuy | 158121017 | KK231632 | 11003663 | komad | 26730 | 10% | Maymedica d.o.o. | 39-5/25
| Implantati za kukove i kolena | 404-1-110/24-118 | 15 | Totalna primarna poliaksijalna cementna endoproteza kolena, tip 5 | 3 | Insert: Polietilenski, CR i PS Veličine:sve kojima proizvođač raspolaže, najmanje do 20 mm | Sigma® STB GVF Tibia Insert SZ 2.5 8 mm | DePuy | 158122008 | KK231633 | 11003664 | komad | 26730 | 10% | Maymedica d.o.o. | 39-5/25
| Implantati za kukove i kolena | 404-1-110/24-118 | 15 | Totalna primarna poliaksijalna cementna endoproteza kolena, tip 5 | 3 | Insert: Polietilenski, CR i PS Veličine:sve kojima proizvođač raspolaže, najmanje do 20 mm | Sigma® STB GVF Tibia Insert SZ 2.5 10 mm | DePuy | 158122010 | KK231634 | 11003665 | komad | 26730 | 10% | Maymedica d.o.o. | 39-5/25
| Implantati za kukove i kolena | 404-1-110/24-118 | 15 | Totalna primarna poliaksijalna cementna endoproteza kolena, tip 5 | 3 | Insert: Polietilenski, CR i PS Veličine:sve kojima proizvođač raspolaže, najmanje do 20 mm | Sigma® STB GVF Tibia Insert SZ 2.5 12.5 mm | DePuy | 158122012 | KK231635 | 11003666 | komad | 26730 | 10% | Maymedica d.o.o. | 39-5/25
| Implantati za kukove i kolena | 404-1-110/24-118 | 15 | Totalna primarna poliaksijalna cementna endoproteza kolena, tip 5 | 3 | Insert: Polietilenski, CR i PS Veličine:sve kojima proizvođač raspolaže, najmanje do 20 mm | Sigma® STB GVF Tibia Insert SZ 2.5 15 mm | DePuy | 158122015 | KK231636 | 11003667 | komad | 26730 | 10% | Maymedica d.o.o. | 39-5/25
| Implantati za kukove i kolena | 404-1-110/24-118 | 15 | Totalna primarna poliaksijalna cementna endoproteza kolena, tip 5 | 3 | Insert: Polietilenski, CR i PS Veličine:sve kojima proizvođač raspolaže, najmanje do 20 mm | Sigma® STB GVF Tibia Insert SZ 2.5 17.5 mm | DePuy | 158122017 | KK231637 | 11003668 | komad | 26730 | 10% | Maymedica d.o.o. | 39-5/25
| Implantati za kukove i kolena | 404-1-110/24-118 | 15 | Totalna primarna poliaksijalna cementna endoproteza kolena, tip 5 | 3 | Insert: Polietilenski, CR i PS Veličine:sve kojima proizvođač raspolaže, najmanje do 20 mm | Sigma® STB GVF Tibia Insert SZ 3 8 mm | DePuy | 158123008 | KK231638 | 11003669 | komad | 26730 | 10% | Maymedica d.o.o. | 39-5/25
| Implantati za kukove i kolena | 404-1-110/24-118 | 15 | Totalna primarna poliaksijalna cementna endoproteza kolena, tip 5 | 3 | Insert: Polietilenski, CR i PS Veličine:sve kojima proizvođač raspolaže, najmanje do 20 mm | Sigma® STB GVF Tibia Insert SZ 3 10 mm | DePuy | 158123010 | KK231639 | 11003670 | komad | 26730 | 10% | Maymedica d.o.o. | 39-5/25
| Implantati za kukove i kolena | 404-1-110/24-118 | 15 | Totalna primarna poliaksijalna cementna endoproteza kolena, tip 5 | 3 | Insert: Polietilenski, CR i PS Veličine:sve kojima proizvođač raspolaže, najmanje do 20 mm | Sigma® STB GVF Tibia Insert SZ 3 12.5 mm | DePuy | 158123012 | KK231640 | 11003671 | komad | 26730 | 10% | Maymedica d.o.o. | 39-5/25
| Implantati za kukove i kolena | 404-1-110/24-118 | 15 | Totalna primarna poliaksijalna cementna endoproteza kolena, tip 5 | 3 | Insert: Polietilenski, CR i PS Veličine:sve kojima proizvođač raspolaže, najmanje do 20 mm | Sigma® STB GVF Tibia Insert SZ 3 15 mm | DePuy | 158123015 | KK231641 | 11003672 | komad | 26730 | 10% | Maymedica d.o.o. | 39-5/25
| Implantati za kukove i kolena | 404-1-110/24-118 | 15 | Totalna primarna poliaksijalna cementna endoproteza kolena, tip 5 | 3 | Insert: Polietilenski, CR i PS Veličine:sve kojima proizvođač raspolaže, najmanje do 20 mm | Sigma® STB GVF Tibia Insert SZ 3 17.5 mm | DePuy | 158123017 | KK231642 | 11003673 | komad | 26730 | 10% | Maymedica d.o.o. | 39-5/25
| Implantati za kukove i kolena | 404-1-110/24-118 | 15 | Totalna primarna poliaksijalna cementna endoproteza kolena, tip 5 | 3 | Insert: Polietilenski, CR i PS Veličine:sve kojima proizvođač raspolaže, najmanje do 20 mm | Sigma® STB GVF Tibia Insert SZ 4 8 mm | DePuy | 158124008 | KK231643 | 11003674 | komad | 26730 | 10% | Maymedica d.o.o. | 39-5/25
| Implantati za kukove i kolena | 404-1-110/24-118 | 15 | Totalna primarna poliaksijalna cementna endoproteza kolena, tip 5 | 3 | Insert: Polietilenski, CR i PS Veličine:sve kojima proizvođač raspolaže, najmanje do 20 mm | Sigma® STB GVF Tibia Insert SZ 4 10 mm | DePuy | 158124010 | KK231644 | 11003675 | komad | 26730 | 10% | Maymedica d.o.o. | 39-5/25
| Implantati za kukove i kolena | 404-1-110/24-118 | 15 | Totalna primarna poliaksijalna cementna endoproteza kolena, tip 5 | 3 | Insert: Polietilenski, CR i PS Veličine:sve kojima proizvođač raspolaže, najmanje do 20 mm | Sigma® STB GVF Tibia Insert SZ 4 12.5 mm | DePuy | 158124012 | KK231645 | 11003676 | komad | 26730 | 10% | Maymedica d.o.o. | 39-5/25
| Implantati za kukove i kolena | 404-1-110/24-118 | 15 | Totalna primarna poliaksijalna cementna endoproteza kolena, tip 5 | 3 | Insert: Polietilenski, CR i PS Veličine:sve kojima proizvođač raspolaže, najmanje do 20 mm | Sigma® STB GVF Tibia Insert SZ 4 15 mm | DePuy | 158124015 | KK231646 | 11003677 | komad | 26730 | 10% | Maymedica d.o.o. | 39-5/25
| Implantati za kukove i kolena | 404-1-110/24-118 | 15 | Totalna primarna poliaksijalna cementna endoproteza kolena, tip 5 | 3 | Insert: Polietilenski, CR i PS Veličine:sve kojima proizvođač raspolaže, najmanje do 20 mm | Sigma® STB GVF Tibia Insert SZ 4 17.5 mm | DePuy | 158124017 | KK231647 | 11003678 | komad | 26730 | 10% | Maymedica d.o.o. | 39-5/25
| Implantati za kukove i kolena | 404-1-110/24-118 | 15 | Totalna primarna poliaksijalna cementna endoproteza kolena, tip 5 | 3 | Insert: Polietilenski, CR i PS Veličine:sve kojima proizvođač raspolaže, najmanje do 20 mm | Sigma® STB GVF Tibia Insert SZ 5 8 mm | DePuy | 158125008 | KK231648 | 11003679 | komad | 26730 | 10% | Maymedica d.o.o. | 39-5/25
| Implantati za kukove i kolena | 404-1-110/24-118 | 15 | Totalna primarna poliaksijalna cementna endoproteza kolena, tip 5 | 3 | Insert: Polietilenski, CR i PS Veličine:sve kojima proizvođač raspolaže, najmanje do 20 mm | Sigma® STB GVF Tibia Insert SZ 5 10 mm | DePuy | 158125010 | KK231649 | 11003680 | komad | 26730 | 10% | Maymedica d.o.o. | 39-5/25
| Implantati za kukove i kolena | 404-1-110/24-118 | 15 | Totalna primarna poliaksijalna cementna endoproteza kolena, tip 5 | 3 | Insert: Polietilenski, CR i PS Veličine:sve kojima proizvođač raspolaže, najmanje do 20 mm | Sigma® STB GVF Tibia Insert SZ 5 12.5 mm | DePuy | 158125012 | KK231650 | 11003681 | komad | 26730 | 10% | Maymedica d.o.o. | 39-5/25
| Implantati za kukove i kolena | 404-1-110/24-118 | 15 | Totalna primarna poliaksijalna cementna endoproteza kolena, tip 5 | 3 | Insert: Polietilenski, CR i PS Veličine:sve kojima proizvođač raspolaže, najmanje do 20 mm | Sigma® STB GVF Tibia Insert SZ 5 15 mm | DePuy | 158125015 | KK231651 | 11003682 | komad | 26730 | 10% | Maymedica d.o.o. | 39-5/25
| Implantati za kukove i kolena | 404-1-110/24-118 | 15 | Totalna primarna poliaksijalna cementna endoproteza kolena, tip 5 | 3 | Insert: Polietilenski, CR i PS Veličine:sve kojima proizvođač raspolaže, najmanje do 20 mm | Sigma® STB GVF Tibia Insert SZ 5 17.5 mm | DePuy | 158125017 | KK231652 | 11003683 | komad | 26730 | 10% | Maymedica d.o.o. | 39-5/25
| Implantati za kukove i kolena | 404-1-110/24-118 | 15 | Totalna primarna poliaksijalna cementna endoproteza kolena, tip 5 | 3 | Insert: Polietilenski, CR i PS Veličine:sve kojima proizvođač raspolaže, najmanje do 20 mm | Sigma® STB GVF Tibia Insert SZ 6 8 mm | DePuy | 158126008 | KK231653 | 11003684 | komad | 26730 | 10% | Maymedica d.o.o. | 39-5/25
| Implantati za kukove i kolena | 404-1-110/24-118 | 15 | Totalna primarna poliaksijalna cementna endoproteza kolena, tip 5 | 3 | Insert: Polietilenski, CR i PS Veličine:sve kojima proizvođač raspolaže, najmanje do 20 mm | Sigma® STB GVF Tibia Insert SZ 6 10 mm | DePuy | 158126010 | KK231654 | 11003685 | komad | 26730 | 10% | Maymedica d.o.o. | 39-5/25
| Implantati za kukove i kolena | 404-1-110/24-118 | 15 | Totalna primarna poliaksijalna cementna endoproteza kolena, tip 5 | 3 | Insert: Polietilenski, CR i PS Veličine:sve kojima proizvođač raspolaže, najmanje do 20 mm | Sigma® STB GVF Tibia Insert SZ 6 12 mm | DePuy | 158126012 | KK231655 | 11003686 | komad | 26730 | 10% | Maymedica d.o.o. | 39-5/25
| Implantati za kukove i kolena | 404-1-110/24-118 | 15 | Totalna primarna poliaksijalna cementna endoproteza kolena, tip 5 | 3 | Insert: Polietilenski, CR i PS Veličine:sve kojima proizvođač raspolaže, najmanje do 20 mm | Sigma® STB GVF Tibia Insert SZ 6 15 mm | DePuy | 158126015 | KK231656 | 11003687 | komad | 26730 | 10% | Maymedica d.o.o. | 39-5/25
| Implantati za kukove i kolena | 404-1-110/24-118 | 15 | Totalna primarna poliaksijalna cementna endoproteza kolena, tip 5 | 3 | Insert: Polietilenski, CR i PS Veličine:sve kojima proizvođač raspolaže, najmanje do 20 mm | Sigma® STB GVF Tibia Insert SZ 6 17 mm | DePuy | 158126017 | KK231657 | 11003688 | komad | 26730 | 10% | Maymedica d.o.o. | 39-5/25
| Implantati za kukove i kolena | 404-1-110/24-118 | 15 | Totalna primarna poliaksijalna cementna endoproteza kolena, tip 5 | 4 | Patelarno dugme: izrađeno od UHMWPE | PFC SIGMA OVAL DOME PATELLA 3 PEG | DePuy | 960100 | KK231658 | 11003689 | komad | 135 | 10% | Maymedica d.o.o. | 39-5/25
| Implantati za kukove i kolena | 404-1-110/24-118 | 15 | Totalna primarna poliaksijalna cementna endoproteza kolena, tip 5 | 4 | Patelarno dugme: izrađeno od UHMWPE | PFC SIGMA OVAL DOME PATELLA 3 PEG | DePuy | 960101 | KK231659 | 11003690 | komad | 135 | 10% | Maymedica d.o.o. | 39-5/25
| Implantati za kukove i kolena | 404-1-110/24-118 | 15 | Totalna primarna poliaksijalna cementna endoproteza kolena, tip 5 | 4 | Patelarno dugme: izrađeno od UHMWPE | PFC SIGMA OVAL DOME PATELLA 3 PEG | DePuy | 960102 | KK231660 | 11003691 | komad | 135 | 10% | Maymedica d.o.o. | 39-5/25
| Implantati za kukove i kolena | 404-1-110/24-118 | 15 | Totalna primarna poliaksijalna cementna endoproteza kolena, tip 5 | 4 | Patelarno dugme: izrađeno od UHMWPE | PFC SIGMA OVAL DOME PATELLA 3 PEG | DePuy | 960103 | KK231661 | 11003692 | komad | 135 | 10% | Maymedica d.o.o. | 39-5/25
| Implantati za kukove i kolena | 404-1-110/24-118 | 16 | Totalna primarna poliaksijalna cementna endoproteza kolena, tip 6 | 1 | Obavezne karakteristike: Poliaksijalno (kinemetsko) koleno sa zadnjom stabilizacijom (PS) Femoralna komponenta: Anatomska, PS) Materijal: CoCrMo Veličine: najmanje 6 | Knee PS Femoral Components Right #0 | Lima Corporate S.p.a | 6612.09.105 | KK231723 | 11003762 | komad | 101250 | 10% | Maymedica d.o.o. | 39-5/25
| Implantati za kukove i kolena | 404-1-110/24-118 | 16 | Totalna primarna poliaksijalna cementna endoproteza kolena, tip 6 | 1 | Obavezne karakteristike: Poliaksijalno (kinemetsko) koleno sa zadnjom stabilizacijom (PS) Femoralna komponenta: Anatomska, PS) Materijal: CoCrMo Veličine: najmanje 6 | Knee PS Femoral Components Right #1 | Lima Corporate S.p.a | 6612.09.110 | KK231724 | 11003763 | komad | 101250 | 10% | Maymedica d.o.o. | 39-5/25
| Implantati za kukove i kolena | 404-1-110/24-118 | 16 | Totalna primarna poliaksijalna cementna endoproteza kolena, tip 6 | 1 | Obavezne karakteristike: Poliaksijalno (kinemetsko) koleno sa zadnjom stabilizacijom (PS) Femoralna komponenta: Anatomska, PS) Materijal: CoCrMo Veličine: najmanje 6 | Knee PS Femoral Components Right #2 | Lima Corporate S.p.a | 6612.09.120 | KK231725 | 11003764 | komad | 101250 | 10% | Maymedica d.o.o. | 39-5/25
| Implantati za kukove i kolena | 404-1-110/24-118 | 16 | Totalna primarna poliaksijalna cementna endoproteza kolena, tip 6 | 1 | Obavezne karakteristike: Poliaksijalno (kinemetsko) koleno sa zadnjom stabilizacijom (PS) Femoralna komponenta: Anatomska, PS) Materijal: CoCrMo Veličine: najmanje 6 | Knee PS Femoral Components Right #3 | Lima Corporate S.p.a | 6612.09.130 | KK231726 | 11003765 | komad | 101250 | 10% | Maymedica d.o.o. | 39-5/25
| Implantati za kukove i kolena | 404-1-110/24-118 | 16 | Totalna primarna poliaksijalna cementna endoproteza kolena, tip 6 | 1 | Obavezne karakteristike: Poliaksijalno (kinemetsko) koleno sa zadnjom stabilizacijom (PS) Femoralna komponenta: Anatomska, PS) Materijal: CoCrMo Veličine: najmanje 6 | Knee PS Femoral Components Right #4 | Lima Corporate S.p.a | 6612.09.140 | KK231727 | 11003766 | komad | 101250 | 10% | Maymedica d.o.o. | 39-5/25
| Implantati za kukove i kolena | 404-1-110/24-118 | 16 | Totalna primarna poliaksijalna cementna endoproteza kolena, tip 6 | 1 | Obavezne karakteristike: Poliaksijalno (kinemetsko) koleno sa zadnjom stabilizacijom (PS) Femoralna komponenta: Anatomska, PS) Materijal: CoCrMo Veličine: najmanje 6 | Knee PS Femoral Components Right #5 | Lima Corporate S.p.a | 6612.09.150 | KK231728 | 11003767 | komad | 101250 | 10% | Maymedica d.o.o. | 39-5/25
| Implantati za kukove i kolena | 404-1-110/24-118 | 16 | Totalna primarna poliaksijalna cementna endoproteza kolena, tip 6 | 1 | Obavezne karakteristike: Poliaksijalno (kinemetsko) koleno sa zadnjom stabilizacijom (PS) Femoralna komponenta: Anatomska, PS) Materijal: CoCrMo Veličine: najmanje 6 | Knee PS Femoral Components Left #0 | Lima Corporate S.p.a | 6612.09.205 | KK231729 | 11003768 | komad | 101250 | 10% | Maymedica d.o.o. | 39-5/25
| Implantati za kukove i kolena | 404-1-110/24-118 | 16 | Totalna primarna poliaksijalna cementna endoproteza kolena, tip 6 | 1 | Obavezne karakteristike: Poliaksijalno (kinemetsko) koleno sa zadnjom stabilizacijom (PS) Femoralna komponenta: Anatomska, PS) Materijal: CoCrMo Veličine: najmanje 6 | Knee PS Femoral Components Left #1 | Lima Corporate S.p.a | 6612.09.210 | KK231730 | 11003769 | komad | 101250 | 10% | Maymedica d.o.o. | 39-5/25
| Implantati za kukove i kolena | 404-1-110/24-118 | 16 | Totalna primarna poliaksijalna cementna endoproteza kolena, tip 6 | 1 | Obavezne karakteristike: Poliaksijalno (kinemetsko) koleno sa zadnjom stabilizacijom (PS) Femoralna komponenta: Anatomska, PS) Materijal: CoCrMo Veličine: najmanje 6 | Knee PS Femoral Components Left #2 | Lima Corporate S.p.a | 6612.09.220 | KK231731 | 11003770 | komad | 101250 | 10% | Maymedica d.o.o. | 39-5/25
| Implantati za kukove i kolena | 404-1-110/24-118 | 16 | Totalna primarna poliaksijalna cementna endoproteza kolena, tip 6 | 1 | Obavezne karakteristike: Poliaksijalno (kinemetsko) koleno sa zadnjom stabilizacijom (PS) Femoralna komponenta: Anatomska, PS) Materijal: CoCrMo Veličine: najmanje 6 | Knee PS Femoral Components Left #3 | Lima Corporate S.p.a | 6612.09.230 | KK231732 | 11003771 | komad | 101250 | 10% | Maymedica d.o.o. | 39-5/25
| Implantati za kukove i kolena | 404-1-110/24-118 | 16 | Totalna primarna poliaksijalna cementna endoproteza kolena, tip 6 | 1 | Obavezne karakteristike: Poliaksijalno (kinemetsko) koleno sa zadnjom stabilizacijom (PS) Femoralna komponenta: Anatomska, PS) Materijal: CoCrMo Veličine: najmanje 6 | Knee PS Femoral Components Left #4 | Lima Corporate S.p.a | 6612.09.240 | KK231733 | 11003772 | komad | 101250 | 10% | Maymedica d.o.o. | 39-5/25
| Implantati za kukove i kolena | 404-1-110/24-118 | 16 | Totalna primarna poliaksijalna cementna endoproteza kolena, tip 6 | 1 | Obavezne karakteristike: Poliaksijalno (kinemetsko) koleno sa zadnjom stabilizacijom (PS) Femoralna komponenta: Anatomska, PS) Materijal: CoCrMo Veličine: najmanje 6 | Knee PS Femoral Components Left #5 | Lima Corporate S.p.a | 6612.09.250 | KK231734 | 11003773 | komad | 101250 | 10% | Maymedica d.o.o. | 39-5/25
| Implantati za kukove i kolena | 404-1-110/24-118 | 16 | Totalna primarna poliaksijalna cementna endoproteza kolena, tip 6 | 2 | Tibijalna komponenta: Univerzalna, fiksna platforma Materijal: legura titanijuma Veličine: najmanje 6 Mogućnost dogradnje tibijalnim stemnim ekstenzijama od 60 i 90 mm kao i tibijalnim dodacima u dve veličine | Knee Fixed Tibial Plates, Ti6Al4V #0 | Lima Corporate S.p.a | 6624.15.105 | KK231735 | 11003774 | komad | 66150 | 10% | Maymedica d.o.o. | 39-5/25
| Implantati za kukove i kolena | 404-1-110/24-118 | 16 | Totalna primarna poliaksijalna cementna endoproteza kolena, tip 6 | 2 | Tibijalna komponenta: Univerzalna, fiksna platforma Materijal: legura titanijuma Veličine: najmanje 6 Mogućnost dogradnje tibijalnim stemnim ekstenzijama od 60 i 90 mm kao i tibijalnim dodacima u dve veličine | Knee Fixed Tibial Plates, Ti6Al4V #1 | Lima Corporate S.p.a | 6624.15.110 | KK231736 | 11003775 | komad | 66150 | 10% | Maymedica d.o.o. | 39-5/25
| Implantati za kukove i kolena | 404-1-110/24-118 | 16 | Totalna primarna poliaksijalna cementna endoproteza kolena, tip 6 | 2 | Tibijalna komponenta: Univerzalna, fiksna platforma Materijal: legura titanijuma Veličine: najmanje 6 Mogućnost dogradnje tibijalnim stemnim ekstenzijama od 60 i 90 mm kao i tibijalnim dodacima u dve veličine | Knee Fixed Tibial Plates, Ti6Al4V #2 | Lima Corporate S.p.a | 6624.15.120 | KK231737 | 11003776 | komad | 66150 | 10% | Maymedica d.o.o. | 39-5/25
| Implantati za kukove i kolena | 404-1-110/24-118 | 16 | Totalna primarna poliaksijalna cementna endoproteza kolena, tip 6 | 2 | Tibijalna komponenta: Univerzalna, fiksna platforma Materijal: legura titanijuma Veličine: najmanje 6 Mogućnost dogradnje tibijalnim stemnim ekstenzijama od 60 i 90 mm kao i tibijalnim dodacima u dve veličine | Knee Fixed Tibial Plates, Ti6Al4V #3 | Lima Corporate S.p.a | 6624.15.130 | KK231738 | 11003777 | komad | 66150 | 10% | Maymedica d.o.o. | 39-5/25
| Implantati za kukove i kolena | 404-1-110/24-118 | 16 | Totalna primarna poliaksijalna cementna endoproteza kolena, tip 6 | 2 | Tibijalna komponenta: Univerzalna, fiksna platforma Materijal: legura titanijuma Veličine: najmanje 6 Mogućnost dogradnje tibijalnim stemnim ekstenzijama od 60 i 90 mm kao i tibijalnim dodacima u dve veličine | Knee Fixed Tibial Plates, Ti6Al4V #4 | Lima Corporate S.p.a | 6624.15.140 | KK231739 | 11003778 | komad | 66150 | 10% | Maymedica d.o.o. | 39-5/25
| Implantati za kukove i kolena | 404-1-110/24-118 | 16 | Totalna primarna poliaksijalna cementna endoproteza kolena, tip 6 | 2 | Tibijalna komponenta: Univerzalna, fiksna platforma Materijal: legura titanijuma Veličine: najmanje 6 Mogućnost dogradnje tibijalnim stemnim ekstenzijama od 60 i 90 mm kao i tibijalnim dodacima u dve veličine | Knee Fixed Tibial Plates, Ti6Al4V #5 | Lima Corporate S.p.a | 6624.15.150 | KK231740 | 11003779 | komad | 66150 | 10% | Maymedica d.o.o. | 39-5/25
| Implantati za kukove i kolena | 404-1-110/24-118 | 16 | Totalna primarna poliaksijalna cementna endoproteza kolena, tip 6 | 3 | Insert: Izrađen od UHMWPE polietilena Veličine:sve kojima proizvođač raspolaže, najmanje 5 debljina inserta | Knee PS -Fixed Tibial Liners #0 h-10 mm | Lima Corporate S.p.a | 6661.50.010 | KK231741 | 11003780 | komad | 18225 | 10% | Maymedica d.o.o. | 39-5/25
| Implantati za kukove i kolena | 404-1-110/24-118 | 16 | Totalna primarna poliaksijalna cementna endoproteza kolena, tip 6 | 3 | Insert: Izrađen od UHMWPE polietilena Veličine:sve kojima proizvođač raspolaže, najmanje 5 debljina inserta | Knee PS -Fixed Tibial Liners #0 h-12 mm | Lima Corporate S.p.a | 6661.50.012 | KK231742 | 11003781 | komad | 18225 | 10% | Maymedica d.o.o. | 39-5/25
| Implantati za kukove i kolena | 404-1-110/24-118 | 16 | Totalna primarna poliaksijalna cementna endoproteza kolena, tip 6 | 3 | Insert: Izrađen od UHMWPE polietilena Veličine:sve kojima proizvođač raspolaže, najmanje 5 debljina inserta | Knee PS -Fixed Tibial Liners #0 h-14 mm | Lima Corporate S.p.a | 6661.50.014 | KK231743 | 11003782 | komad | 18225 | 10% | Maymedica d.o.o. | 39-5/25
| Implantati za kukove i kolena | 404-1-110/24-118 | 16 | Totalna primarna poliaksijalna cementna endoproteza kolena, tip 6 | 3 | Insert: Izrađen od UHMWPE polietilena Veličine:sve kojima proizvođač raspolaže, najmanje 5 debljina inserta | Knee PS -Fixed Tibial Liners #0 h-17 mm | Lima Corporate S.p.a | 6661.50.017 | KK231744 | 11003783 | komad | 18225 | 10% | Maymedica d.o.o. | 39-5/25
| Implantati za kukove i kolena | 404-1-110/24-118 | 16 | Totalna primarna poliaksijalna cementna endoproteza kolena, tip 6 | 3 | Insert: Izrađen od UHMWPE polietilena Veličine:sve kojima proizvođač raspolaže, najmanje 5 debljina inserta | Knee PS -Fixed Tibial Liners #0 h-20 mm | Lima Corporate S.p.a | 6661.50.020 | KK231745 | 11003784 | komad | 18225 | 10% | Maymedica d.o.o. | 39-5/25
| Implantati za kukove i kolena | 404-1-110/24-118 | 16 | Totalna primarna poliaksijalna cementna endoproteza kolena, tip 6 | 3 | Insert: Izrađen od UHMWPE polietilena Veličine:sve kojima proizvođač raspolaže, najmanje 5 debljina inserta | Knee PS -Fixed Tibial Liners #1 h-10 mm | Lima Corporate S.p.a | 6661.50.110 | KK231746 | 11003785 | komad | 18225 | 10% | Maymedica d.o.o. | 39-5/25
| Implantati za kukove i kolena | 404-1-110/24-118 | 16 | Totalna primarna poliaksijalna cementna endoproteza kolena, tip 6 | 3 | Insert: Izrađen od UHMWPE polietilena Veličine:sve kojima proizvođač raspolaže, najmanje 5 debljina inserta | Knee PS -Fixed Tibial Liners #1 h-12 mm | Lima Corporate S.p.a | 6661.50.112 | KK231747 | 11003786 | komad | 18225 | 10% | Maymedica d.o.o. | 39-5/25
| Implantati za kukove i kolena | 404-1-110/24-118 | 16 | Totalna primarna poliaksijalna cementna endoproteza kolena, tip 6 | 3 | Insert: Izrađen od UHMWPE polietilena Veličine:sve kojima proizvođač raspolaže, najmanje 5 debljina inserta | Knee PS -Fixed Tibial Liners #1 h-14 mm | Lima Corporate S.p.a | 6661.50.114 | KK231748 | 11003787 | komad | 18225 | 10% | Maymedica d.o.o. | 39-5/25
| Implantati za kukove i kolena | 404-1-110/24-118 | 16 | Totalna primarna poliaksijalna cementna endoproteza kolena, tip 6 | 3 | Insert: Izrađen od UHMWPE polietilena Veličine:sve kojima proizvođač raspolaže, najmanje 5 debljina inserta | Knee PS -Fixed Tibial Liners #1 h-17 mm | Lima Corporate S.p.a | 6661.50.117 | KK231749 | 11003788 | komad | 18225 | 10% | Maymedica d.o.o. | 39-5/25
| Implantati za kukove i kolena | 404-1-110/24-118 | 16 | Totalna primarna poliaksijalna cementna endoproteza kolena, tip 6 | 3 | Insert: Izrađen od UHMWPE polietilena Veličine:sve kojima proizvođač raspolaže, najmanje 5 debljina inserta | Knee PS -Fixed Tibial Liners #1 h-20 mm | Lima Corporate S.p.a | 6661.50.120 | KK231750 | 11003789 | komad | 18225 | 10% | Maymedica d.o.o. | 39-5/25
| Implantati za kukove i kolena | 404-1-110/24-118 | 16 | Totalna primarna poliaksijalna cementna endoproteza kolena, tip 6 | 3 | Insert: Izrađen od UHMWPE polietilena Veličine:sve kojima proizvođač raspolaže, najmanje 5 debljina inserta | Knee PS -Fixed Tibial Liners #2 h-10 mm | Lima Corporate S.p.a | 6661.50.210 | KK231751 | 11003790 | komad | 18225 | 10% | Maymedica d.o.o. | 39-5/25
| Implantati za kukove i kolena | 404-1-110/24-118 | 16 | Totalna primarna poliaksijalna cementna endoproteza kolena, tip 6 | 3 | Insert: Izrađen od UHMWPE polietilena Veličine:sve kojima proizvođač raspolaže, najmanje 5 debljina inserta | KNEE PS -Fixed Tibial Liners #2 h-12mm | Lima Corporate S.p.a | 6661.50.212 | KK231752 | 11003791 | komad | 18225 | 10% | Maymedica d.o.o. | 39-5/25
| Implantati za kukove i kolena | 404-1-110/24-118 | 16 | Totalna primarna poliaksijalna cementna endoproteza kolena, tip 6 | 3 | Insert: Izrađen od UHMWPE polietilena Veličine:sve kojima proizvođač raspolaže, najmanje 5 debljina inserta | Knee PS -Fixed Tibial Liners #2 h-14 mm | Lima Corporate S.p.a | 6661.50.214 | KK231753 | 11003792 | komad | 18225 | 10% | Maymedica d.o.o. | 39-5/25
| Implantati za kukove i kolena | 404-1-110/24-118 | 16 | Totalna primarna poliaksijalna cementna endoproteza kolena, tip 6 | 3 | Insert: Izrađen od UHMWPE polietilena Veličine:sve kojima proizvođač raspolaže, najmanje 5 debljina inserta | Knee PS -Fixed Tibial Liners #2 h-17 mm | Lima Corporate S.p.a | 6661.50.217 | KK231754 | 11003793 | komad | 18225 | 10% | Maymedica d.o.o. | 39-5/25
| Implantati za kukove i kolena | 404-1-110/24-118 | 16 | Totalna primarna poliaksijalna cementna endoproteza kolena, tip 6 | 3 | Insert: Izrađen od UHMWPE polietilena Veličine:sve kojima proizvođač raspolaže, najmanje 5 debljina inserta | Knee PS -Fixed Tibial Liners #2 h-20 mm | Lima Corporate S.p.a | 6661.50.220 | KK231755 | 11003794 | komad | 18225 | 10% | Maymedica d.o.o. | 39-5/25
| Implantati za kukove i kolena | 404-1-110/24-118 | 16 | Totalna primarna poliaksijalna cementna endoproteza kolena, tip 6 | 3 | Insert: Izrađen od UHMWPE polietilena Veličine:sve kojima proizvođač raspolaže, najmanje 5 debljina inserta | Knee PS -Fixed Tibial Liners #3 h-10 mm | Lima Corporate S.p.a | 6661.50.310 | KK231756 | 11003795 | komad | 18225 | 10% | Maymedica d.o.o. | 39-5/25
| Implantati za kukove i kolena | 404-1-110/24-118 | 16 | Totalna primarna poliaksijalna cementna endoproteza kolena, tip 6 | 3 | Insert: Izrađen od UHMWPE polietilena Veličine:sve kojima proizvođač raspolaže, najmanje 5 debljina inserta | Knee PS -Fixed Tibial Liners #3 h-12 mm | Lima Corporate S.p.a | 6661.50.312 | KK231757 | 11003796 | komad | 18225 | 10% | Maymedica d.o.o. | 39-5/25
| Implantati za kukove i kolena | 404-1-110/24-118 | 16 | Totalna primarna poliaksijalna cementna endoproteza kolena, tip 6 | 3 | Insert: Izrađen od UHMWPE polietilena Veličine:sve kojima proizvođač raspolaže, najmanje 5 debljina inserta | Knee PS -Fixed Tibial Liners #3 h-14 mm | Lima Corporate S.p.a | 6661.50.314 | KK231758 | 11003797 | komad | 18225 | 10% | Maymedica d.o.o. | 39-5/25
| Implantati za kukove i kolena | 404-1-110/24-118 | 16 | Totalna primarna poliaksijalna cementna endoproteza kolena, tip 6 | 3 | Insert: Izrađen od UHMWPE polietilena Veličine:sve kojima proizvođač raspolaže, najmanje 5 debljina inserta | Knee PS -Fixed Tibial Liners #3 h-17 mm | Lima Corporate S.p.a | 6661.50.317 | KK231759 | 11003798 | komad | 18225 | 10% | Maymedica d.o.o. | 39-5/25
| Implantati za kukove i kolena | 404-1-110/24-118 | 16 | Totalna primarna poliaksijalna cementna endoproteza kolena, tip 6 | 3 | Insert: Izrađen od UHMWPE polietilena Veličine:sve kojima proizvođač raspolaže, najmanje 5 debljina inserta | Knee PS -Fixed Tibial Liners #3 h-20mm | Lima Corporate S.p.a | 6661.50.320 | KK231760 | 11003799 | komad | 18225 | 10% | Maymedica d.o.o. | 39-5/25
| Implantati za kukove i kolena | 404-1-110/24-118 | 16 | Totalna primarna poliaksijalna cementna endoproteza kolena, tip 6 | 3 | Insert: Izrađen od UHMWPE polietilena Veličine:sve kojima proizvođač raspolaže, najmanje 5 debljina inserta | Knee PS -Fixed Tibial Liners #4 h-10 mm | Lima Corporate S.p.a | 6661.50.410 | KK231761 | 11003800 | komad | 18225 | 10% | Maymedica d.o.o. | 39-5/25
| Implantati za kukove i kolena | 404-1-110/24-118 | 16 | Totalna primarna poliaksijalna cementna endoproteza kolena, tip 6 | 3 | Insert: Izrađen od UHMWPE polietilena Veličine:sve kojima proizvođač raspolaže, najmanje 5 debljina inserta | Knee PS -Fixed Tibial Liners #4 h-12 mm | Lima Corporate S.p.a | 6661.50.412 | KK231762 | 11003801 | komad | 18225 | 10% | Maymedica d.o.o. | 39-5/25
| Implantati za kukove i kolena | 404-1-110/24-118 | 16 | Totalna primarna poliaksijalna cementna endoproteza kolena, tip 6 | 3 | Insert: Izrađen od UHMWPE polietilena Veličine:sve kojima proizvođač raspolaže, najmanje 5 debljina inserta | Knee PS -Fixed Tibial Liners #4 h-14mm | Lima Corporate S.p.a | 6661.50.414 | KK231763 | 11003802 | komad | 18225 | 10% | Maymedica d.o.o. | 39-5/25
| Implantati za kukove i kolena | 404-1-110/24-118 | 16 | Totalna primarna poliaksijalna cementna endoproteza kolena, tip 6 | 3 | Insert: Izrađen od UHMWPE polietilena Veličine:sve kojima proizvođač raspolaže, najmanje 5 debljina inserta | Knee PS -Fixed Tibial Liners #4 h-17 mm | Lima Corporate S.p.a | 6661.50.417 | KK231764 | 11003803 | komad | 18225 | 10% | Maymedica d.o.o. | 39-5/25
| Implantati za kukove i kolena | 404-1-110/24-118 | 16 | Totalna primarna poliaksijalna cementna endoproteza kolena, tip 6 | 3 | Insert: Izrađen od UHMWPE polietilena Veličine:sve kojima proizvođač raspolaže, najmanje 5 debljina inserta | Knee PS -Fixed Tibial Liners #4 h-20 mm | Lima Corporate S.p.a | 6661.50.420 | KK231765 | 11003804 | komad | 18225 | 10% | Maymedica d.o.o. | 39-5/25
| Implantati za kukove i kolena | 404-1-110/24-118 | 16 | Totalna primarna poliaksijalna cementna endoproteza kolena, tip 6 | 3 | Insert: Izrađen od UHMWPE polietilena Veličine:sve kojima proizvođač raspolaže, najmanje 5 debljina inserta | Knee PS -Fixed Tibial Liners #5 h-10 mm | Lima Corporate S.p.a | 6661.50.510 | KK231766 | 11003805 | komad | 18225 | 10% | Maymedica d.o.o. | 39-5/25
| Implantati za kukove i kolena | 404-1-110/24-118 | 16 | Totalna primarna poliaksijalna cementna endoproteza kolena, tip 6 | 3 | Insert: Izrađen od UHMWPE polietilena Veličine:sve kojima proizvođač raspolaže, najmanje 5 debljina inserta | Knee PS -Fixed Tibial Liners #5 h-12 mm | Lima Corporate S.p.a | 6661.50.512 | KK231767 | 11003806 | komad | 18225 | 10% | Maymedica d.o.o. | 39-5/25
| Implantati za kukove i kolena | 404-1-110/24-118 | 16 | Totalna primarna poliaksijalna cementna endoproteza kolena, tip 6 | 3 | Insert: Izrađen od UHMWPE polietilena Veličine:sve kojima proizvođač raspolaže, najmanje 5 debljina inserta | Knee PS -Fixed Tibial Liners #5 h-14 mm | Lima Corporate S.p.a | 6661.50.514 | KK231768 | 11003807 | komad | 18225 | 10% | Maymedica d.o.o. | 39-5/25
| Implantati za kukove i kolena | 404-1-110/24-118 | 16 | Totalna primarna poliaksijalna cementna endoproteza kolena, tip 6 | 3 | Insert: Izrađen od UHMWPE polietilena Veličine:sve kojima proizvođač raspolaže, najmanje 5 debljina inserta | Knee PS -Fixed Tibial Liners #5 h-17 mm | Lima Corporate S.p.a | 6661.50.517 | KK231769 | 11003808 | komad | 18225 | 10% | Maymedica d.o.o. | 39-5/25
| Implantati za kukove i kolena | 404-1-110/24-118 | 16 | Totalna primarna poliaksijalna cementna endoproteza kolena, tip 6 | 3 | Insert: Izrađen od UHMWPE polietilena Veličine:sve kojima proizvođač raspolaže, najmanje 5 debljina inserta | Knee PS -Fixed Tibial Liners #5 h-20 mm | Lima Corporate S.p.a | 6661.50.520 | KK231770 | 11003809 | komad | 18225 | 10% | Maymedica d.o.o. | 39-5/25
| Implantati za kukove i kolena | 404-1-110/24-118 | 16 | Totalna primarna poliaksijalna cementna endoproteza kolena, tip 6 | 4 | Patelarno dugme: UHMWPE polietilen, najmanje 6 veličina | Knee Patella dia 32 mm h-10 mm | Lima Corporate S.p.a | 6695.50.005 | KK231771 | 11003810 | komad | 135 | 10% | Maymedica d.o.o. | 39-5/25
| Implantati za kukove i kolena | 404-1-110/24-118 | 16 | Totalna primarna poliaksijalna cementna endoproteza kolena, tip 6 | 4 | Patelarno dugme: UHMWPE polietilen, najmanje 6 veličina | Knee Patella dia 35 mm h-10 mm | Lima Corporate S.p.a | 6695.50.010 | KK231772 | 11003811 | komad | 135 | 10% | Maymedica d.o.o. | 39-5/25
| Implantati za kukove i kolena | 404-1-110/24-118 | 16 | Totalna primarna poliaksijalna cementna endoproteza kolena, tip 6 | 4 | Patelarno dugme: UHMWPE polietilen, najmanje 6 veličina | Knee Patella dia 38 mm h-10 mm | Lima Corporate S.p.a | 6695.50.020 | KK231773 | 11003812 | komad | 135 | 10% | Maymedica d.o.o. | 39-5/25
| Implantati za kukove i kolena | 404-1-110/24-118 | 16 | Totalna primarna poliaksijalna cementna endoproteza kolena, tip 6 | 4 | Patelarno dugme: UHMWPE polietilen, najmanje 6 veličina | Knee Patella dia 41 mm h-10 mm | Lima Corporate S.p.a | 6695.50.030 | KK231774 | 11003813 | komad | 135 | 10% | Maymedica d.o.o. | 39-5/25
| Implantati za kukove i kolena | 404-1-110/24-118 | 16 | Totalna primarna poliaksijalna cementna endoproteza kolena, tip 6 | 4 | Patelarno dugme: UHMWPE polietilen, najmanje 6 veličina | Knee Patella dia 28 mm h-8 mm | Lima Corporate S.p.a | 6695.50.103 | KK231775 | 11003814 | komad | 135 | 10% | Maymedica d.o.o. | 39-5/25
| Implantati za kukove i kolena | 404-1-110/24-118 | 16 | Totalna primarna poliaksijalna cementna endoproteza kolena, tip 6 | 4 | Patelarno dugme: UHMWPE polietilen, najmanje 6 veličina | Knee Patella dia 32 mm h-8 mm | Lima Corporate S.p.a | 6695.50.105 | KK231776 | 11003815 | komad | 135 | 10% | Maymedica d.o.o. | 39-5/25
| Implantati za kukove i kolena | 404-1-110/24-118 | 17 | Partija 17 - Totalna primarna cementna endoproteza kolena, kinematička, sa zadnjom stabilizacijom - tip 7 | 1 | Obavezne karakteristike: Poliaksijalno kinematičko koleno sa zadnjom stabilizacijom (PS) i mogućnošću nadogradnje stemnim produžecima Femoralna komponenta: Anatomska, PS Materijal: CoCrMo Veličine: 13 Mogućnost nadogradnje stemne ekstenzije | GMK-SPHERE Femoral Component Cemented - 1L | Medacta | 02.12.0001L | KK250249 | 11009038 | komad | 86000 | 20% | MARLO MEDIC d.o.o. | 39-4/25
| Implantati za kukove i kolena | 404-1-110/24-118 | 17 | Partija 17 - Totalna primarna cementna endoproteza kolena, kinematička, sa zadnjom stabilizacijom - tip 7 | 1 | Obavezne karakteristike: Poliaksijalno kinematičko koleno sa zadnjom stabilizacijom (PS) i mogućnošću nadogradnje stemnim produžecima Femoralna komponenta: Anatomska, PS Materijal: CoCrMo Veličine: 13 Mogućnost nadogradnje stemne ekstenzije | GMK-SPHERE Femoral Component Cemented - 1R | Medacta | 02.12.0001R | KK250250 | 11009039 | komad | 86000 | 20% | MARLO MEDIC d.o.o. | 39-4/25
| Implantati za kukove i kolena | 404-1-110/24-118 | 17 | Partija 17 - Totalna primarna cementna endoproteza kolena, kinematička, sa zadnjom stabilizacijom - tip 7 | 1 | Obavezne karakteristike: Poliaksijalno kinematičko koleno sa zadnjom stabilizacijom (PS) i mogućnošću nadogradnje stemnim produžecima Femoralna komponenta: Anatomska, PS Materijal: CoCrMo Veličine: 13 Mogućnost nadogradnje stemne ekstenzije | GMK-SPHERE Femoral Component Cemented - 2L | Medacta | 02.12.0002L | KK250251 | 11009040 | komad | 86000 | 20% | MARLO MEDIC d.o.o. | 39-4/25
| Implantati za kukove i kolena | 404-1-110/24-118 | 17 | Partija 17 - Totalna primarna cementna endoproteza kolena, kinematička, sa zadnjom stabilizacijom - tip 7 | 1 | Obavezne karakteristike: Poliaksijalno kinematičko koleno sa zadnjom stabilizacijom (PS) i mogućnošću nadogradnje stemnim produžecima Femoralna komponenta: Anatomska, PS Materijal: CoCrMo Veličine: 13 Mogućnost nadogradnje stemne ekstenzije | GMK-SPHERE Femoral Component Cemented - 2R | Medacta | 02.12.0002R | KK250252 | 11009041 | komad | 86000 | 20% | MARLO MEDIC d.o.o. | 39-4/25
| Implantati za kukove i kolena | 404-1-110/24-118 | 17 | Partija 17 - Totalna primarna cementna endoproteza kolena, kinematička, sa zadnjom stabilizacijom - tip 7 | 1 | Obavezne karakteristike: Poliaksijalno kinematičko koleno sa zadnjom stabilizacijom (PS) i mogućnošću nadogradnje stemnim produžecima Femoralna komponenta: Anatomska, PS Materijal: CoCrMo Veličine: 13 Mogućnost nadogradnje stemne ekstenzije | GMK-SPHERE Femoral Component Cemented - 3L | Medacta | 02.12.0003L | KK250253 | 11009042 | komad | 86000 | 20% | MARLO MEDIC d.o.o. | 39-4/25
| Implantati za kukove i kolena | 404-1-110/24-118 | 17 | Partija 17 - Totalna primarna cementna endoproteza kolena, kinematička, sa zadnjom stabilizacijom - tip 7 | 1 | Obavezne karakteristike: Poliaksijalno kinematičko koleno sa zadnjom stabilizacijom (PS) i mogućnošću nadogradnje stemnim produžecima Femoralna komponenta: Anatomska, PS Materijal: CoCrMo Veličine: 13 Mogućnost nadogradnje stemne ekstenzije | GMK-SPHERE Femoral Component Cemented - 3R | Medacta | 02.12.0003R | KK250254 | 11009043 | komad | 86000 | 20% | MARLO MEDIC d.o.o. | 39-4/25
| Implantati za kukove i kolena | 404-1-110/24-118 | 17 | Partija 17 - Totalna primarna cementna endoproteza kolena, kinematička, sa zadnjom stabilizacijom - tip 7 | 1 | Obavezne karakteristike: Poliaksijalno kinematičko koleno sa zadnjom stabilizacijom (PS) i mogućnošću nadogradnje stemnim produžecima Femoralna komponenta: Anatomska, PS Materijal: CoCrMo Veličine: 13 Mogućnost nadogradnje stemne ekstenzije | GMK-SPHERE Femoral Component Cemented - 4L | Medacta | 02.12.0004L | KK250255 | 11009044 | komad | 86000 | 20% | MARLO MEDIC d.o.o. | 39-4/25
| Implantati za kukove i kolena | 404-1-110/24-118 | 17 | Partija 17 - Totalna primarna cementna endoproteza kolena, kinematička, sa zadnjom stabilizacijom - tip 7 | 1 | Obavezne karakteristike: Poliaksijalno kinematičko koleno sa zadnjom stabilizacijom (PS) i mogućnošću nadogradnje stemnim produžecima Femoralna komponenta: Anatomska, PS Materijal: CoCrMo Veličine: 13 Mogućnost nadogradnje stemne ekstenzije | GMK-SPHERE Femoral Component Cemented - 4R | Medacta | 02.12.0004R | KK250256 | 11009045 | komad | 86000 | 20% | MARLO MEDIC d.o.o. | 39-4/25
| Implantati za kukove i kolena | 404-1-110/24-118 | 17 | Partija 17 - Totalna primarna cementna endoproteza kolena, kinematička, sa zadnjom stabilizacijom - tip 7 | 1 | Obavezne karakteristike: Poliaksijalno kinematičko koleno sa zadnjom stabilizacijom (PS) i mogućnošću nadogradnje stemnim produžecima Femoralna komponenta: Anatomska, PS Materijal: CoCrMo Veličine: 13 Mogućnost nadogradnje stemne ekstenzije | GMK-SPHERE Femoral Component Cemented - 5L | Medacta | 02.12.0005L | KK250257 | 11009046 | komad | 86000 | 20% | MARLO MEDIC d.o.o. | 39-4/25
| Implantati za kukove i kolena | 404-1-110/24-118 | 17 | Partija 17 - Totalna primarna cementna endoproteza kolena, kinematička, sa zadnjom stabilizacijom - tip 7 | 1 | Obavezne karakteristike: Poliaksijalno kinematičko koleno sa zadnjom stabilizacijom (PS) i mogućnošću nadogradnje stemnim produžecima Femoralna komponenta: Anatomska, PS Materijal: CoCrMo Veličine: 13 Mogućnost nadogradnje stemne ekstenzije | GMK-SPHERE Femoral Component Cemented - 5R | Medacta | 02.12.0005R | KK250258 | 11009047 | komad | 86000 | 20% | MARLO MEDIC d.o.o. | 39-4/25
| Implantati za kukove i kolena | 404-1-110/24-118 | 17 | Partija 17 - Totalna primarna cementna endoproteza kolena, kinematička, sa zadnjom stabilizacijom - tip 7 | 1 | Obavezne karakteristike: Poliaksijalno kinematičko koleno sa zadnjom stabilizacijom (PS) i mogućnošću nadogradnje stemnim produžecima Femoralna komponenta: Anatomska, PS Materijal: CoCrMo Veličine: 13 Mogućnost nadogradnje stemne ekstenzije | GMK-SPHERE Femoral Component Cemented - 6L | Medacta | 02.12.0006L | KK250259 | 11009048 | komad | 86000 | 20% | MARLO MEDIC d.o.o. | 39-4/25
| Implantati za kukove i kolena | 404-1-110/24-118 | 17 | Partija 17 - Totalna primarna cementna endoproteza kolena, kinematička, sa zadnjom stabilizacijom - tip 7 | 1 | Obavezne karakteristike: Poliaksijalno kinematičko koleno sa zadnjom stabilizacijom (PS) i mogućnošću nadogradnje stemnim produžecima Femoralna komponenta: Anatomska, PS Materijal: CoCrMo Veličine: 13 Mogućnost nadogradnje stemne ekstenzije | GMK-SPHERE Femoral Component Cemented - 6R | Medacta | 02.12.0006R | KK250260 | 11009049 | komad | 86000 | 20% | MARLO MEDIC d.o.o. | 39-4/25
| Implantati za kukove i kolena | 404-1-110/24-118 | 17 | Partija 17 - Totalna primarna cementna endoproteza kolena, kinematička, sa zadnjom stabilizacijom - tip 7 | 1 | Obavezne karakteristike: Poliaksijalno kinematičko koleno sa zadnjom stabilizacijom (PS) i mogućnošću nadogradnje stemnim produžecima Femoralna komponenta: Anatomska, PS Materijal: CoCrMo Veličine: 13 Mogućnost nadogradnje stemne ekstenzije | GMK-SPHERE Femoral Component Cemented - 7L | Medacta | 02.12.0007L | KK250261 | 11009050 | komad | 86000 | 20% | MARLO MEDIC d.o.o. | 39-4/25
| Implantati za kukove i kolena | 404-1-110/24-118 | 17 | Partija 17 - Totalna primarna cementna endoproteza kolena, kinematička, sa zadnjom stabilizacijom - tip 7 | 1 | Obavezne karakteristike: Poliaksijalno kinematičko koleno sa zadnjom stabilizacijom (PS) i mogućnošću nadogradnje stemnim produžecima Femoralna komponenta: Anatomska, PS Materijal: CoCrMo Veličine: 13 Mogućnost nadogradnje stemne ekstenzije | GMK-SPHERE Femoral Component Cemented - 7R | Medacta | 02.12.0007R | KK250262 | 11009051 | komad | 86000 | 20% | MARLO MEDIC d.o.o. | 39-4/25
| Implantati za kukove i kolena | 404-1-110/24-118 | 17 | Partija 17 - Totalna primarna cementna endoproteza kolena, kinematička, sa zadnjom stabilizacijom - tip 7 | 1 | Obavezne karakteristike: Poliaksijalno kinematičko koleno sa zadnjom stabilizacijom (PS) i mogućnošću nadogradnje stemnim produžecima Femoralna komponenta: Anatomska, PS Materijal: CoCrMo Veličine: 13 Mogućnost nadogradnje stemne ekstenzije | GMK-SPHERE Femoral Component Cemented - 1+L | Medacta | 02.12.0021L | KK250263 | 11009052 | komad | 86000 | 20% | MARLO MEDIC d.o.o. | 39-4/25
| Implantati za kukove i kolena | 404-1-110/24-118 | 17 | Partija 17 - Totalna primarna cementna endoproteza kolena, kinematička, sa zadnjom stabilizacijom - tip 7 | 1 | Obavezne karakteristike: Poliaksijalno kinematičko koleno sa zadnjom stabilizacijom (PS) i mogućnošću nadogradnje stemnim produžecima Femoralna komponenta: Anatomska, PS Materijal: CoCrMo Veličine: 13 Mogućnost nadogradnje stemne ekstenzije | GMK-SPHERE Femoral Component Cemented - 1+R | Medacta | 02.12.0021R | KK250264 | 11009053 | komad | 86000 | 20% | MARLO MEDIC d.o.o. | 39-4/25
| Implantati za kukove i kolena | 404-1-110/24-118 | 17 | Partija 17 - Totalna primarna cementna endoproteza kolena, kinematička, sa zadnjom stabilizacijom - tip 7 | 1 | Obavezne karakteristike: Poliaksijalno kinematičko koleno sa zadnjom stabilizacijom (PS) i mogućnošću nadogradnje stemnim produžecima Femoralna komponenta: Anatomska, PS Materijal: CoCrMo Veličine: 13 Mogućnost nadogradnje stemne ekstenzije | GMK-SPHERE Femoral Component Cemented - 2+L | Medacta | 02.12.0022L | KK250265 | 11009054 | komad | 86000 | 20% | MARLO MEDIC d.o.o. | 39-4/25
| Implantati za kukove i kolena | 404-1-110/24-118 | 17 | Partija 17 - Totalna primarna cementna endoproteza kolena, kinematička, sa zadnjom stabilizacijom - tip 7 | 1 | Obavezne karakteristike: Poliaksijalno kinematičko koleno sa zadnjom stabilizacijom (PS) i mogućnošću nadogradnje stemnim produžecima Femoralna komponenta: Anatomska, PS Materijal: CoCrMo Veličine: 13 Mogućnost nadogradnje stemne ekstenzije | GMK-SPHERE Femoral Component Cemented - 2+R | Medacta | 02.12.0022R | KK250266 | 11009055 | komad | 86000 | 20% | MARLO MEDIC d.o.o. | 39-4/25
| Implantati za kukove i kolena | 404-1-110/24-118 | 17 | Partija 17 - Totalna primarna cementna endoproteza kolena, kinematička, sa zadnjom stabilizacijom - tip 7 | 1 | Obavezne karakteristike: Poliaksijalno kinematičko koleno sa zadnjom stabilizacijom (PS) i mogućnošću nadogradnje stemnim produžecima Femoralna komponenta: Anatomska, PS Materijal: CoCrMo Veličine: 13 Mogućnost nadogradnje stemne ekstenzije | GMK-SPHERE Femoral Component Cemented - 3+L | Medacta | 02.12.0023L | KK250267 | 11009056 | komad | 86000 | 20% | MARLO MEDIC d.o.o. | 39-4/25
| Implantati za kukove i kolena | 404-1-110/24-118 | 17 | Partija 17 - Totalna primarna cementna endoproteza kolena, kinematička, sa zadnjom stabilizacijom - tip 7 | 1 | Obavezne karakteristike: Poliaksijalno kinematičko koleno sa zadnjom stabilizacijom (PS) i mogućnošću nadogradnje stemnim produžecima Femoralna komponenta: Anatomska, PS Materijal: CoCrMo Veličine: 13 Mogućnost nadogradnje stemne ekstenzije | GMK-SPHERE Femoral Component Cemented - 3+R | Medacta | 02.12.0023R | KK250268 | 11009057 | komad | 86000 | 20% | MARLO MEDIC d.o.o. | 39-4/25
| Implantati za kukove i kolena | 404-1-110/24-118 | 17 | Partija 17 - Totalna primarna cementna endoproteza kolena, kinematička, sa zadnjom stabilizacijom - tip 7 | 1 | Obavezne karakteristike: Poliaksijalno kinematičko koleno sa zadnjom stabilizacijom (PS) i mogućnošću nadogradnje stemnim produžecima Femoralna komponenta: Anatomska, PS Materijal: CoCrMo Veličine: 13 Mogućnost nadogradnje stemne ekstenzije | GMK-SPHERE Femoral Component Cemented - 4+L | Medacta | 02.12.0024L | KK250269 | 11009058 | komad | 86000 | 20% | MARLO MEDIC d.o.o. | 39-4/25
| Implantati za kukove i kolena | 404-1-110/24-118 | 17 | Partija 17 - Totalna primarna cementna endoproteza kolena, kinematička, sa zadnjom stabilizacijom - tip 7 | 1 | Obavezne karakteristike: Poliaksijalno kinematičko koleno sa zadnjom stabilizacijom (PS) i mogućnošću nadogradnje stemnim produžecima Femoralna komponenta: Anatomska, PS Materijal: CoCrMo Veličine: 13 Mogućnost nadogradnje stemne ekstenzije | GMK-SPHERE Femoral Component Cemented - 4+R | Medacta | 02.12.0024R | KK250270 | 11009059 | komad | 86000 | 20% | MARLO MEDIC d.o.o. | 39-4/25
| Implantati za kukove i kolena | 404-1-110/24-118 | 17 | Partija 17 - Totalna primarna cementna endoproteza kolena, kinematička, sa zadnjom stabilizacijom - tip 7 | 1 | Obavezne karakteristike: Poliaksijalno kinematičko koleno sa zadnjom stabilizacijom (PS) i mogućnošću nadogradnje stemnim produžecima Femoralna komponenta: Anatomska, PS Materijal: CoCrMo Veličine: 13 Mogućnost nadogradnje stemne ekstenzije | GMK-SPHERE Femoral Component Cemented - 5+L | Medacta | 02.12.0025L | KK250271 | 11009060 | komad | 86000 | 20% | MARLO MEDIC d.o.o. | 39-4/25
| Implantati za kukove i kolena | 404-1-110/24-118 | 17 | Partija 17 - Totalna primarna cementna endoproteza kolena, kinematička, sa zadnjom stabilizacijom - tip 7 | 1 | Obavezne karakteristike: Poliaksijalno kinematičko koleno sa zadnjom stabilizacijom (PS) i mogućnošću nadogradnje stemnim produžecima Femoralna komponenta: Anatomska, PS Materijal: CoCrMo Veličine: 13 Mogućnost nadogradnje stemne ekstenzije | GMK-SPHERE Femoral Component Cemented - 5+R | Medacta | 02.12.0025R | KK250272 | 11009061 | komad | 86000 | 20% | MARLO MEDIC d.o.o. | 39-4/25
| Implantati za kukove i kolena | 404-1-110/24-118 | 17 | Partija 17 - Totalna primarna cementna endoproteza kolena, kinematička, sa zadnjom stabilizacijom - tip 7 | 1 | Obavezne karakteristike: Poliaksijalno kinematičko koleno sa zadnjom stabilizacijom (PS) i mogućnošću nadogradnje stemnim produžecima Femoralna komponenta: Anatomska, PS Materijal: CoCrMo Veličine: 13 Mogućnost nadogradnje stemne ekstenzije | GMK-SPHERE Femoral Component Cemented - 6+L | Medacta | 02.12.0026L | KK250273 | 11009062 | komad | 86000 | 20% | MARLO MEDIC d.o.o. | 39-4/25
| Implantati za kukove i kolena | 404-1-110/24-118 | 17 | Partija 17 - Totalna primarna cementna endoproteza kolena, kinematička, sa zadnjom stabilizacijom - tip 7 | 1 | Obavezne karakteristike: Poliaksijalno kinematičko koleno sa zadnjom stabilizacijom (PS) i mogućnošću nadogradnje stemnim produžecima Femoralna komponenta: Anatomska, PS Materijal: CoCrMo Veličine: 13 Mogućnost nadogradnje stemne ekstenzije | GMK-SPHERE Femoral Component Cemented - 6+R | Medacta | 02.12.0026R | KK250274 | 11009063 | komad | 86000 | 20% | MARLO MEDIC d.o.o. | 39-4/25
| Implantati za kukove i kolena | 404-1-110/24-118 | 17 | Partija 17 - Totalna primarna cementna endoproteza kolena, kinematička, sa zadnjom stabilizacijom - tip 7 | 2 | Tibijalna komponenta: anatomska leva i desna Materijal: CoCrMo Veličine: najmanje 8 | Tibial tray fix cemented S.1L | Medacta | 02.07.1201L | KK250275 | 11009064 | komad | 67000 | 20% | MARLO MEDIC d.o.o. | 39-4/25
| Implantati za kukove i kolena | 404-1-110/24-118 | 17 | Partija 17 - Totalna primarna cementna endoproteza kolena, kinematička, sa zadnjom stabilizacijom - tip 7 | 2 | Tibijalna komponenta: anatomska leva i desna Materijal: CoCrMo Veličine: najmanje 8 | Tibial tray fix cemented S.1R | Medacta | 02.07.1201R | KK250276 | 11009065 | komad | 67000 | 20% | MARLO MEDIC d.o.o. | 39-4/25
| Implantati za kukove i kolena | 404-1-110/24-118 | 17 | Partija 17 - Totalna primarna cementna endoproteza kolena, kinematička, sa zadnjom stabilizacijom - tip 7 | 2 | Tibijalna komponenta: anatomska leva i desna Materijal: CoCrMo Veličine: najmanje 8 | Tibial tray fix cemented S.2L | Medacta | 02.07.1202L | KK250277 | 11009066 | komad | 67000 | 20% | MARLO MEDIC d.o.o. | 39-4/25
| Implantati za kukove i kolena | 404-1-110/24-118 | 17 | Partija 17 - Totalna primarna cementna endoproteza kolena, kinematička, sa zadnjom stabilizacijom - tip 7 | 2 | Tibijalna komponenta: anatomska leva i desna Materijal: CoCrMo Veličine: najmanje 8 | Tibial tray fix cemented S.2R | Medacta | 02.07.1202R | KK250278 | 11009067 | komad | 67000 | 20% | MARLO MEDIC d.o.o. | 39-4/25
| Implantati za kukove i kolena | 404-1-110/24-118 | 17 | Partija 17 - Totalna primarna cementna endoproteza kolena, kinematička, sa zadnjom stabilizacijom - tip 7 | 2 | Tibijalna komponenta: anatomska leva i desna Materijal: CoCrMo Veličine: najmanje 8 | Tibial tray fix cemented S.3L | Medacta | 02.07.1203L | KK250279 | 11009068 | komad | 67000 | 20% | MARLO MEDIC d.o.o. | 39-4/25
| Implantati za kukove i kolena | 404-1-110/24-118 | 17 | Partija 17 - Totalna primarna cementna endoproteza kolena, kinematička, sa zadnjom stabilizacijom - tip 7 | 2 | Tibijalna komponenta: anatomska leva i desna Materijal: CoCrMo Veličine: najmanje 8 | Tibial tray fix cemented S.3R | Medacta | 02.07.1203R | KK250280 | 11009069 | komad | 67000 | 20% | MARLO MEDIC d.o.o. | 39-4/25
| Implantati za kukove i kolena | 404-1-110/24-118 | 17 | Partija 17 - Totalna primarna cementna endoproteza kolena, kinematička, sa zadnjom stabilizacijom - tip 7 | 2 | Tibijalna komponenta: anatomska leva i desna Materijal: CoCrMo Veličine: najmanje 8 | Tibial tray fix cemented t3-i4 L | Medacta | 02.12.T3i4L | KK250281 | 11009070 | komad | 67000 | 20% | MARLO MEDIC d.o.o. | 39-4/25
| Implantati za kukove i kolena | 404-1-110/24-118 | 17 | Partija 17 - Totalna primarna cementna endoproteza kolena, kinematička, sa zadnjom stabilizacijom - tip 7 | 2 | Tibijalna komponenta: anatomska leva i desna Materijal: CoCrMo Veličine: najmanje 8 | Tibial tray fix cemented t3-i4R | Medacta | 02.12.T3i4R | KK250282 | 11009071 | komad | 67000 | 20% | MARLO MEDIC d.o.o. | 39-4/25
| Implantati za kukove i kolena | 404-1-110/24-118 | 17 | Partija 17 - Totalna primarna cementna endoproteza kolena, kinematička, sa zadnjom stabilizacijom - tip 7 | 2 | Tibijalna komponenta: anatomska leva i desna Materijal: CoCrMo Veličine: najmanje 8 | Tibial tray fix cemented t4-i3 L | Medacta | 02.12.T4i3L | KK250283 | 11009072 | komad | 67000 | 20% | MARLO MEDIC d.o.o. | 39-4/25
| Implantati za kukove i kolena | 404-1-110/24-118 | 17 | Partija 17 - Totalna primarna cementna endoproteza kolena, kinematička, sa zadnjom stabilizacijom - tip 7 | 2 | Tibijalna komponenta: anatomska leva i desna Materijal: CoCrMo Veličine: najmanje 8 | Tibial tray fix cemented t4-i3 R | Medacta | 02.12.T4i3R | KK250284 | 11009073 | komad | 67000 | 20% | MARLO MEDIC d.o.o. | 39-4/25
| Implantati za kukove i kolena | 404-1-110/24-118 | 17 | Partija 17 - Totalna primarna cementna endoproteza kolena, kinematička, sa zadnjom stabilizacijom - tip 7 | 2 | Tibijalna komponenta: anatomska leva i desna Materijal: CoCrMo Veličine: najmanje 8 | Tibial tray fix cemented S.4L | Medacta | 02.07.1204L | KK250285 | 11009074 | komad | 67000 | 20% | MARLO MEDIC d.o.o. | 39-4/25
| Implantati za kukove i kolena | 404-1-110/24-118 | 17 | Partija 17 - Totalna primarna cementna endoproteza kolena, kinematička, sa zadnjom stabilizacijom - tip 7 | 2 | Tibijalna komponenta: anatomska leva i desna Materijal: CoCrMo Veličine: najmanje 8 | Tibial tray fix cemented S.4R | Medacta | 02.07.1204R | KK250286 | 11009075 | komad | 67000 | 20% | MARLO MEDIC d.o.o. | 39-4/25
| Implantati za kukove i kolena | 404-1-110/24-118 | 17 | Partija 17 - Totalna primarna cementna endoproteza kolena, kinematička, sa zadnjom stabilizacijom - tip 7 | 2 | Tibijalna komponenta: anatomska leva i desna Materijal: CoCrMo Veličine: najmanje 8 | Tibial tray fix cemented S.5L | Medacta | 02.07.1205L | KK250287 | 11009076 | komad | 67000 | 20% | MARLO MEDIC d.o.o. | 39-4/25
| Implantati za kukove i kolena | 404-1-110/24-118 | 17 | Partija 17 - Totalna primarna cementna endoproteza kolena, kinematička, sa zadnjom stabilizacijom - tip 7 | 2 | Tibijalna komponenta: anatomska leva i desna Materijal: CoCrMo Veličine: najmanje 8 | Tibial tray fix cemented S.5R | Medacta | 02.07.1205R | KK250288 | 11009077 | komad | 67000 | 20% | MARLO MEDIC d.o.o. | 39-4/25
| Implantati za kukove i kolena | 404-1-110/24-118 | 17 | Partija 17 - Totalna primarna cementna endoproteza kolena, kinematička, sa zadnjom stabilizacijom - tip 7 | 2 | Tibijalna komponenta: anatomska leva i desna Materijal: CoCrMo Veličine: najmanje 8 | Tibial tray fix cemented S.6L | Medacta | 02.07.1206L | KK250289 | 11009078 | komad | 67000 | 20% | MARLO MEDIC d.o.o. | 39-4/25
| Implantati za kukove i kolena | 404-1-110/24-118 | 17 | Partija 17 - Totalna primarna cementna endoproteza kolena, kinematička, sa zadnjom stabilizacijom - tip 7 | 2 | Tibijalna komponenta: anatomska leva i desna Materijal: CoCrMo Veličine: najmanje 8 | Tibial tray fix cemented S.6R | Medacta | 02.07.1206R | KK250290 | 11009079 | komad | 67000 | 20% | MARLO MEDIC d.o.o. | 39-4/25
| Implantati za kukove i kolena | 404-1-110/24-118 | 17 | Partija 17 - Totalna primarna cementna endoproteza kolena, kinematička, sa zadnjom stabilizacijom - tip 7 | 3 | Insert: UHMWPE, PS Veličine: najmanje 6 veličina, od kojih svaka ima najmanje 7 debljina inserta raspona 10-20mm | GMK SPHERES1L 10 mm | Medacta | 02.12.0110FL | KK250291 | 11009080 | komad | 28800 | 20% | MARLO MEDIC d.o.o. | 39-4/25
| Implantati za kukove i kolena | 404-1-110/24-118 | 17 | Partija 17 - Totalna primarna cementna endoproteza kolena, kinematička, sa zadnjom stabilizacijom - tip 7 | 3 | Insert: UHMWPE, PS Veličine: najmanje 6 veličina, od kojih svaka ima najmanje 7 debljina inserta raspona 10-20mm | GMK SPHERES1L 11 mm | Medacta | 02.12.0111FL | KK250292 | 11009081 | komad | 28800 | 20% | MARLO MEDIC d.o.o. | 39-4/25
| Implantati za kukove i kolena | 404-1-110/24-118 | 17 | Partija 17 - Totalna primarna cementna endoproteza kolena, kinematička, sa zadnjom stabilizacijom - tip 7 | 3 | Insert: UHMWPE, PS Veličine: najmanje 6 veličina, od kojih svaka ima najmanje 7 debljina inserta raspona 10-20mm | GMK SPHERES1L 12 mm | Medacta | 02.12.0112FL | KK250293 | 11009082 | komad | 28800 | 20% | MARLO MEDIC d.o.o. | 39-4/25
| Implantati za kukove i kolena | 404-1-110/24-118 | 17 | Partija 17 - Totalna primarna cementna endoproteza kolena, kinematička, sa zadnjom stabilizacijom - tip 7 | 3 | Insert: UHMWPE, PS Veličine: najmanje 6 veličina, od kojih svaka ima najmanje 7 debljina inserta raspona 10-20mm | GMK SPHERES1L 13 mm | Medacta | 02.12.0113FL | KK250294 | 11009083 | komad | 28800 | 20% | MARLO MEDIC d.o.o. | 39-4/25
| Implantati za kukove i kolena | 404-1-110/24-118 | 17 | Partija 17 - Totalna primarna cementna endoproteza kolena, kinematička, sa zadnjom stabilizacijom - tip 7 | 3 | Insert: UHMWPE, PS Veličine: najmanje 6 veličina, od kojih svaka ima najmanje 7 debljina inserta raspona 10-20mm | GMK SPHERES1L 14 mm | Medacta | 02.12.0114FL | KK250295 | 11009084 | komad | 28800 | 20% | MARLO MEDIC d.o.o. | 39-4/25
| Implantati za kukove i kolena | 404-1-110/24-118 | 17 | Partija 17 - Totalna primarna cementna endoproteza kolena, kinematička, sa zadnjom stabilizacijom - tip 7 | 3 | Insert: UHMWPE, PS Veličine: najmanje 6 veličina, od kojih svaka ima najmanje 7 debljina inserta raspona 10-20mm | GMK SPHERES1L 17 mm | Medacta | 02.12.0117FL | KK250296 | 11009085 | komad | 28800 | 20% | MARLO MEDIC d.o.o. | 39-4/25
| Implantati za kukove i kolena | 404-1-110/24-118 | 17 | Partija 17 - Totalna primarna cementna endoproteza kolena, kinematička, sa zadnjom stabilizacijom - tip 7 | 3 | Insert: UHMWPE, PS Veličine: najmanje 6 veličina, od kojih svaka ima najmanje 7 debljina inserta raspona 10-20mm | GMK SPHERES1L 20 mm | Medacta | 02.12.0120FL | KK250297 | 11009086 | komad | 28800 | 20% | MARLO MEDIC d.o.o. | 39-4/25
| Implantati za kukove i kolena | 404-1-110/24-118 | 17 | Partija 17 - Totalna primarna cementna endoproteza kolena, kinematička, sa zadnjom stabilizacijom - tip 7 | 3 | Insert: UHMWPE, PS Veličine: najmanje 6 veličina, od kojih svaka ima najmanje 7 debljina inserta raspona 10-20mm | GMK SPHERES1R 10 mm | Medacta | 02.12.0110FR | KK250298 | 11009087 | komad | 28800 | 20% | MARLO MEDIC d.o.o. | 39-4/25
| Implantati za kukove i kolena | 404-1-110/24-118 | 17 | Partija 17 - Totalna primarna cementna endoproteza kolena, kinematička, sa zadnjom stabilizacijom - tip 7 | 3 | Insert: UHMWPE, PS Veličine: najmanje 6 veličina, od kojih svaka ima najmanje 7 debljina inserta raspona 10-20mm | GMK SPHERES1R 11 mm | Medacta | 02.12.0111FR | KK250299 | 11009088 | komad | 28800 | 20% | MARLO MEDIC d.o.o. | 39-4/25
| Implantati za kukove i kolena | 404-1-110/24-118 | 17 | Partija 17 - Totalna primarna cementna endoproteza kolena, kinematička, sa zadnjom stabilizacijom - tip 7 | 3 | Insert: UHMWPE, PS Veličine: najmanje 6 veličina, od kojih svaka ima najmanje 7 debljina inserta raspona 10-20mm | GMK SPHERES1R 12 mm | Medacta | 02.12.0112FR | KK250300 | 11009089 | komad | 28800 | 20% | MARLO MEDIC d.o.o. | 39-4/25
| Implantati za kukove i kolena | 404-1-110/24-118 | 17 | Partija 17 - Totalna primarna cementna endoproteza kolena, kinematička, sa zadnjom stabilizacijom - tip 7 | 3 | Insert: UHMWPE, PS Veličine: najmanje 6 veličina, od kojih svaka ima najmanje 7 debljina inserta raspona 10-20mm | GMK SPHERES1R 13 mm | Medacta | 02.12.0113FR | KK250301 | 11009090 | komad | 28800 | 20% | MARLO MEDIC d.o.o. | 39-4/25
| Implantati za kukove i kolena | 404-1-110/24-118 | 17 | Partija 17 - Totalna primarna cementna endoproteza kolena, kinematička, sa zadnjom stabilizacijom - tip 7 | 3 | Insert: UHMWPE, PS Veličine: najmanje 6 veličina, od kojih svaka ima najmanje 7 debljina inserta raspona 10-20mm | GMK SPHERES1R 14 mm | Medacta | 02.12.0114FR | KK250302 | 11009091 | komad | 28800 | 20% | MARLO MEDIC d.o.o. | 39-4/25
| Implantati za kukove i kolena | 404-1-110/24-118 | 17 | Partija 17 - Totalna primarna cementna endoproteza kolena, kinematička, sa zadnjom stabilizacijom - tip 7 | 3 | Insert: UHMWPE, PS Veličine: najmanje 6 veličina, od kojih svaka ima najmanje 7 debljina inserta raspona 10-20mm | GMK SPHERES1R 17 mm | Medacta | 02.12.0117FR | KK250303 | 11009092 | komad | 28800 | 20% | MARLO MEDIC d.o.o. | 39-4/25
| Implantati za kukove i kolena | 404-1-110/24-118 | 17 | Partija 17 - Totalna primarna cementna endoproteza kolena, kinematička, sa zadnjom stabilizacijom - tip 7 | 3 | Insert: UHMWPE, PS Veličine: najmanje 6 veličina, od kojih svaka ima najmanje 7 debljina inserta raspona 10-20mm | GMK SPHERES1R 20 mm | Medacta | 02.12.0120FR | KK250304 | 11009093 | komad | 28800 | 20% | MARLO MEDIC d.o.o. | 39-4/25
| Implantati za kukove i kolena | 404-1-110/24-118 | 17 | Partija 17 - Totalna primarna cementna endoproteza kolena, kinematička, sa zadnjom stabilizacijom - tip 7 | 3 | Insert: UHMWPE, PS Veličine: najmanje 6 veličina, od kojih svaka ima najmanje 7 debljina inserta raspona 10-20mm | GMK SPHERES2L 10 mm | Medacta | 02.12.0210FL | KK250305 | 11009094 | komad | 28800 | 20% | MARLO MEDIC d.o.o. | 39-4/25
| Implantati za kukove i kolena | 404-1-110/24-118 | 17 | Partija 17 - Totalna primarna cementna endoproteza kolena, kinematička, sa zadnjom stabilizacijom - tip 7 | 3 | Insert: UHMWPE, PS Veličine: najmanje 6 veličina, od kojih svaka ima najmanje 7 debljina inserta raspona 10-20mm | GMK SPHERES2L 11 mm | Medacta | 02.12.0211FL | KK250306 | 11009095 | komad | 28800 | 20% | MARLO MEDIC d.o.o. | 39-4/25
| Implantati za kukove i kolena | 404-1-110/24-118 | 17 | Partija 17 - Totalna primarna cementna endoproteza kolena, kinematička, sa zadnjom stabilizacijom - tip 7 | 3 | Insert: UHMWPE, PS Veličine: najmanje 6 veličina, od kojih svaka ima najmanje 7 debljina inserta raspona 10-20mm | GMK SPHERES2L 12 mm | Medacta | 02.12.0212FL | KK250307 | 11009096 | komad | 28800 | 20% | MARLO MEDIC d.o.o. | 39-4/25
| Implantati za kukove i kolena | 404-1-110/24-118 | 17 | Partija 17 - Totalna primarna cementna endoproteza kolena, kinematička, sa zadnjom stabilizacijom - tip 7 | 3 | Insert: UHMWPE, PS Veličine: najmanje 6 veličina, od kojih svaka ima najmanje 7 debljina inserta raspona 10-20mm | GMK SPHERES2L 13 mm | Medacta | 02.12.0213FL | KK250308 | 11009097 | komad | 28800 | 20% | MARLO MEDIC d.o.o. | 39-4/25
| Implantati za kukove i kolena | 404-1-110/24-118 | 17 | Partija 17 - Totalna primarna cementna endoproteza kolena, kinematička, sa zadnjom stabilizacijom - tip 7 | 3 | Insert: UHMWPE, PS Veličine: najmanje 6 veličina, od kojih svaka ima najmanje 7 debljina inserta raspona 10-20mm | GMK SPHERES2L 14 mm | Medacta | 02.12.0214FL | KK250309 | 11009098 | komad | 28800 | 20% | MARLO MEDIC d.o.o. | 39-4/25
| Implantati za kukove i kolena | 404-1-110/24-118 | 17 | Partija 17 - Totalna primarna cementna endoproteza kolena, kinematička, sa zadnjom stabilizacijom - tip 7 | 3 | Insert: UHMWPE, PS Veličine: najmanje 6 veličina, od kojih svaka ima najmanje 7 debljina inserta raspona 10-20mm | GMK SPHERES2L 17 mm | Medacta | 02.12.0217FL | KK250310 | 11009099 | komad | 28800 | 20% | MARLO MEDIC d.o.o. | 39-4/25
| Implantati za kukove i kolena | 404-1-110/24-118 | 17 | Partija 17 - Totalna primarna cementna endoproteza kolena, kinematička, sa zadnjom stabilizacijom - tip 7 | 3 | Insert: UHMWPE, PS Veličine: najmanje 6 veličina, od kojih svaka ima najmanje 7 debljina inserta raspona 10-20mm | GMK SPHERES2L 20 mm | Medacta | 02.12.0220FL | KK250311 | 11009100 | komad | 28800 | 20% | MARLO MEDIC d.o.o. | 39-4/25
| Implantati za kukove i kolena | 404-1-110/24-118 | 17 | Partija 17 - Totalna primarna cementna endoproteza kolena, kinematička, sa zadnjom stabilizacijom - tip 7 | 3 | Insert: UHMWPE, PS Veličine: najmanje 6 veličina, od kojih svaka ima najmanje 7 debljina inserta raspona 10-20mm | GMK SPHERES2R 10 mm | Medacta | 02.12.0210FR | KK250312 | 11009101 | komad | 28800 | 20% | MARLO MEDIC d.o.o. | 39-4/25
| Implantati za kukove i kolena | 404-1-110/24-118 | 17 | Partija 17 - Totalna primarna cementna endoproteza kolena, kinematička, sa zadnjom stabilizacijom - tip 7 | 3 | Insert: UHMWPE, PS Veličine: najmanje 6 veličina, od kojih svaka ima najmanje 7 debljina inserta raspona 10-20mm | GMK SPHERE flex tibial insert S2LR 11 mm | Medacta | 02.12.0213FR | KK250313 | 11009102 | komad | 28800 | 20% | MARLO MEDIC d.o.o. | 39-4/25
| Implantati za kukove i kolena | 404-1-110/24-118 | 17 | Partija 17 - Totalna primarna cementna endoproteza kolena, kinematička, sa zadnjom stabilizacijom - tip 7 | 3 | Insert: UHMWPE, PS Veličine: najmanje 6 veličina, od kojih svaka ima najmanje 7 debljina inserta raspona 10-20mm | GMK SPHERES2R 12 mm | Medacta | 02.12.0212FR | KK250314 | 11009103 | komad | 28800 | 20% | MARLO MEDIC d.o.o. | 39-4/25
| Implantati za kukove i kolena | 404-1-110/24-118 | 17 | Partija 17 - Totalna primarna cementna endoproteza kolena, kinematička, sa zadnjom stabilizacijom - tip 7 | 3 | Insert: UHMWPE, PS Veličine: najmanje 6 veličina, od kojih svaka ima najmanje 7 debljina inserta raspona 10-20mm | GMK SPHERES2R 13 mm | Medacta | 02.12.0213FR | KK250315 | 11009104 | komad | 28800 | 20% | MARLO MEDIC d.o.o. | 39-4/25
| Implantati za kukove i kolena | 404-1-110/24-118 | 17 | Partija 17 - Totalna primarna cementna endoproteza kolena, kinematička, sa zadnjom stabilizacijom - tip 7 | 3 | Insert: UHMWPE, PS Veličine: najmanje 6 veličina, od kojih svaka ima najmanje 7 debljina inserta raspona 10-20mm | GMK SPHERES2R 14 mm | Medacta | 02.12.0214FR | KK250316 | 11009105 | komad | 28800 | 20% | MARLO MEDIC d.o.o. | 39-4/25
| Implantati za kukove i kolena | 404-1-110/24-118 | 17 | Partija 17 - Totalna primarna cementna endoproteza kolena, kinematička, sa zadnjom stabilizacijom - tip 7 | 3 | Insert: UHMWPE, PS Veličine: najmanje 6 veličina, od kojih svaka ima najmanje 7 debljina inserta raspona 10-20mm | GMK SPHERES2R 17 mm | Medacta | 02.12.0217FR | KK250317 | 11009106 | komad | 28800 | 20% | MARLO MEDIC d.o.o. | 39-4/25
| Implantati za kukove i kolena | 404-1-110/24-118 | 17 | Partija 17 - Totalna primarna cementna endoproteza kolena, kinematička, sa zadnjom stabilizacijom - tip 7 | 3 | Insert: UHMWPE, PS Veličine: najmanje 6 veličina, od kojih svaka ima najmanje 7 debljina inserta raspona 10-20mm | GMK SPHERES2R 20 mm | Medacta | 02.12.0220FR | KK250318 | 11009107 | komad | 28800 | 20% | MARLO MEDIC d.o.o. | 39-4/25
| Implantati za kukove i kolena | 404-1-110/24-118 | 17 | Partija 17 - Totalna primarna cementna endoproteza kolena, kinematička, sa zadnjom stabilizacijom - tip 7 | 3 | Insert: UHMWPE, PS Veličine: najmanje 6 veličina, od kojih svaka ima najmanje 7 debljina inserta raspona 10-20mm | GMK SPHERES3L 10 mm | Medacta | 02.12.0310FL | KK250319 | 11009108 | komad | 28800 | 20% | MARLO MEDIC d.o.o. | 39-4/25
| Implantati za kukove i kolena | 404-1-110/24-118 | 17 | Partija 17 - Totalna primarna cementna endoproteza kolena, kinematička, sa zadnjom stabilizacijom - tip 7 | 3 | Insert: UHMWPE, PS Veličine: najmanje 6 veličina, od kojih svaka ima najmanje 7 debljina inserta raspona 10-20mm | GMK SPHERES3L 11 mm | Medacta | 02.12.0311FL | KK250320 | 11009109 | komad | 28800 | 20% | MARLO MEDIC d.o.o. | 39-4/25
| Implantati za kukove i kolena | 404-1-110/24-118 | 17 | Partija 17 - Totalna primarna cementna endoproteza kolena, kinematička, sa zadnjom stabilizacijom - tip 7 | 3 | Insert: UHMWPE, PS Veličine: najmanje 6 veličina, od kojih svaka ima najmanje 7 debljina inserta raspona 10-20mm | GMK SPHERES3L 12 mm | Medacta | 02.12.0312FL | KK250321 | 11009110 | komad | 28800 | 20% | MARLO MEDIC d.o.o. | 39-4/25
| Implantati za kukove i kolena | 404-1-110/24-118 | 17 | Partija 17 - Totalna primarna cementna endoproteza kolena, kinematička, sa zadnjom stabilizacijom - tip 7 | 3 | Insert: UHMWPE, PS Veličine: najmanje 6 veličina, od kojih svaka ima najmanje 7 debljina inserta raspona 10-20mm | GMK SPHERES3L 13 mm | Medacta | 02.12.0313FL | KK250322 | 11009111 | komad | 28800 | 20% | MARLO MEDIC d.o.o. | 39-4/25
| Implantati za kukove i kolena | 404-1-110/24-118 | 17 | Partija 17 - Totalna primarna cementna endoproteza kolena, kinematička, sa zadnjom stabilizacijom - tip 7 | 3 | Insert: UHMWPE, PS Veličine: najmanje 6 veličina, od kojih svaka ima najmanje 7 debljina inserta raspona 10-20mm | GMK SPHERES3L 14 mm | Medacta | 02.12.0314FL | KK250323 | 11009112 | komad | 28800 | 20% | MARLO MEDIC d.o.o. | 39-4/25
| Implantati za kukove i kolena | 404-1-110/24-118 | 17 | Partija 17 - Totalna primarna cementna endoproteza kolena, kinematička, sa zadnjom stabilizacijom - tip 7 | 3 | Insert: UHMWPE, PS Veličine: najmanje 6 veličina, od kojih svaka ima najmanje 7 debljina inserta raspona 10-20mm | GMK SPHERES3L 17 mm | Medacta | 02.12.0317FL | KK250324 | 11009113 | komad | 28800 | 20% | MARLO MEDIC d.o.o. | 39-4/25
| Implantati za kukove i kolena | 404-1-110/24-118 | 17 | Partija 17 - Totalna primarna cementna endoproteza kolena, kinematička, sa zadnjom stabilizacijom - tip 7 | 3 | Insert: UHMWPE, PS Veličine: najmanje 6 veličina, od kojih svaka ima najmanje 7 debljina inserta raspona 10-20mm | GMK SPHERES3L 20 mm | Medacta | 02.12.0320FL | KK250325 | 11009114 | komad | 28800 | 20% | MARLO MEDIC d.o.o. | 39-4/25
| Implantati za kukove i kolena | 404-1-110/24-118 | 17 | Partija 17 - Totalna primarna cementna endoproteza kolena, kinematička, sa zadnjom stabilizacijom - tip 7 | 3 | Insert: UHMWPE, PS Veličine: najmanje 6 veličina, od kojih svaka ima najmanje 7 debljina inserta raspona 10-20mm | GMK SPHERES3R 10 mm | Medacta | 02.12.0310FR | KK250326 | 11009115 | komad | 28800 | 20% | MARLO MEDIC d.o.o. | 39-4/25
| Implantati za kukove i kolena | 404-1-110/24-118 | 17 | Partija 17 - Totalna primarna cementna endoproteza kolena, kinematička, sa zadnjom stabilizacijom - tip 7 | 3 | Insert: UHMWPE, PS Veličine: najmanje 6 veličina, od kojih svaka ima najmanje 7 debljina inserta raspona 10-20mm | GMK SPHERE flex tibial insert S3LR 11 mm | Medacta | 02.12.0311FR | KK250327 | 11009116 | komad | 28800 | 20% | MARLO MEDIC d.o.o. | 39-4/25
| Implantati za kukove i kolena | 404-1-110/24-118 | 17 | Partija 17 - Totalna primarna cementna endoproteza kolena, kinematička, sa zadnjom stabilizacijom - tip 7 | 3 | Insert: UHMWPE, PS Veličine: najmanje 6 veličina, od kojih svaka ima najmanje 7 debljina inserta raspona 10-20mm | GMK SPHERES3R 12 mm | Medacta | 02.12.0312FR | KK250328 | 11009117 | komad | 28800 | 20% | MARLO MEDIC d.o.o. | 39-4/25
| Implantati za kukove i kolena | 404-1-110/24-118 | 17 | Partija 17 - Totalna primarna cementna endoproteza kolena, kinematička, sa zadnjom stabilizacijom - tip 7 | 3 | Insert: UHMWPE, PS Veličine: najmanje 6 veličina, od kojih svaka ima najmanje 7 debljina inserta raspona 10-20mm | GMK SPHERES3R 13 mm | Medacta | 02.12.0313FR | KK250329 | 11009118 | komad | 28800 | 20% | MARLO MEDIC d.o.o. | 39-4/25
| Implantati za kukove i kolena | 404-1-110/24-118 | 17 | Partija 17 - Totalna primarna cementna endoproteza kolena, kinematička, sa zadnjom stabilizacijom - tip 7 | 3 | Insert: UHMWPE, PS Veličine: najmanje 6 veličina, od kojih svaka ima najmanje 7 debljina inserta raspona 10-20mm | GMK SPHERES3R 14 mm | Medacta | 02.12.0314FR | KK250330 | 11009119 | komad | 28800 | 20% | MARLO MEDIC d.o.o. | 39-4/25
| Implantati za kukove i kolena | 404-1-110/24-118 | 17 | Partija 17 - Totalna primarna cementna endoproteza kolena, kinematička, sa zadnjom stabilizacijom - tip 7 | 3 | Insert: UHMWPE, PS Veličine: najmanje 6 veličina, od kojih svaka ima najmanje 7 debljina inserta raspona 10-20mm | GMK SPHERES3R 17 mm | Medacta | 02.12.0317FR | KK250331 | 11009120 | komad | 28800 | 20% | MARLO MEDIC d.o.o. | 39-4/25
| Implantati za kukove i kolena | 404-1-110/24-118 | 17 | Partija 17 - Totalna primarna cementna endoproteza kolena, kinematička, sa zadnjom stabilizacijom - tip 7 | 3 | Insert: UHMWPE, PS Veličine: najmanje 6 veličina, od kojih svaka ima najmanje 7 debljina inserta raspona 10-20mm | GMK SPHERES3R 20 mm | Medacta | 02.12.0320FR | KK250332 | 11009121 | komad | 28800 | 20% | MARLO MEDIC d.o.o. | 39-4/25
| Implantati za kukove i kolena | 404-1-110/24-118 | 17 | Partija 17 - Totalna primarna cementna endoproteza kolena, kinematička, sa zadnjom stabilizacijom - tip 7 | 3 | Insert: UHMWPE, PS Veličine: najmanje 6 veličina, od kojih svaka ima najmanje 7 debljina inserta raspona 10-20mm | GMK SPHERES4L 10 mm | Medacta | 02.12.0410FL | KK250333 | 11009122 | komad | 28800 | 20% | MARLO MEDIC d.o.o. | 39-4/25
| Implantati za kukove i kolena | 404-1-110/24-118 | 17 | Partija 17 - Totalna primarna cementna endoproteza kolena, kinematička, sa zadnjom stabilizacijom - tip 7 | 3 | Insert: UHMWPE, PS Veličine: najmanje 6 veličina, od kojih svaka ima najmanje 7 debljina inserta raspona 10-20mm | GMK SPHERES4L 11 mm | Medacta | 02.12.0411FL | KK250334 | 11009123 | komad | 28800 | 20% | MARLO MEDIC d.o.o. | 39-4/25
| Implantati za kukove i kolena | 404-1-110/24-118 | 17 | Partija 17 - Totalna primarna cementna endoproteza kolena, kinematička, sa zadnjom stabilizacijom - tip 7 | 3 | Insert: UHMWPE, PS Veličine: najmanje 6 veličina, od kojih svaka ima najmanje 7 debljina inserta raspona 10-20mm | GMK SPHERES4L 12 mm | Medacta | 02.12.0412FL | KK250335 | 11009124 | komad | 28800 | 20% | MARLO MEDIC d.o.o. | 39-4/25
| Implantati za kukove i kolena | 404-1-110/24-118 | 17 | Partija 17 - Totalna primarna cementna endoproteza kolena, kinematička, sa zadnjom stabilizacijom - tip 7 | 3 | Insert: UHMWPE, PS Veličine: najmanje 6 veličina, od kojih svaka ima najmanje 7 debljina inserta raspona 10-20mm | GMK SPHERES4L 13 mm | Medacta | 02.12.0413FL | KK250336 | 11009125 | komad | 28800 | 20% | MARLO MEDIC d.o.o. | 39-4/25
| Implantati za kukove i kolena | 404-1-110/24-118 | 17 | Partija 17 - Totalna primarna cementna endoproteza kolena, kinematička, sa zadnjom stabilizacijom - tip 7 | 3 | Insert: UHMWPE, PS Veličine: najmanje 6 veličina, od kojih svaka ima najmanje 7 debljina inserta raspona 10-20mm | GMK SPHERES4L 14 mm | Medacta | 02.12.0414FL | KK250337 | 11009126 | komad | 28800 | 20% | MARLO MEDIC d.o.o. | 39-4/25
| Implantati za kukove i kolena | 404-1-110/24-118 | 17 | Partija 17 - Totalna primarna cementna endoproteza kolena, kinematička, sa zadnjom stabilizacijom - tip 7 | 3 | Insert: UHMWPE, PS Veličine: najmanje 6 veličina, od kojih svaka ima najmanje 7 debljina inserta raspona 10-20mm | GMK SPHERES4L 17 mm | Medacta | 02.12.0417FL | KK250338 | 11009127 | komad | 28800 | 20% | MARLO MEDIC d.o.o. | 39-4/25
| Implantati za kukove i kolena | 404-1-110/24-118 | 17 | Partija 17 - Totalna primarna cementna endoproteza kolena, kinematička, sa zadnjom stabilizacijom - tip 7 | 3 | Insert: UHMWPE, PS Veličine: najmanje 6 veličina, od kojih svaka ima najmanje 7 debljina inserta raspona 10-20mm | GMK SPHERES4L 20 mm | Medacta | 02.12.0420FL | KK250339 | 11009128 | komad | 28800 | 20% | MARLO MEDIC d.o.o. | 39-4/25
| Implantati za kukove i kolena | 404-1-110/24-118 | 17 | Partija 17 - Totalna primarna cementna endoproteza kolena, kinematička, sa zadnjom stabilizacijom - tip 7 | 3 | Insert: UHMWPE, PS Veličine: najmanje 6 veličina, od kojih svaka ima najmanje 7 debljina inserta raspona 10-20mm | GMK SPHERES4R 10 mm | Medacta | 02.12.0410FR | KK250340 | 11009129 | komad | 28800 | 20% | MARLO MEDIC d.o.o. | 39-4/25
| Implantati za kukove i kolena | 404-1-110/24-118 | 17 | Partija 17 - Totalna primarna cementna endoproteza kolena, kinematička, sa zadnjom stabilizacijom - tip 7 | 3 | Insert: UHMWPE, PS Veličine: najmanje 6 veličina, od kojih svaka ima najmanje 7 debljina inserta raspona 10-20mm | GMK SPHERE flex tibial insert S4LR 11 mm | Medacta | 02.12.0411FR | KK250341 | 11009130 | komad | 28800 | 20% | MARLO MEDIC d.o.o. | 39-4/25
| Implantati za kukove i kolena | 404-1-110/24-118 | 17 | Partija 17 - Totalna primarna cementna endoproteza kolena, kinematička, sa zadnjom stabilizacijom - tip 7 | 3 | Insert: UHMWPE, PS Veličine: najmanje 6 veličina, od kojih svaka ima najmanje 7 debljina inserta raspona 10-20mm | GMK SPHERES4R 12 mm | Medacta | 02.12.0412FR | KK250342 | 11009131 | komad | 28800 | 20% | MARLO MEDIC d.o.o. | 39-4/25
| Implantati za kukove i kolena | 404-1-110/24-118 | 17 | Partija 17 - Totalna primarna cementna endoproteza kolena, kinematička, sa zadnjom stabilizacijom - tip 7 | 3 | Insert: UHMWPE, PS Veličine: najmanje 6 veličina, od kojih svaka ima najmanje 7 debljina inserta raspona 10-20mm | GMK SPHERES4R 13 mm | Medacta | 02.12.0413FR | KK250343 | 11009132 | komad | 28800 | 20% | MARLO MEDIC d.o.o. | 39-4/25
| Implantati za kukove i kolena | 404-1-110/24-118 | 17 | Partija 17 - Totalna primarna cementna endoproteza kolena, kinematička, sa zadnjom stabilizacijom - tip 7 | 3 | Insert: UHMWPE, PS Veličine: najmanje 6 veličina, od kojih svaka ima najmanje 7 debljina inserta raspona 10-20mm | GMK SPHERES4R 14 mm | Medacta | 02.12.0414FR | KK250344 | 11009133 | komad | 28800 | 20% | MARLO MEDIC d.o.o. | 39-4/25
| Implantati za kukove i kolena | 404-1-110/24-118 | 17 | Partija 17 - Totalna primarna cementna endoproteza kolena, kinematička, sa zadnjom stabilizacijom - tip 7 | 3 | Insert: UHMWPE, PS Veličine: najmanje 6 veličina, od kojih svaka ima najmanje 7 debljina inserta raspona 10-20mm | GMK SPHERES4R 17 mm | Medacta | 02.12.0417FR | KK250345 | 11009134 | komad | 28800 | 20% | MARLO MEDIC d.o.o. | 39-4/25
| Implantati za kukove i kolena | 404-1-110/24-118 | 17 | Partija 17 - Totalna primarna cementna endoproteza kolena, kinematička, sa zadnjom stabilizacijom - tip 7 | 3 | Insert: UHMWPE, PS Veličine: najmanje 6 veličina, od kojih svaka ima najmanje 7 debljina inserta raspona 10-20mm | GMK SPHERES4R 20 mm | Medacta | 02.12.0420FR | KK250346 | 11009135 | komad | 28800 | 20% | MARLO MEDIC d.o.o. | 39-4/25
| Implantati za kukove i kolena | 404-1-110/24-118 | 17 | Partija 17 - Totalna primarna cementna endoproteza kolena, kinematička, sa zadnjom stabilizacijom - tip 7 | 3 | Insert: UHMWPE, PS Veličine: najmanje 6 veličina, od kojih svaka ima najmanje 7 debljina inserta raspona 10-20mm | GMK SPHERES5L 10 mm | Medacta | 02.12.0510FL | KK250347 | 11009136 | komad | 28800 | 20% | MARLO MEDIC d.o.o. | 39-4/25
| Implantati za kukove i kolena | 404-1-110/24-118 | 17 | Partija 17 - Totalna primarna cementna endoproteza kolena, kinematička, sa zadnjom stabilizacijom - tip 7 | 3 | Insert: UHMWPE, PS Veličine: najmanje 6 veličina, od kojih svaka ima najmanje 7 debljina inserta raspona 10-20mm | GMK SPHERES5L 11 mm | Medacta | 02.12.0511FL | KK250348 | 11009137 | komad | 28800 | 20% | MARLO MEDIC d.o.o. | 39-4/25
| Implantati za kukove i kolena | 404-1-110/24-118 | 17 | Partija 17 - Totalna primarna cementna endoproteza kolena, kinematička, sa zadnjom stabilizacijom - tip 7 | 3 | Insert: UHMWPE, PS Veličine: najmanje 6 veličina, od kojih svaka ima najmanje 7 debljina inserta raspona 10-20mm | GMK SPHERES5L 12 mm | Medacta | 02.12.0512FL | KK250349 | 11009138 | komad | 28800 | 20% | MARLO MEDIC d.o.o. | 39-4/25
| Implantati za kukove i kolena | 404-1-110/24-118 | 17 | Partija 17 - Totalna primarna cementna endoproteza kolena, kinematička, sa zadnjom stabilizacijom - tip 7 | 3 | Insert: UHMWPE, PS Veličine: najmanje 6 veličina, od kojih svaka ima najmanje 7 debljina inserta raspona 10-20mm | GMK SPHERES5L 13 mm | Medacta | 02.12.0513FL | KK250350 | 11009139 | komad | 28800 | 20% | MARLO MEDIC d.o.o. | 39-4/25
| Implantati za kukove i kolena | 404-1-110/24-118 | 17 | Partija 17 - Totalna primarna cementna endoproteza kolena, kinematička, sa zadnjom stabilizacijom - tip 7 | 3 | Insert: UHMWPE, PS Veličine: najmanje 6 veličina, od kojih svaka ima najmanje 7 debljina inserta raspona 10-20mm | GMK SPHERES5L 14 mm | Medacta | 02.12.0514FL | KK250351 | 11009140 | komad | 28800 | 20% | MARLO MEDIC d.o.o. | 39-4/25
| Implantati za kukove i kolena | 404-1-110/24-118 | 17 | Partija 17 - Totalna primarna cementna endoproteza kolena, kinematička, sa zadnjom stabilizacijom - tip 7 | 3 | Insert: UHMWPE, PS Veličine: najmanje 6 veličina, od kojih svaka ima najmanje 7 debljina inserta raspona 10-20mm | GMK SPHERES5L 17 mm | Medacta | 02.12.0517FL | KK250352 | 11009141 | komad | 28800 | 20% | MARLO MEDIC d.o.o. | 39-4/25
| Implantati za kukove i kolena | 404-1-110/24-118 | 17 | Partija 17 - Totalna primarna cementna endoproteza kolena, kinematička, sa zadnjom stabilizacijom - tip 7 | 3 | Insert: UHMWPE, PS Veličine: najmanje 6 veličina, od kojih svaka ima najmanje 7 debljina inserta raspona 10-20mm | GMK SPHERES5L 20 mm | Medacta | 02.12.0520FL | KK250353 | 11009142 | komad | 28800 | 20% | MARLO MEDIC d.o.o. | 39-4/25
| Implantati za kukove i kolena | 404-1-110/24-118 | 17 | Partija 17 - Totalna primarna cementna endoproteza kolena, kinematička, sa zadnjom stabilizacijom - tip 7 | 3 | Insert: UHMWPE, PS Veličine: najmanje 6 veličina, od kojih svaka ima najmanje 7 debljina inserta raspona 10-20mm | GMK SPHERES5R 10 mm | Medacta | 02.12.0510FR | KK250354 | 11009143 | komad | 28800 | 20% | MARLO MEDIC d.o.o. | 39-4/25
| Implantati za kukove i kolena | 404-1-110/24-118 | 17 | Partija 17 - Totalna primarna cementna endoproteza kolena, kinematička, sa zadnjom stabilizacijom - tip 7 | 3 | Insert: UHMWPE, PS Veličine: najmanje 6 veličina, od kojih svaka ima najmanje 7 debljina inserta raspona 10-20mm | GMK SPHERE flex tibial insert S5LR 11 mm | Medacta | 02.12.0511FR | KK250355 | 11009144 | komad | 28800 | 20% | MARLO MEDIC d.o.o. | 39-4/25
| Implantati za kukove i kolena | 404-1-110/24-118 | 17 | Partija 17 - Totalna primarna cementna endoproteza kolena, kinematička, sa zadnjom stabilizacijom - tip 7 | 3 | Insert: UHMWPE, PS Veličine: najmanje 6 veličina, od kojih svaka ima najmanje 7 debljina inserta raspona 10-20mm | GMK SPHERES5R 12 mm | Medacta | 02.12.0512FR | KK250356 | 11009145 | komad | 28800 | 20% | MARLO MEDIC d.o.o. | 39-4/25
| Implantati za kukove i kolena | 404-1-110/24-118 | 17 | Partija 17 - Totalna primarna cementna endoproteza kolena, kinematička, sa zadnjom stabilizacijom - tip 7 | 3 | Insert: UHMWPE, PS Veličine: najmanje 6 veličina, od kojih svaka ima najmanje 7 debljina inserta raspona 10-20mm | GMK SPHERES5R 13 mm | Medacta | 02.12.0513FR | KK250357 | 11009146 | komad | 28800 | 20% | MARLO MEDIC d.o.o. | 39-4/25
| Implantati za kukove i kolena | 404-1-110/24-118 | 17 | Partija 17 - Totalna primarna cementna endoproteza kolena, kinematička, sa zadnjom stabilizacijom - tip 7 | 3 | Insert: UHMWPE, PS Veličine: najmanje 6 veličina, od kojih svaka ima najmanje 7 debljina inserta raspona 10-20mm | GMK SPHERES5R 14 mm | Medacta | 02.12.0514FR | KK250358 | 11009147 | komad | 28800 | 20% | MARLO MEDIC d.o.o. | 39-4/25
| Implantati za kukove i kolena | 404-1-110/24-118 | 17 | Partija 17 - Totalna primarna cementna endoproteza kolena, kinematička, sa zadnjom stabilizacijom - tip 7 | 3 | Insert: UHMWPE, PS Veličine: najmanje 6 veličina, od kojih svaka ima najmanje 7 debljina inserta raspona 10-20mm | GMK SPHERES5R 17 mm | Medacta | 02.12.0517FR | KK250359 | 11009148 | komad | 28800 | 20% | MARLO MEDIC d.o.o. | 39-4/25
| Implantati za kukove i kolena | 404-1-110/24-118 | 17 | Partija 17 - Totalna primarna cementna endoproteza kolena, kinematička, sa zadnjom stabilizacijom - tip 7 | 3 | Insert: UHMWPE, PS Veličine: najmanje 6 veličina, od kojih svaka ima najmanje 7 debljina inserta raspona 10-20mm | GMK SPHERES5R 20 mm | Medacta | 02.12.0520FR | KK250360 | 11009149 | komad | 28800 | 20% | MARLO MEDIC d.o.o. | 39-4/25
| Implantati za kukove i kolena | 404-1-110/24-118 | 17 | Partija 17 - Totalna primarna cementna endoproteza kolena, kinematička, sa zadnjom stabilizacijom - tip 7 | 3 | Insert: UHMWPE, PS Veličine: najmanje 6 veličina, od kojih svaka ima najmanje 7 debljina inserta raspona 10-20mm | GMK SPHERES6L 10 mm | Medacta | 02.12.0610FL | KK250361 | 11009150 | komad | 28800 | 20% | MARLO MEDIC d.o.o. | 39-4/25
| Implantati za kukove i kolena | 404-1-110/24-118 | 17 | Partija 17 - Totalna primarna cementna endoproteza kolena, kinematička, sa zadnjom stabilizacijom - tip 7 | 3 | Insert: UHMWPE, PS Veličine: najmanje 6 veličina, od kojih svaka ima najmanje 7 debljina inserta raspona 10-20mm | GMK SPHERES6L 11 mm | Medacta | 02.12.0611FL | KK250362 | 11009151 | komad | 28800 | 20% | MARLO MEDIC d.o.o. | 39-4/25
| Implantati za kukove i kolena | 404-1-110/24-118 | 17 | Partija 17 - Totalna primarna cementna endoproteza kolena, kinematička, sa zadnjom stabilizacijom - tip 7 | 3 | Insert: UHMWPE, PS Veličine: najmanje 6 veličina, od kojih svaka ima najmanje 7 debljina inserta raspona 10-20mm | GMK SPHERES6L 12 mm | Medacta | 02.12.0612FL | KK250363 | 11009152 | komad | 28800 | 20% | MARLO MEDIC d.o.o. | 39-4/25
| Implantati za kukove i kolena | 404-1-110/24-118 | 17 | Partija 17 - Totalna primarna cementna endoproteza kolena, kinematička, sa zadnjom stabilizacijom - tip 7 | 3 | Insert: UHMWPE, PS Veličine: najmanje 6 veličina, od kojih svaka ima najmanje 7 debljina inserta raspona 10-20mm | GMK SPHERES6L 13 mm | Medacta | 02.12.0613FL | KK250364 | 11009153 | komad | 28800 | 20% | MARLO MEDIC d.o.o. | 39-4/25
| Implantati za kukove i kolena | 404-1-110/24-118 | 17 | Partija 17 - Totalna primarna cementna endoproteza kolena, kinematička, sa zadnjom stabilizacijom - tip 7 | 3 | Insert: UHMWPE, PS Veličine: najmanje 6 veličina, od kojih svaka ima najmanje 7 debljina inserta raspona 10-20mm | GMK SPHERES6L 14 mm | Medacta | 02.12.0614FL | KK250365 | 11009154 | komad | 28800 | 20% | MARLO MEDIC d.o.o. | 39-4/25
| Implantati za kukove i kolena | 404-1-110/24-118 | 17 | Partija 17 - Totalna primarna cementna endoproteza kolena, kinematička, sa zadnjom stabilizacijom - tip 7 | 3 | Insert: UHMWPE, PS Veličine: najmanje 6 veličina, od kojih svaka ima najmanje 7 debljina inserta raspona 10-20mm | GMK SPHERES6L 17 mm | Medacta | 02.12.0617FL | KK250366 | 11009155 | komad | 28800 | 20% | MARLO MEDIC d.o.o. | 39-4/25
| Implantati za kukove i kolena | 404-1-110/24-118 | 17 | Partija 17 - Totalna primarna cementna endoproteza kolena, kinematička, sa zadnjom stabilizacijom - tip 7 | 3 | Insert: UHMWPE, PS Veličine: najmanje 6 veličina, od kojih svaka ima najmanje 7 debljina inserta raspona 10-20mm | GMK SPHERES6L 20 mm | Medacta | 02.12.0620FL | KK250367 | 11009156 | komad | 28800 | 20% | MARLO MEDIC d.o.o. | 39-4/25
| Implantati za kukove i kolena | 404-1-110/24-118 | 17 | Partija 17 - Totalna primarna cementna endoproteza kolena, kinematička, sa zadnjom stabilizacijom - tip 7 | 3 | Insert: UHMWPE, PS Veličine: najmanje 6 veličina, od kojih svaka ima najmanje 7 debljina inserta raspona 10-20mm | GMK SPHERES6R 10 mm | Medacta | 02.12.0610FR | KK250368 | 11009157 | komad | 28800 | 20% | MARLO MEDIC d.o.o. | 39-4/25
| Implantati za kukove i kolena | 404-1-110/24-118 | 17 | Partija 17 - Totalna primarna cementna endoproteza kolena, kinematička, sa zadnjom stabilizacijom - tip 7 | 3 | Insert: UHMWPE, PS Veličine: najmanje 6 veličina, od kojih svaka ima najmanje 7 debljina inserta raspona 10-20mm | GMK SPHERES6R 11 mm | Medacta | 02.12.0611FR | KK250369 | 11009158 | komad | 28800 | 20% | MARLO MEDIC d.o.o. | 39-4/25
| Implantati za kukove i kolena | 404-1-110/24-118 | 17 | Partija 17 - Totalna primarna cementna endoproteza kolena, kinematička, sa zadnjom stabilizacijom - tip 7 | 3 | Insert: UHMWPE, PS Veličine: najmanje 6 veličina, od kojih svaka ima najmanje 7 debljina inserta raspona 10-20mm | GMK SPHERES6R 12 mm | Medacta | 02.12.0612FR | KK250370 | 11009159 | komad | 28800 | 20% | MARLO MEDIC d.o.o. | 39-4/25
| Implantati za kukove i kolena | 404-1-110/24-118 | 17 | Partija 17 - Totalna primarna cementna endoproteza kolena, kinematička, sa zadnjom stabilizacijom - tip 7 | 3 | Insert: UHMWPE, PS Veličine: najmanje 6 veličina, od kojih svaka ima najmanje 7 debljina inserta raspona 10-20mm | GMK SPHERES6R 13 mm | Medacta | 02.12.0613FR | KK250371 | 11009160 | komad | 28800 | 20% | MARLO MEDIC d.o.o. | 39-4/25
| Implantati za kukove i kolena | 404-1-110/24-118 | 17 | Partija 17 - Totalna primarna cementna endoproteza kolena, kinematička, sa zadnjom stabilizacijom - tip 7 | 3 | Insert: UHMWPE, PS Veličine: najmanje 6 veličina, od kojih svaka ima najmanje 7 debljina inserta raspona 10-20mm | GMK SPHERES6R 14 mm | Medacta | 02.12.0614FR | KK250372 | 11009161 | komad | 28800 | 20% | MARLO MEDIC d.o.o. | 39-4/25
| Implantati za kukove i kolena | 404-1-110/24-118 | 17 | Partija 17 - Totalna primarna cementna endoproteza kolena, kinematička, sa zadnjom stabilizacijom - tip 7 | 3 | Insert: UHMWPE, PS Veličine: najmanje 6 veličina, od kojih svaka ima najmanje 7 debljina inserta raspona 10-20mm | GMK SPHERES6R 17 mm | Medacta | 02.12.0617FR | KK250373 | 11009162 | komad | 28800 | 20% | MARLO MEDIC d.o.o. | 39-4/25
| Implantati za kukove i kolena | 404-1-110/24-118 | 17 | Partija 17 - Totalna primarna cementna endoproteza kolena, kinematička, sa zadnjom stabilizacijom - tip 7 | 3 | Insert: UHMWPE, PS Veličine: najmanje 6 veličina, od kojih svaka ima najmanje 7 debljina inserta raspona 10-20mm | GMK SPHERES6R 20 mm | Medacta | 02.12.0620FR | KK250374 | 11009163 | komad | 28800 | 20% | MARLO MEDIC d.o.o. | 39-4/25
| Implantati za kukove i kolena | 404-1-110/24-118 | 17 | Partija 17 - Totalna primarna cementna endoproteza kolena, kinematička, sa zadnjom stabilizacijom - tip 7 | 4 | Patelarno dugme: izrađeno od UHMWPE, najmanje 4 veličina | Patella resurfacing S.1 (new generation) | Medacta | 02.07.0033RP | KK250375 | 11009164 | komad | 6000 | 20% | MARLO MEDIC d.o.o. | 39-4/25
| Implantati za kukove i kolena | 404-1-110/24-118 | 17 | Partija 17 - Totalna primarna cementna endoproteza kolena, kinematička, sa zadnjom stabilizacijom - tip 7 | 4 | Patelarno dugme: izrađeno od UHMWPE, najmanje 4 veličina | Patella resurfacing S.2 (New generation) | Medacta | 02.07.0034RP | KK250376 | 11009165 | komad | 6000 | 20% | MARLO MEDIC d.o.o. | 39-4/25
| Implantati za kukove i kolena | 404-1-110/24-118 | 17 | Partija 17 - Totalna primarna cementna endoproteza kolena, kinematička, sa zadnjom stabilizacijom - tip 7 | 4 | Patelarno dugme: izrađeno od UHMWPE, najmanje 4 veličina | Patella resurfacing S.3 (New generation) | Medacta | 02.07.0035RP | KK250377 | 11009166 | komad | 6000 | 20% | MARLO MEDIC d.o.o. | 39-4/25
| Implantati za kukove i kolena | 404-1-110/24-118 | 17 | Partija 17 - Totalna primarna cementna endoproteza kolena, kinematička, sa zadnjom stabilizacijom - tip 7 | 4 | Patelarno dugme: izrađeno od UHMWPE, najmanje 4 veličina | Patella resurfacing S.4 (New generation) | Medacta | 02.07.0036RP | KK250378 | 11009167 | komad | 6000 | 20% | MARLO MEDIC d.o.o. | 39-4/25
| Implantati za kukove i kolena | 404-1-110/24-118 | 18 | Totalna primarna cementna endoproteza kolena poliaksijalna sa I bez zadnje stabilizacije - tip 8 | 1 | Primarna femoralna komponenta: Tip: bez zadnje stabilizacije (CR i CS) i sa zadnjom stabilizacijom (PS); Mogućnost intraoperativne konverzije CR/CS u PS; Anatomska leva i desna; Cementna fiksacija; Matarijal: legura kobalta i hroma; Anatomski dizajn sagitalne ravni sa postepenim smanjenjem femoralnog radijusa tokom fleksije i pojačanom stabilnosti tokom kretanja; Veličine: sve kojima proizvođač raspolaže. | ATTUNE CR FEM LTSZ 3 CEM | DePuy | 150400103 | KK250379 | 11009168 | komad | 130000 | 10% | Maymedica d.o.o. | 39-5/25
| Implantati za kukove i kolena | 404-1-110/24-118 | 18 | Totalna primarna cementna endoproteza kolena poliaksijalna sa I bez zadnje stabilizacije - tip 8 | 1 | Primarna femoralna komponenta: Tip: bez zadnje stabilizacije (CR i CS) i sa zadnjom stabilizacijom (PS); Mogućnost intraoperativne konverzije CR/CS u PS; Anatomska leva i desna; Cementna fiksacija; Matarijal: legura kobalta i hroma; Anatomski dizajn sagitalne ravni sa postepenim smanjenjem femoralnog radijusa tokom fleksije i pojačanom stabilnosti tokom kretanja; Veličine: sve kojima proizvođač raspolaže. | ATTUNE CR FEM LTSZ 4 CEM | DePuy | 150400104 | KK250380 | 11009169 | komad | 130000 | 10% | Maymedica d.o.o. | 39-5/25
| Implantati za kukove i kolena | 404-1-110/24-118 | 18 | Totalna primarna cementna endoproteza kolena poliaksijalna sa I bez zadnje stabilizacije - tip 8 | 1 | Primarna femoralna komponenta: Tip: bez zadnje stabilizacije (CR i CS) i sa zadnjom stabilizacijom (PS); Mogućnost intraoperativne konverzije CR/CS u PS; Anatomska leva i desna; Cementna fiksacija; Matarijal: legura kobalta i hroma; Anatomski dizajn sagitalne ravni sa postepenim smanjenjem femoralnog radijusa tokom fleksije i pojačanom stabilnosti tokom kretanja; Veličine: sve kojima proizvođač raspolaže. | ATTUNE CR FEM LTSZ 5 CEM | DePuy | 150400105 | KK250381 | 11009170 | komad | 130000 | 10% | Maymedica d.o.o. | 39-5/25
| Implantati za kukove i kolena | 404-1-110/24-118 | 18 | Totalna primarna cementna endoproteza kolena poliaksijalna sa I bez zadnje stabilizacije - tip 8 | 1 | Primarna femoralna komponenta: Tip: bez zadnje stabilizacije (CR i CS) i sa zadnjom stabilizacijom (PS); Mogućnost intraoperativne konverzije CR/CS u PS; Anatomska leva i desna; Cementna fiksacija; Matarijal: legura kobalta i hroma; Anatomski dizajn sagitalne ravni sa postepenim smanjenjem femoralnog radijusa tokom fleksije i pojačanom stabilnosti tokom kretanja; Veličine: sve kojima proizvođač raspolaže. | ATTUNE CR FEM LTSZ 6 CEM | DePuy | 150400106 | KK250382 | 11009171 | komad | 130000 | 10% | Maymedica d.o.o. | 39-5/25
| Implantati za kukove i kolena | 404-1-110/24-118 | 18 | Totalna primarna cementna endoproteza kolena poliaksijalna sa I bez zadnje stabilizacije - tip 8 | 1 | Primarna femoralna komponenta: Tip: bez zadnje stabilizacije (CR i CS) i sa zadnjom stabilizacijom (PS); Mogućnost intraoperativne konverzije CR/CS u PS; Anatomska leva i desna; Cementna fiksacija; Matarijal: legura kobalta i hroma; Anatomski dizajn sagitalne ravni sa postepenim smanjenjem femoralnog radijusa tokom fleksije i pojačanom stabilnosti tokom kretanja; Veličine: sve kojima proizvođač raspolaže. | ATTUNE CR FEM LTSZ 7 CEM | DePuy | 150400107 | KK250383 | 11009172 | komad | 130000 | 10% | Maymedica d.o.o. | 39-5/25
| Implantati za kukove i kolena | 404-1-110/24-118 | 18 | Totalna primarna cementna endoproteza kolena poliaksijalna sa I bez zadnje stabilizacije - tip 8 | 1 | Primarna femoralna komponenta: Tip: bez zadnje stabilizacije (CR i CS) i sa zadnjom stabilizacijom (PS); Mogućnost intraoperativne konverzije CR/CS u PS; Anatomska leva i desna; Cementna fiksacija; Matarijal: legura kobalta i hroma; Anatomski dizajn sagitalne ravni sa postepenim smanjenjem femoralnog radijusa tokom fleksije i pojačanom stabilnosti tokom kretanja; Veličine: sve kojima proizvođač raspolaže. | ATTUNE CR FEM LTSZ 8 CEM | DePuy | 150400108 | KK250384 | 11009173 | komad | 130000 | 10% | Maymedica d.o.o. | 39-5/25
| Implantati za kukove i kolena | 404-1-110/24-118 | 18 | Totalna primarna cementna endoproteza kolena poliaksijalna sa I bez zadnje stabilizacije - tip 8 | 1 | Primarna femoralna komponenta: Tip: bez zadnje stabilizacije (CR i CS) i sa zadnjom stabilizacijom (PS); Mogućnost intraoperativne konverzije CR/CS u PS; Anatomska leva i desna; Cementna fiksacija; Matarijal: legura kobalta i hroma; Anatomski dizajn sagitalne ravni sa postepenim smanjenjem femoralnog radijusa tokom fleksije i pojačanom stabilnosti tokom kretanja; Veličine: sve kojima proizvođač raspolaže. | ATTUNE CR FEM RT SZ 3 CEM | DePuy | 150400203 | KK250385 | 11009174 | komad | 130000 | 10% | Maymedica d.o.o. | 39-5/25
| Implantati za kukove i kolena | 404-1-110/24-118 | 18 | Totalna primarna cementna endoproteza kolena poliaksijalna sa I bez zadnje stabilizacije - tip 8 | 1 | Primarna femoralna komponenta: Tip: bez zadnje stabilizacije (CR i CS) i sa zadnjom stabilizacijom (PS); Mogućnost intraoperativne konverzije CR/CS u PS; Anatomska leva i desna; Cementna fiksacija; Matarijal: legura kobalta i hroma; Anatomski dizajn sagitalne ravni sa postepenim smanjenjem femoralnog radijusa tokom fleksije i pojačanom stabilnosti tokom kretanja; Veličine: sve kojima proizvođač raspolaže. | ATTUNE CR FEM RT SZ 4 CEM | DePuy | 150400204 | KK250386 | 11009175 | komad | 130000 | 10% | Maymedica d.o.o. | 39-5/25
| Implantati za kukove i kolena | 404-1-110/24-118 | 18 | Totalna primarna cementna endoproteza kolena poliaksijalna sa I bez zadnje stabilizacije - tip 8 | 1 | Primarna femoralna komponenta: Tip: bez zadnje stabilizacije (CR i CS) i sa zadnjom stabilizacijom (PS); Mogućnost intraoperativne konverzije CR/CS u PS; Anatomska leva i desna; Cementna fiksacija; Matarijal: legura kobalta i hroma; Anatomski dizajn sagitalne ravni sa postepenim smanjenjem femoralnog radijusa tokom fleksije i pojačanom stabilnosti tokom kretanja; Veličine: sve kojima proizvođač raspolaže. | ATTUNE CR FEM RT SZ 5 CEM | DePuy | 150400205 | KK250387 | 11009176 | komad | 130000 | 10% | Maymedica d.o.o. | 39-5/25
| Implantati za kukove i kolena | 404-1-110/24-118 | 18 | Totalna primarna cementna endoproteza kolena poliaksijalna sa I bez zadnje stabilizacije - tip 8 | 1 | Primarna femoralna komponenta: Tip: bez zadnje stabilizacije (CR i CS) i sa zadnjom stabilizacijom (PS); Mogućnost intraoperativne konverzije CR/CS u PS; Anatomska leva i desna; Cementna fiksacija; Matarijal: legura kobalta i hroma; Anatomski dizajn sagitalne ravni sa postepenim smanjenjem femoralnog radijusa tokom fleksije i pojačanom stabilnosti tokom kretanja; Veličine: sve kojima proizvođač raspolaže. | ATTUNE CR FEM RT SZ 6 CEM | DePuy | 150400206 | KK250388 | 11009177 | komad | 130000 | 10% | Maymedica d.o.o. | 39-5/25
| Implantati za kukove i kolena | 404-1-110/24-118 | 18 | Totalna primarna cementna endoproteza kolena poliaksijalna sa I bez zadnje stabilizacije - tip 8 | 1 | Primarna femoralna komponenta: Tip: bez zadnje stabilizacije (CR i CS) i sa zadnjom stabilizacijom (PS); Mogućnost intraoperativne konverzije CR/CS u PS; Anatomska leva i desna; Cementna fiksacija; Matarijal: legura kobalta i hroma; Anatomski dizajn sagitalne ravni sa postepenim smanjenjem femoralnog radijusa tokom fleksije i pojačanom stabilnosti tokom kretanja; Veličine: sve kojima proizvođač raspolaže. | ATTUNE CR FEM RT SZ 7 CEM | DePuy | 150400207 | KK250389 | 11009178 | komad | 130000 | 10% | Maymedica d.o.o. | 39-5/25
| Implantati za kukove i kolena | 404-1-110/24-118 | 18 | Totalna primarna cementna endoproteza kolena poliaksijalna sa I bez zadnje stabilizacije - tip 8 | 1 | Primarna femoralna komponenta: Tip: bez zadnje stabilizacije (CR i CS) i sa zadnjom stabilizacijom (PS); Mogućnost intraoperativne konverzije CR/CS u PS; Anatomska leva i desna; Cementna fiksacija; Matarijal: legura kobalta i hroma; Anatomski dizajn sagitalne ravni sa postepenim smanjenjem femoralnog radijusa tokom fleksije i pojačanom stabilnosti tokom kretanja; Veličine: sve kojima proizvođač raspolaže. | ATTUNE CR FEM RT SZ 8 CEM | DePuy | 150400208 | KK250390 | 11009179 | komad | 130000 | 10% | Maymedica d.o.o. | 39-5/25
| Implantati za kukove i kolena | 404-1-110/24-118 | 18 | Totalna primarna cementna endoproteza kolena poliaksijalna sa I bez zadnje stabilizacije - tip 8 | 1 | Primarna femoralna komponenta: Tip: bez zadnje stabilizacije (CR i CS) i sa zadnjom stabilizacijom (PS); Mogućnost intraoperativne konverzije CR/CS u PS; Anatomska leva i desna; Cementna fiksacija; Matarijal: legura kobalta i hroma; Anatomski dizajn sagitalne ravni sa postepenim smanjenjem femoralnog radijusa tokom fleksije i pojačanom stabilnosti tokom kretanja; Veličine: sve kojima proizvođač raspolaže. | ATTUNE PS FEM LTSZ 3 CEM | DePuy | 150410103 | KK250391 | 11009180 | komad | 130000 | 10% | Maymedica d.o.o. | 39-5/25
| Implantati za kukove i kolena | 404-1-110/24-118 | 18 | Totalna primarna cementna endoproteza kolena poliaksijalna sa I bez zadnje stabilizacije - tip 8 | 1 | Primarna femoralna komponenta: Tip: bez zadnje stabilizacije (CR i CS) i sa zadnjom stabilizacijom (PS); Mogućnost intraoperativne konverzije CR/CS u PS; Anatomska leva i desna; Cementna fiksacija; Matarijal: legura kobalta i hroma; Anatomski dizajn sagitalne ravni sa postepenim smanjenjem femoralnog radijusa tokom fleksije i pojačanom stabilnosti tokom kretanja; Veličine: sve kojima proizvođač raspolaže. | ATTUNE PS FEM LTSZ 4 CEM | DePuy | 150410104 | KK250392 | 11009181 | komad | 130000 | 10% | Maymedica d.o.o. | 39-5/25
| Implantati za kukove i kolena | 404-1-110/24-118 | 18 | Totalna primarna cementna endoproteza kolena poliaksijalna sa I bez zadnje stabilizacije - tip 8 | 1 | Primarna femoralna komponenta: Tip: bez zadnje stabilizacije (CR i CS) i sa zadnjom stabilizacijom (PS); Mogućnost intraoperativne konverzije CR/CS u PS; Anatomska leva i desna; Cementna fiksacija; Matarijal: legura kobalta i hroma; Anatomski dizajn sagitalne ravni sa postepenim smanjenjem femoralnog radijusa tokom fleksije i pojačanom stabilnosti tokom kretanja; Veličine: sve kojima proizvođač raspolaže. | ATTUNE PS FEM LTSZ 5 CEM | DePuy | 150410105 | KK250393 | 11009182 | komad | 130000 | 10% | Maymedica d.o.o. | 39-5/25
| Implantati za kukove i kolena | 404-1-110/24-118 | 18 | Totalna primarna cementna endoproteza kolena poliaksijalna sa I bez zadnje stabilizacije - tip 8 | 1 | Primarna femoralna komponenta: Tip: bez zadnje stabilizacije (CR i CS) i sa zadnjom stabilizacijom (PS); Mogućnost intraoperativne konverzije CR/CS u PS; Anatomska leva i desna; Cementna fiksacija; Matarijal: legura kobalta i hroma; Anatomski dizajn sagitalne ravni sa postepenim smanjenjem femoralnog radijusa tokom fleksije i pojačanom stabilnosti tokom kretanja; Veličine: sve kojima proizvođač raspolaže. | ATTUNE PS FEM LTSZ 6 CEM | DePuy | 150410106 | KK250394 | 11009183 | komad | 130000 | 10% | Maymedica d.o.o. | 39-5/25
| Implantati za kukove i kolena | 404-1-110/24-118 | 18 | Totalna primarna cementna endoproteza kolena poliaksijalna sa I bez zadnje stabilizacije - tip 8 | 1 | Primarna femoralna komponenta: Tip: bez zadnje stabilizacije (CR i CS) i sa zadnjom stabilizacijom (PS); Mogućnost intraoperativne konverzije CR/CS u PS; Anatomska leva i desna; Cementna fiksacija; Matarijal: legura kobalta i hroma; Anatomski dizajn sagitalne ravni sa postepenim smanjenjem femoralnog radijusa tokom fleksije i pojačanom stabilnosti tokom kretanja; Veličine: sve kojima proizvođač raspolaže. | ATTUNE PS FEM LTSZ 7 CEM | DePuy | 150410107 | KK250395 | 11009184 | komad | 130000 | 10% | Maymedica d.o.o. | 39-5/25
| Implantati za kukove i kolena | 404-1-110/24-118 | 18 | Totalna primarna cementna endoproteza kolena poliaksijalna sa I bez zadnje stabilizacije - tip 8 | 1 | Primarna femoralna komponenta: Tip: bez zadnje stabilizacije (CR i CS) i sa zadnjom stabilizacijom (PS); Mogućnost intraoperativne konverzije CR/CS u PS; Anatomska leva i desna; Cementna fiksacija; Matarijal: legura kobalta i hroma; Anatomski dizajn sagitalne ravni sa postepenim smanjenjem femoralnog radijusa tokom fleksije i pojačanom stabilnosti tokom kretanja; Veličine: sve kojima proizvođač raspolaže. | ATTUNE PS FEM LTSZ 8 CEM | DePuy | 150410108 | KK250396 | 11009185 | komad | 130000 | 10% | Maymedica d.o.o. | 39-5/25
| Implantati za kukove i kolena | 404-1-110/24-118 | 18 | Totalna primarna cementna endoproteza kolena poliaksijalna sa I bez zadnje stabilizacije - tip 8 | 1 | Primarna femoralna komponenta: Tip: bez zadnje stabilizacije (CR i CS) i sa zadnjom stabilizacijom (PS); Mogućnost intraoperativne konverzije CR/CS u PS; Anatomska leva i desna; Cementna fiksacija; Matarijal: legura kobalta i hroma; Anatomski dizajn sagitalne ravni sa postepenim smanjenjem femoralnog radijusa tokom fleksije i pojačanom stabilnosti tokom kretanja; Veličine: sve kojima proizvođač raspolaže. | ATTUNE PS FEM RT SZ 3 CEM | DePuy | 150410203 | KK250397 | 11009186 | komad | 130000 | 10% | Maymedica d.o.o. | 39-5/25
| Implantati za kukove i kolena | 404-1-110/24-118 | 18 | Totalna primarna cementna endoproteza kolena poliaksijalna sa I bez zadnje stabilizacije - tip 8 | 1 | Primarna femoralna komponenta: Tip: bez zadnje stabilizacije (CR i CS) i sa zadnjom stabilizacijom (PS); Mogućnost intraoperativne konverzije CR/CS u PS; Anatomska leva i desna; Cementna fiksacija; Matarijal: legura kobalta i hroma; Anatomski dizajn sagitalne ravni sa postepenim smanjenjem femoralnog radijusa tokom fleksije i pojačanom stabilnosti tokom kretanja; Veličine: sve kojima proizvođač raspolaže. | ATTUNE PS FEM RT SZ 4 CEM | DePuy | 150410204 | KK250398 | 11009187 | komad | 130000 | 10% | Maymedica d.o.o. | 39-5/25
| Implantati za kukove i kolena | 404-1-110/24-118 | 18 | Totalna primarna cementna endoproteza kolena poliaksijalna sa I bez zadnje stabilizacije - tip 8 | 1 | Primarna femoralna komponenta: Tip: bez zadnje stabilizacije (CR i CS) i sa zadnjom stabilizacijom (PS); Mogućnost intraoperativne konverzije CR/CS u PS; Anatomska leva i desna; Cementna fiksacija; Matarijal: legura kobalta i hroma; Anatomski dizajn sagitalne ravni sa postepenim smanjenjem femoralnog radijusa tokom fleksije i pojačanom stabilnosti tokom kretanja; Veličine: sve kojima proizvođač raspolaže. | ATTUNE PS FEM RT SZ 5 CEM | DePuy | 150410205 | KK250399 | 11009188 | komad | 130000 | 10% | Maymedica d.o.o. | 39-5/25
| Implantati za kukove i kolena | 404-1-110/24-118 | 18 | Totalna primarna cementna endoproteza kolena poliaksijalna sa I bez zadnje stabilizacije - tip 8 | 1 | Primarna femoralna komponenta: Tip: bez zadnje stabilizacije (CR i CS) i sa zadnjom stabilizacijom (PS); Mogućnost intraoperativne konverzije CR/CS u PS; Anatomska leva i desna; Cementna fiksacija; Matarijal: legura kobalta i hroma; Anatomski dizajn sagitalne ravni sa postepenim smanjenjem femoralnog radijusa tokom fleksije i pojačanom stabilnosti tokom kretanja; Veličine: sve kojima proizvođač raspolaže. | ATTUNE PS FEM RT SZ 6 CEM | DePuy | 150410206 | KK250400 | 11009189 | komad | 130000 | 10% | Maymedica d.o.o. | 39-5/25
| Implantati za kukove i kolena | 404-1-110/24-118 | 18 | Totalna primarna cementna endoproteza kolena poliaksijalna sa I bez zadnje stabilizacije - tip 8 | 1 | Primarna femoralna komponenta: Tip: bez zadnje stabilizacije (CR i CS) i sa zadnjom stabilizacijom (PS); Mogućnost intraoperativne konverzije CR/CS u PS; Anatomska leva i desna; Cementna fiksacija; Matarijal: legura kobalta i hroma; Anatomski dizajn sagitalne ravni sa postepenim smanjenjem femoralnog radijusa tokom fleksije i pojačanom stabilnosti tokom kretanja; Veličine: sve kojima proizvođač raspolaže. | ATTUNE PS FEM RT SZ 7 CEM | DePuy | 150410207 | KK250401 | 11009190 | komad | 130000 | 10% | Maymedica d.o.o. | 39-5/25
| Implantati za kukove i kolena | 404-1-110/24-118 | 18 | Totalna primarna cementna endoproteza kolena poliaksijalna sa I bez zadnje stabilizacije - tip 8 | 1 | Primarna femoralna komponenta: Tip: bez zadnje stabilizacije (CR i CS) i sa zadnjom stabilizacijom (PS); Mogućnost intraoperativne konverzije CR/CS u PS; Anatomska leva i desna; Cementna fiksacija; Matarijal: legura kobalta i hroma; Anatomski dizajn sagitalne ravni sa postepenim smanjenjem femoralnog radijusa tokom fleksije i pojačanom stabilnosti tokom kretanja; Veličine: sve kojima proizvođač raspolaže. | ATTUNE PS FEM RT SZ 8 CEM | DePuy | 150410208 | KK250402 | 11009191 | komad | 130000 | 10% | Maymedica d.o.o. | 39-5/25
| Implantati za kukove i kolena | 404-1-110/24-118 | 18 | Totalna primarna cementna endoproteza kolena poliaksijalna sa I bez zadnje stabilizacije - tip 8 | 1 | ATTUNE FEM | ATTUNE CR FEM LT SZ 9 CEM | DePuy | 150400109 | KK250512 | 11009444 | komad | 130000 | 10% | Maymedica d.o.o. | 39-5/25
| Implantati za kukove i kolena | 404-1-110/24-118 | 18 | Totalna primarna cementna endoproteza kolena poliaksijalna sa I bez zadnje stabilizacije - tip 8 | 1 | ATTUNE FEM | ATTUNE CR FEM LT SZ 10 CEM | DePuy | 150400110 | KK250513 | 11009445 | komad | 130000 | 10% | Maymedica d.o.o. | 39-5/25
| Implantati za kukove i kolena | 404-1-110/24-118 | 18 | Totalna primarna cementna endoproteza kolena poliaksijalna sa I bez zadnje stabilizacije - tip 8 | 1 | ATTUNE FEM | ATTUNE CR FEM RT SZ 9 CEM | DePuy | 150400209 | KK250514 | 11009446 | komad | 130000 | 10% | Maymedica d.o.o. | 39-5/25
| Implantati za kukove i kolena | 404-1-110/24-118 | 18 | Totalna primarna cementna endoproteza kolena poliaksijalna sa I bez zadnje stabilizacije - tip 8 | 1 | ATTUNE FEM | ATTUNE CR FEM RT SZ 10 CEM | DePuy | 150400210 | KK250515 | 11009447 | komad | 130000 | 10% | Maymedica d.o.o. | 39-5/25
| Implantati za kukove i kolena | 404-1-110/24-118 | 18 | Totalna primarna cementna endoproteza kolena poliaksijalna sa I bez zadnje stabilizacije - tip 8 | 1 | ATTUNE FEM | ATTUNE PS FEM LT SZ 9 CEM | DePuy | 150410109 | KK250516 | 11009448 | komad | 130000 | 10% | Maymedica d.o.o. | 39-5/25
| Implantati za kukove i kolena | 404-1-110/24-118 | 18 | Totalna primarna cementna endoproteza kolena poliaksijalna sa I bez zadnje stabilizacije - tip 8 | 1 | ATTUNE FEM | ATTUNE PS FEM LT SZ 10 CEM | DePuy | 150410110 | KK250517 | 11009449 | komad | 130000 | 10% | Maymedica d.o.o. | 39-5/25
| Implantati za kukove i kolena | 404-1-110/24-118 | 18 | Totalna primarna cementna endoproteza kolena poliaksijalna sa I bez zadnje stabilizacije - tip 8 | 1 | ATTUNE FEM | ATTUNE PS FEM RT SZ 9 CEM | DePuy | 150410209 | KK250518 | 11009450 | komad | 130000 | 10% | Maymedica d.o.o. | 39-5/25
| Implantati za kukove i kolena | 404-1-110/24-118 | 18 | Totalna primarna cementna endoproteza kolena poliaksijalna sa I bez zadnje stabilizacije - tip 8 | 1 | ATTUNE FEM | ATTUNE PS FEM RT SZ 10 CEM | DePuy | 150410210 | KK250519 | 11009451 | komad | 130000 | 10% | Maymedica d.o.o. | 39-5/25
| Implantati za kukove i kolena | 404-1-110/24-118 | 18 | Totalna primarna cementna endoproteza kolena poliaksijalna sa I bez zadnje stabilizacije - tip 8 | 2 | Tibijalna komponentа: Cementna fiksacija; Oblik: simetrični dizajn; Zaključavanje inserta: centralni zaključavajući mehanizam bez dodatnih zavrtanja; Materijal: legura kobalta i hroma; Veličine: sve kojima proizvođač raspolaže | ATTUNE REV FB TIB BASE 3 | DePuy | 150640003 | KK250403 | 11009192 | komad | 130000 | 10% | Maymedica d.o.o. | 39-5/25
| Implantati za kukove i kolena | 404-1-110/24-118 | 18 | Totalna primarna cementna endoproteza kolena poliaksijalna sa I bez zadnje stabilizacije - tip 8 | 2 | Tibijalna komponentа: Cementna fiksacija; Oblik: simetrični dizajn; Zaključavanje inserta: centralni zaključavajući mehanizam bez dodatnih zavrtanja; Materijal: legura kobalta i hroma; Veličine: sve kojima proizvođač raspolaže | ATTUNE REV FB TIB BASE 4 | DePuy | 150640004 | KK250404 | 11009193 | komad | 130000 | 10% | Maymedica d.o.o. | 39-5/25
| Implantati za kukove i kolena | 404-1-110/24-118 | 18 | Totalna primarna cementna endoproteza kolena poliaksijalna sa I bez zadnje stabilizacije - tip 8 | 2 | Tibijalna komponentа: Cementna fiksacija; Oblik: simetrični dizajn; Zaključavanje inserta: centralni zaključavajući mehanizam bez dodatnih zavrtanja; Materijal: legura kobalta i hroma; Veličine: sve kojima proizvođač raspolaže | ATTUNE REV FB TIB BASE 5 | DePuy | 150640005 | KK250405 | 11009194 | komad | 130000 | 10% | Maymedica d.o.o. | 39-5/25
| Implantati za kukove i kolena | 404-1-110/24-118 | 18 | Totalna primarna cementna endoproteza kolena poliaksijalna sa I bez zadnje stabilizacije - tip 8 | 2 | Tibijalna komponentа: Cementna fiksacija; Oblik: simetrični dizajn; Zaključavanje inserta: centralni zaključavajući mehanizam bez dodatnih zavrtanja; Materijal: legura kobalta i hroma; Veličine: sve kojima proizvođač raspolaže | ATTUNE REV FB TIB BASE 6 | DePuy | 150640006 | KK250406 | 11009195 | komad | 130000 | 10% | Maymedica d.o.o. | 39-5/25
| Implantati za kukove i kolena | 404-1-110/24-118 | 18 | Totalna primarna cementna endoproteza kolena poliaksijalna sa I bez zadnje stabilizacije - tip 8 | 2 | Tibijalna komponentа: Cementna fiksacija; Oblik: simetrični dizajn; Zaključavanje inserta: centralni zaključavajući mehanizam bez dodatnih zavrtanja; Materijal: legura kobalta i hroma; Veličine: sve kojima proizvođač raspolaže | ATTUNE REV FB TIB BASE 7 | DePuy | 150640007 | KK250407 | 11009196 | komad | 130000 | 10% | Maymedica d.o.o. | 39-5/25
| Implantati za kukove i kolena | 404-1-110/24-118 | 18 | Totalna primarna cementna endoproteza kolena poliaksijalna sa I bez zadnje stabilizacije - tip 8 | 2 | Tibijalna komponentа: Cementna fiksacija; Oblik: simetrični dizajn; Zaključavanje inserta: centralni zaključavajući mehanizam bez dodatnih zavrtanja; Materijal: legura kobalta i hroma; Veličine: sve kojima proizvođač raspolaže | ATTUNE REV FB TIB BASE 8 | DePuy | 150640008 | KK250408 | 11009197 | komad | 130000 | 10% | Maymedica d.o.o. | 39-5/25
| Implantati za kukove i kolena | 404-1-110/24-118 | 18 | Totalna primarna cementna endoproteza kolena poliaksijalna sa I bez zadnje stabilizacije - tip 8 | 2 | Tibijalna komponentа: Cementna fiksacija; Oblik: simetrični dizajn; Zaključavanje inserta: centralni zaključavajući mehanizam bez dodatnih zavrtanja; Materijal: legura kobalta i hroma; Veličine: sve kojima proizvođač raspolaže | ATTUNE REV FB TIB BASE 9 | DePuy | 150640009 | KK250409 | 11009198 | komad | 130000 | 10% | Maymedica d.o.o. | 39-5/25
| Implantati za kukove i kolena | 404-1-110/24-118 | 18 | Totalna primarna cementna endoproteza kolena poliaksijalna sa I bez zadnje stabilizacije - tip 8 | 2 | Tibijalna komponentа: Cementna fiksacija; Oblik: simetrični dizajn; Zaključavanje inserta: centralni zaključavajući mehanizam bez dodatnih zavrtanja; Materijal: legura kobalta i hroma; Veličine: sve kojima proizvođač raspolaže | ATTUNE FB TIB BASE SZ 3 CEM | DePuy | 150670003 | KK250410 | 11009199 | komad | 130000 | 10% | Maymedica d.o.o. | 39-5/25
| Implantati za kukove i kolena | 404-1-110/24-118 | 18 | Totalna primarna cementna endoproteza kolena poliaksijalna sa I bez zadnje stabilizacije - tip 8 | 2 | Tibijalna komponentа: Cementna fiksacija; Oblik: simetrični dizajn; Zaključavanje inserta: centralni zaključavajući mehanizam bez dodatnih zavrtanja; Materijal: legura kobalta i hroma; Veličine: sve kojima proizvođač raspolaže | ATTUNE FB TIB BASE SZ 4 CEM | DePuy | 150670004 | KK250411 | 11009200 | komad | 130000 | 10% | Maymedica d.o.o. | 39-5/25
| Implantati za kukove i kolena | 404-1-110/24-118 | 18 | Totalna primarna cementna endoproteza kolena poliaksijalna sa I bez zadnje stabilizacije - tip 8 | 2 | Tibijalna komponentа: Cementna fiksacija; Oblik: simetrični dizajn; Zaključavanje inserta: centralni zaključavajući mehanizam bez dodatnih zavrtanja; Materijal: legura kobalta i hroma; Veličine: sve kojima proizvođač raspolaže | ATTUNE FB TIB BASE SZ 5 CEM | DePuy | 150670005 | KK250412 | 11009201 | komad | 130000 | 10% | Maymedica d.o.o. | 39-5/25
| Implantati za kukove i kolena | 404-1-110/24-118 | 18 | Totalna primarna cementna endoproteza kolena poliaksijalna sa I bez zadnje stabilizacije - tip 8 | 2 | Tibijalna komponentа: Cementna fiksacija; Oblik: simetrični dizajn; Zaključavanje inserta: centralni zaključavajući mehanizam bez dodatnih zavrtanja; Materijal: legura kobalta i hroma; Veličine: sve kojima proizvođač raspolaže | ATTUNE FB TIB BASE SZ 6 CEM | DePuy | 150670006 | KK250413 | 11009202 | komad | 130000 | 10% | Maymedica d.o.o. | 39-5/25
| Implantati za kukove i kolena | 404-1-110/24-118 | 18 | Totalna primarna cementna endoproteza kolena poliaksijalna sa I bez zadnje stabilizacije - tip 8 | 2 | Tibijalna komponentа: Cementna fiksacija; Oblik: simetrični dizajn; Zaključavanje inserta: centralni zaključavajući mehanizam bez dodatnih zavrtanja; Materijal: legura kobalta i hroma; Veličine: sve kojima proizvođač raspolaže | ATTUNE FB TIB BASE SZ 7 CEM | DePuy | 150670007 | KK250414 | 11009203 | komad | 130000 | 10% | Maymedica d.o.o. | 39-5/25
| Implantati za kukove i kolena | 404-1-110/24-118 | 18 | Totalna primarna cementna endoproteza kolena poliaksijalna sa I bez zadnje stabilizacije - tip 8 | 2 | Tibijalna komponentа: Cementna fiksacija; Oblik: simetrični dizajn; Zaključavanje inserta: centralni zaključavajući mehanizam bez dodatnih zavrtanja; Materijal: legura kobalta i hroma; Veličine: sve kojima proizvođač raspolaže | ATTUNE FB TIB BASE SZ 8 CEM | DePuy | 150670008 | KK250415 | 11009204 | komad | 130000 | 10% | Maymedica d.o.o. | 39-5/25
| Implantati za kukove i kolena | 404-1-110/24-118 | 18 | Totalna primarna cementna endoproteza kolena poliaksijalna sa I bez zadnje stabilizacije - tip 8 | 2 | Tibijalna komponentа: Cementna fiksacija; Oblik: simetrični dizajn; Zaključavanje inserta: centralni zaključavajući mehanizam bez dodatnih zavrtanja; Materijal: legura kobalta i hroma; Veličine: sve kojima proizvođač raspolaže | ATTUNE FB TIB BASE SZ 9 CEM | DePuy | 150670009 | KK250416 | 11009205 | komad | 130000 | 10% | Maymedica d.o.o. | 39-5/25
| Implantati za kukove i kolena | 404-1-110/24-118 | 18 | Totalna primarna cementna endoproteza kolena poliaksijalna sa I bez zadnje stabilizacije - tip 8 | 3 | Insert: Tip: CR i PS; Materijal: dugotrajni polietilen sa oksidativnom stabilnošću; Opcija rasta debljine inserta: 1 i 2mm; Veličine: sve kojima proizvođač raspolaže. | ATTUNE CR FB INSERT SZ 3 5MM | DePuy | 151620305 | KK250417 | 11009206 | komad | 47000 | 10% | Maymedica d.o.o. | 39-5/25
| Implantati za kukove i kolena | 404-1-110/24-118 | 18 | Totalna primarna cementna endoproteza kolena poliaksijalna sa I bez zadnje stabilizacije - tip 8 | 3 | Insert: Tip: CR i PS; Materijal: dugotrajni polietilen sa oksidativnom stabilnošću; Opcija rasta debljine inserta: 1 i 2mm; Veličine: sve kojima proizvođač raspolaže. | ATTUNE CR FB INSERT SZ 3 6MM | DePuy | 151620306 | KK250418 | 11009207 | komad | 47000 | 10% | Maymedica d.o.o. | 39-5/25
| Implantati za kukove i kolena | 404-1-110/24-118 | 18 | Totalna primarna cementna endoproteza kolena poliaksijalna sa I bez zadnje stabilizacije - tip 8 | 3 | Insert: Tip: CR i PS; Materijal: dugotrajni polietilen sa oksidativnom stabilnošću; Opcija rasta debljine inserta: 1 i 2mm; Veličine: sve kojima proizvođač raspolaže. | ATTUNE CR FB INSERT SZ 3 7MM | DePuy | 151620307 | KK250419 | 11009208 | komad | 47000 | 10% | Maymedica d.o.o. | 39-5/25
| Implantati za kukove i kolena | 404-1-110/24-118 | 18 | Totalna primarna cementna endoproteza kolena poliaksijalna sa I bez zadnje stabilizacije - tip 8 | 3 | Insert: Tip: CR i PS; Materijal: dugotrajni polietilen sa oksidativnom stabilnošću; Opcija rasta debljine inserta: 1 i 2mm; Veličine: sve kojima proizvođač raspolaže. | ATTUNE CR FB INSERT SZ 3 8MM | DePuy | 151620308 | KK250420 | 11009209 | komad | 47000 | 10% | Maymedica d.o.o. | 39-5/25
| Implantati za kukove i kolena | 404-1-110/24-118 | 18 | Totalna primarna cementna endoproteza kolena poliaksijalna sa I bez zadnje stabilizacije - tip 8 | 3 | Insert: Tip: CR i PS; Materijal: dugotrajni polietilen sa oksidativnom stabilnošću; Opcija rasta debljine inserta: 1 i 2mm; Veličine: sve kojima proizvođač raspolaže. | ATTUNE CR FB INSERT SZ 3 10MM | DePuy | 151620310 | KK250421 | 11009210 | komad | 47000 | 10% | Maymedica d.o.o. | 39-5/25
| Implantati za kukove i kolena | 404-1-110/24-118 | 18 | Totalna primarna cementna endoproteza kolena poliaksijalna sa I bez zadnje stabilizacije - tip 8 | 3 | Insert: Tip: CR i PS; Materijal: dugotrajni polietilen sa oksidativnom stabilnošću; Opcija rasta debljine inserta: 1 i 2mm; Veličine: sve kojima proizvođač raspolaže. | ATTUNE CR FB INSERT SZ 3 12MM | DePuy | 151620312 | KK250422 | 11009211 | komad | 47000 | 10% | Maymedica d.o.o. | 39-5/25
| Implantati za kukove i kolena | 404-1-110/24-118 | 18 | Totalna primarna cementna endoproteza kolena poliaksijalna sa I bez zadnje stabilizacije - tip 8 | 3 | Insert: Tip: CR i PS; Materijal: dugotrajni polietilen sa oksidativnom stabilnošću; Opcija rasta debljine inserta: 1 i 2mm; Veličine: sve kojima proizvođač raspolaže. | ATTUNE CR FB INSERT SZ 4 5MM | DePuy | 151620405 | KK250423 | 11009212 | komad | 47000 | 10% | Maymedica d.o.o. | 39-5/25
| Implantati za kukove i kolena | 404-1-110/24-118 | 18 | Totalna primarna cementna endoproteza kolena poliaksijalna sa I bez zadnje stabilizacije - tip 8 | 3 | Insert: Tip: CR i PS; Materijal: dugotrajni polietilen sa oksidativnom stabilnošću; Opcija rasta debljine inserta: 1 i 2mm; Veličine: sve kojima proizvođač raspolaže. | ATTUNE CR FB INSERT SZ 4 6MM | DePuy | 151620406 | KK250424 | 11009213 | komad | 47000 | 10% | Maymedica d.o.o. | 39-5/25
| Implantati za kukove i kolena | 404-1-110/24-118 | 18 | Totalna primarna cementna endoproteza kolena poliaksijalna sa I bez zadnje stabilizacije - tip 8 | 3 | Insert: Tip: CR i PS; Materijal: dugotrajni polietilen sa oksidativnom stabilnošću; Opcija rasta debljine inserta: 1 i 2mm; Veličine: sve kojima proizvođač raspolaže. | ATTUNE CR FB INSERT SZ 4 7MM | DePuy | 151620407 | KK250425 | 11009214 | komad | 47000 | 10% | Maymedica d.o.o. | 39-5/25
| Implantati za kukove i kolena | 404-1-110/24-118 | 18 | Totalna primarna cementna endoproteza kolena poliaksijalna sa I bez zadnje stabilizacije - tip 8 | 3 | Insert: Tip: CR i PS; Materijal: dugotrajni polietilen sa oksidativnom stabilnošću; Opcija rasta debljine inserta: 1 i 2mm; Veličine: sve kojima proizvođač raspolaže. | ATTUNE CR FB INSERT SZ 4 8MM | DePuy | 151620408 | KK250426 | 11009215 | komad | 47000 | 10% | Maymedica d.o.o. | 39-5/25
| Implantati za kukove i kolena | 404-1-110/24-118 | 18 | Totalna primarna cementna endoproteza kolena poliaksijalna sa I bez zadnje stabilizacije - tip 8 | 3 | Insert: Tip: CR i PS; Materijal: dugotrajni polietilen sa oksidativnom stabilnošću; Opcija rasta debljine inserta: 1 i 2mm; Veličine: sve kojima proizvođač raspolaže. | ATTUNE CR FB INSERT SZ 4 10MM | DePuy | 151620410 | KK250427 | 11009216 | komad | 47000 | 10% | Maymedica d.o.o. | 39-5/25
| Implantati za kukove i kolena | 404-1-110/24-118 | 18 | Totalna primarna cementna endoproteza kolena poliaksijalna sa I bez zadnje stabilizacije - tip 8 | 3 | Insert: Tip: CR i PS; Materijal: dugotrajni polietilen sa oksidativnom stabilnošću; Opcija rasta debljine inserta: 1 i 2mm; Veličine: sve kojima proizvođač raspolaže. | ATTUNE CR FB INSERT SZ 4 12MM | DePuy | 151620412 | KK250428 | 11009217 | komad | 47000 | 10% | Maymedica d.o.o. | 39-5/25
| Implantati za kukove i kolena | 404-1-110/24-118 | 18 | Totalna primarna cementna endoproteza kolena poliaksijalna sa I bez zadnje stabilizacije - tip 8 | 3 | Insert: Tip: CR i PS; Materijal: dugotrajni polietilen sa oksidativnom stabilnošću; Opcija rasta debljine inserta: 1 i 2mm; Veličine: sve kojima proizvođač raspolaže. | ATTUNE CR FB INSERT SZ 5 5MM | DePuy | 151620505 | KK250429 | 11009218 | komad | 47000 | 10% | Maymedica d.o.o. | 39-5/25
| Implantati za kukove i kolena | 404-1-110/24-118 | 18 | Totalna primarna cementna endoproteza kolena poliaksijalna sa I bez zadnje stabilizacije - tip 8 | 3 | Insert: Tip: CR i PS; Materijal: dugotrajni polietilen sa oksidativnom stabilnošću; Opcija rasta debljine inserta: 1 i 2mm; Veličine: sve kojima proizvođač raspolaže. | ATTUNE CR FB INSERT SZ 5 6MM | DePuy | 151620506 | KK250430 | 11009219 | komad | 47000 | 10% | Maymedica d.o.o. | 39-5/25
| Implantati za kukove i kolena | 404-1-110/24-118 | 18 | Totalna primarna cementna endoproteza kolena poliaksijalna sa I bez zadnje stabilizacije - tip 8 | 3 | Insert: Tip: CR i PS; Materijal: dugotrajni polietilen sa oksidativnom stabilnošću; Opcija rasta debljine inserta: 1 i 2mm; Veličine: sve kojima proizvođač raspolaže. | ATTUNE CR FB INSERT SZ 5 7MM | DePuy | 151620507 | KK250431 | 11009220 | komad | 47000 | 10% | Maymedica d.o.o. | 39-5/25
| Implantati za kukove i kolena | 404-1-110/24-118 | 18 | Totalna primarna cementna endoproteza kolena poliaksijalna sa I bez zadnje stabilizacije - tip 8 | 3 | Insert: Tip: CR i PS; Materijal: dugotrajni polietilen sa oksidativnom stabilnošću; Opcija rasta debljine inserta: 1 i 2mm; Veličine: sve kojima proizvođač raspolaže. | ATTUNE CR FB INSERT SZ 5 8MM | DePuy | 151620508 | KK250432 | 11009221 | komad | 47000 | 10% | Maymedica d.o.o. | 39-5/25
| Implantati za kukove i kolena | 404-1-110/24-118 | 18 | Totalna primarna cementna endoproteza kolena poliaksijalna sa I bez zadnje stabilizacije - tip 8 | 3 | Insert: Tip: CR i PS; Materijal: dugotrajni polietilen sa oksidativnom stabilnošću; Opcija rasta debljine inserta: 1 i 2mm; Veličine: sve kojima proizvođač raspolaže. | ATTUNE CR FB INSERT SZ 5 10MM | DePuy | 151620510 | KK250433 | 11009222 | komad | 47000 | 10% | Maymedica d.o.o. | 39-5/25
| Implantati za kukove i kolena | 404-1-110/24-118 | 18 | Totalna primarna cementna endoproteza kolena poliaksijalna sa I bez zadnje stabilizacije - tip 8 | 3 | Insert: Tip: CR i PS; Materijal: dugotrajni polietilen sa oksidativnom stabilnošću; Opcija rasta debljine inserta: 1 i 2mm; Veličine: sve kojima proizvođač raspolaže. | ATTUNE CR FB INSERT SZ 5 12MM | DePuy | 151620512 | KK250434 | 11009223 | komad | 47000 | 10% | Maymedica d.o.o. | 39-5/25
| Implantati za kukove i kolena | 404-1-110/24-118 | 18 | Totalna primarna cementna endoproteza kolena poliaksijalna sa I bez zadnje stabilizacije - tip 8 | 3 | Insert: Tip: CR i PS; Materijal: dugotrajni polietilen sa oksidativnom stabilnošću; Opcija rasta debljine inserta: 1 i 2mm; Veličine: sve kojima proizvođač raspolaže. | ATTUNE CR FB INSERT SZ 6 5MM | DePuy | 151620605 | KK250435 | 11009224 | komad | 47000 | 10% | Maymedica d.o.o. | 39-5/25
| Implantati za kukove i kolena | 404-1-110/24-118 | 18 | Totalna primarna cementna endoproteza kolena poliaksijalna sa I bez zadnje stabilizacije - tip 8 | 3 | Insert: Tip: CR i PS; Materijal: dugotrajni polietilen sa oksidativnom stabilnošću; Opcija rasta debljine inserta: 1 i 2mm; Veličine: sve kojima proizvođač raspolaže. | ATTUNE CR FB INSERT SZ 6 6MM | DePuy | 151620606 | KK250436 | 11009225 | komad | 47000 | 10% | Maymedica d.o.o. | 39-5/25
| Implantati za kukove i kolena | 404-1-110/24-118 | 18 | Totalna primarna cementna endoproteza kolena poliaksijalna sa I bez zadnje stabilizacije - tip 8 | 3 | Insert: Tip: CR i PS; Materijal: dugotrajni polietilen sa oksidativnom stabilnošću; Opcija rasta debljine inserta: 1 i 2mm; Veličine: sve kojima proizvođač raspolaže. | ATTUNE CR FB INSERT SZ 6 7MM | DePuy | 151620607 | KK250437 | 11009226 | komad | 47000 | 10% | Maymedica d.o.o. | 39-5/25
| Implantati za kukove i kolena | 404-1-110/24-118 | 18 | Totalna primarna cementna endoproteza kolena poliaksijalna sa I bez zadnje stabilizacije - tip 8 | 3 | Insert: Tip: CR i PS; Materijal: dugotrajni polietilen sa oksidativnom stabilnošću; Opcija rasta debljine inserta: 1 i 2mm; Veličine: sve kojima proizvođač raspolaže. | ATTUNE CR FB INSERT SZ 6 8MM | DePuy | 151620608 | KK250438 | 11009227 | komad | 47000 | 10% | Maymedica d.o.o. | 39-5/25
| Implantati za kukove i kolena | 404-1-110/24-118 | 18 | Totalna primarna cementna endoproteza kolena poliaksijalna sa I bez zadnje stabilizacije - tip 8 | 3 | Insert: Tip: CR i PS; Materijal: dugotrajni polietilen sa oksidativnom stabilnošću; Opcija rasta debljine inserta: 1 i 2mm; Veličine: sve kojima proizvođač raspolaže. | ATTUNE CR FB INSERT SZ 6 10MM | DePuy | 151620610 | KK250439 | 11009228 | komad | 47000 | 10% | Maymedica d.o.o. | 39-5/25
| Implantati za kukove i kolena | 404-1-110/24-118 | 18 | Totalna primarna cementna endoproteza kolena poliaksijalna sa I bez zadnje stabilizacije - tip 8 | 3 | Insert: Tip: CR i PS; Materijal: dugotrajni polietilen sa oksidativnom stabilnošću; Opcija rasta debljine inserta: 1 i 2mm; Veličine: sve kojima proizvođač raspolaže. | ATTUNE CR FB INSERT SZ 6 12MM | DePuy | 151620612 | KK250440 | 11009229 | komad | 47000 | 10% | Maymedica d.o.o. | 39-5/25
| Implantati za kukove i kolena | 404-1-110/24-118 | 18 | Totalna primarna cementna endoproteza kolena poliaksijalna sa I bez zadnje stabilizacije - tip 8 | 3 | Insert: Tip: CR i PS; Materijal: dugotrajni polietilen sa oksidativnom stabilnošću; Opcija rasta debljine inserta: 1 i 2mm; Veličine: sve kojima proizvođač raspolaže. | ATTUNE CR FB INSERT SZ 7 5MM | DePuy | 151620705 | KK250441 | 11009230 | komad | 47000 | 10% | Maymedica d.o.o. | 39-5/25
| Implantati za kukove i kolena | 404-1-110/24-118 | 18 | Totalna primarna cementna endoproteza kolena poliaksijalna sa I bez zadnje stabilizacije - tip 8 | 3 | Insert: Tip: CR i PS; Materijal: dugotrajni polietilen sa oksidativnom stabilnošću; Opcija rasta debljine inserta: 1 i 2mm; Veličine: sve kojima proizvođač raspolaže. | ATTUNE CR FB INSERT SZ 7 6MM | DePuy | 151620706 | KK250442 | 11009231 | komad | 47000 | 10% | Maymedica d.o.o. | 39-5/25
| Implantati za kukove i kolena | 404-1-110/24-118 | 18 | Totalna primarna cementna endoproteza kolena poliaksijalna sa I bez zadnje stabilizacije - tip 8 | 3 | Insert: Tip: CR i PS; Materijal: dugotrajni polietilen sa oksidativnom stabilnošću; Opcija rasta debljine inserta: 1 i 2mm; Veličine: sve kojima proizvođač raspolaže. | ATTUNE CR FB INSERT SZ 7 7MM | DePuy | 151620707 | KK250443 | 11009232 | komad | 47000 | 10% | Maymedica d.o.o. | 39-5/25
| Implantati za kukove i kolena | 404-1-110/24-118 | 18 | Totalna primarna cementna endoproteza kolena poliaksijalna sa I bez zadnje stabilizacije - tip 8 | 3 | Insert: Tip: CR i PS; Materijal: dugotrajni polietilen sa oksidativnom stabilnošću; Opcija rasta debljine inserta: 1 i 2mm; Veličine: sve kojima proizvođač raspolaže. | ATTUNE CR FB INSERT SZ 7 8MM | DePuy | 151620708 | KK250444 | 11009233 | komad | 47000 | 10% | Maymedica d.o.o. | 39-5/25
| Implantati za kukove i kolena | 404-1-110/24-118 | 18 | Totalna primarna cementna endoproteza kolena poliaksijalna sa I bez zadnje stabilizacije - tip 8 | 3 | Insert: Tip: CR i PS; Materijal: dugotrajni polietilen sa oksidativnom stabilnošću; Opcija rasta debljine inserta: 1 i 2mm; Veličine: sve kojima proizvođač raspolaže. | ATTUNE CR FB INSERT SZ 7 10MM | DePuy | 151620710 | KK250445 | 11009234 | komad | 47000 | 10% | Maymedica d.o.o. | 39-5/25
| Implantati za kukove i kolena | 404-1-110/24-118 | 18 | Totalna primarna cementna endoproteza kolena poliaksijalna sa I bez zadnje stabilizacije - tip 8 | 3 | Insert: Tip: CR i PS; Materijal: dugotrajni polietilen sa oksidativnom stabilnošću; Opcija rasta debljine inserta: 1 i 2mm; Veličine: sve kojima proizvođač raspolaže. | ATTUNE CR FB INSERT SZ 7 12MM | DePuy | 151620712 | KK250446 | 11009235 | komad | 47000 | 10% | Maymedica d.o.o. | 39-5/25
| Implantati za kukove i kolena | 404-1-110/24-118 | 18 | Totalna primarna cementna endoproteza kolena poliaksijalna sa I bez zadnje stabilizacije - tip 8 | 3 | Insert: Tip: CR i PS; Materijal: dugotrajni polietilen sa oksidativnom stabilnošću; Opcija rasta debljine inserta: 1 i 2mm; Veličine: sve kojima proizvođač raspolaže. | ATTUNE CR FB INSERT SZ 8 5MM | DePuy | 151620805 | KK250447 | 11009236 | komad | 47000 | 10% | Maymedica d.o.o. | 39-5/25
| Implantati za kukove i kolena | 404-1-110/24-118 | 18 | Totalna primarna cementna endoproteza kolena poliaksijalna sa I bez zadnje stabilizacije - tip 8 | 3 | Insert: Tip: CR i PS; Materijal: dugotrajni polietilen sa oksidativnom stabilnošću; Opcija rasta debljine inserta: 1 i 2mm; Veličine: sve kojima proizvođač raspolaže. | ATTUNE CR FB INSERT SZ 8 6MM | DePuy | 151620806 | KK250448 | 11009237 | komad | 47000 | 10% | Maymedica d.o.o. | 39-5/25
| Implantati za kukove i kolena | 404-1-110/24-118 | 18 | Totalna primarna cementna endoproteza kolena poliaksijalna sa I bez zadnje stabilizacije - tip 8 | 3 | Insert: Tip: CR i PS; Materijal: dugotrajni polietilen sa oksidativnom stabilnošću; Opcija rasta debljine inserta: 1 i 2mm; Veličine: sve kojima proizvođač raspolaže. | ATTUNE CR FB INSERT SZ 8 7MM | DePuy | 151620807 | KK250449 | 11009238 | komad | 47000 | 10% | Maymedica d.o.o. | 39-5/25
| Implantati za kukove i kolena | 404-1-110/24-118 | 18 | Totalna primarna cementna endoproteza kolena poliaksijalna sa I bez zadnje stabilizacije - tip 8 | 3 | Insert: Tip: CR i PS; Materijal: dugotrajni polietilen sa oksidativnom stabilnošću; Opcija rasta debljine inserta: 1 i 2mm; Veličine: sve kojima proizvođač raspolaže. | ATTUNE CR FB INSERT SZ 8 8MM | DePuy | 151620808 | KK250450 | 11009239 | komad | 47000 | 10% | Maymedica d.o.o. | 39-5/25
| Implantati za kukove i kolena | 404-1-110/24-118 | 18 | Totalna primarna cementna endoproteza kolena poliaksijalna sa I bez zadnje stabilizacije - tip 8 | 3 | Insert: Tip: CR i PS; Materijal: dugotrajni polietilen sa oksidativnom stabilnošću; Opcija rasta debljine inserta: 1 i 2mm; Veličine: sve kojima proizvođač raspolaže. | ATTUNE CR FB INSERT SZ 8 10MM | DePuy | 151620810 | KK250451 | 11009240 | komad | 47000 | 10% | Maymedica d.o.o. | 39-5/25
| Implantati za kukove i kolena | 404-1-110/24-118 | 18 | Totalna primarna cementna endoproteza kolena poliaksijalna sa I bez zadnje stabilizacije - tip 8 | 3 | Insert: Tip: CR i PS; Materijal: dugotrajni polietilen sa oksidativnom stabilnošću; Opcija rasta debljine inserta: 1 i 2mm; Veličine: sve kojima proizvođač raspolaže. | ATTUNE CR FB INSERT SZ 8 12MM | DePuy | 151620812 | KK250452 | 11009241 | komad | 47000 | 10% | Maymedica d.o.o. | 39-5/25
| Implantati za kukove i kolena | 404-1-110/24-118 | 18 | Totalna primarna cementna endoproteza kolena poliaksijalna sa I bez zadnje stabilizacije - tip 8 | 3 | Insert: Tip: CR i PS; Materijal: dugotrajni polietilen sa oksidativnom stabilnošću; Opcija rasta debljine inserta: 1 i 2mm; Veličine: sve kojima proizvođač raspolaže. | ATTUNE CR FB INSERT SZ 9 5MM | DePuy | 151620905 | KK250453 | 11009242 | komad | 47000 | 10% | Maymedica d.o.o. | 39-5/25
| Implantati za kukove i kolena | 404-1-110/24-118 | 18 | Totalna primarna cementna endoproteza kolena poliaksijalna sa I bez zadnje stabilizacije - tip 8 | 3 | Insert: Tip: CR i PS; Materijal: dugotrajni polietilen sa oksidativnom stabilnošću; Opcija rasta debljine inserta: 1 i 2mm; Veličine: sve kojima proizvođač raspolaže. | ATTUNE CR FB INSERT SZ 9 6MM | DePuy | 151620906 | KK250454 | 11009243 | komad | 47000 | 10% | Maymedica d.o.o. | 39-5/25
| Implantati za kukove i kolena | 404-1-110/24-118 | 18 | Totalna primarna cementna endoproteza kolena poliaksijalna sa I bez zadnje stabilizacije - tip 8 | 3 | Insert: Tip: CR i PS; Materijal: dugotrajni polietilen sa oksidativnom stabilnošću; Opcija rasta debljine inserta: 1 i 2mm; Veličine: sve kojima proizvođač raspolaže. | ATTUNE CR FB INSERT SZ 9 7MM | DePuy | 151620907 | KK250455 | 11009244 | komad | 47000 | 10% | Maymedica d.o.o. | 39-5/25
| Implantati za kukove i kolena | 404-1-110/24-118 | 18 | Totalna primarna cementna endoproteza kolena poliaksijalna sa I bez zadnje stabilizacije - tip 8 | 3 | Insert: Tip: CR i PS; Materijal: dugotrajni polietilen sa oksidativnom stabilnošću; Opcija rasta debljine inserta: 1 i 2mm; Veličine: sve kojima proizvođač raspolaže. | ATTUNE CR FB INSERT SZ 9 8MM | DePuy | 151620908 | KK250456 | 11009245 | komad | 47000 | 10% | Maymedica d.o.o. | 39-5/25
| Implantati za kukove i kolena | 404-1-110/24-118 | 18 | Totalna primarna cementna endoproteza kolena poliaksijalna sa I bez zadnje stabilizacije - tip 8 | 3 | Insert: Tip: CR i PS; Materijal: dugotrajni polietilen sa oksidativnom stabilnošću; Opcija rasta debljine inserta: 1 i 2mm; Veličine: sve kojima proizvođač raspolaže. | ATTUNE CR FB INSERT SZ 9 10MM | DePuy | 151620910 | KK250457 | 11009246 | komad | 47000 | 10% | Maymedica d.o.o. | 39-5/25
| Implantati za kukove i kolena | 404-1-110/24-118 | 18 | Totalna primarna cementna endoproteza kolena poliaksijalna sa I bez zadnje stabilizacije - tip 8 | 3 | Insert: Tip: CR i PS; Materijal: dugotrajni polietilen sa oksidativnom stabilnošću; Opcija rasta debljine inserta: 1 i 2mm; Veličine: sve kojima proizvođač raspolaže. | ATTUNE CR FB INSERT SZ 9 12MM | DePuy | 151620912 | KK250458 | 11009247 | komad | 47000 | 10% | Maymedica d.o.o. | 39-5/25
| Implantati za kukove i kolena | 404-1-110/24-118 | 18 | Totalna primarna cementna endoproteza kolena poliaksijalna sa I bez zadnje stabilizacije - tip 8 | 3 | Insert: Tip: CR i PS; Materijal: dugotrajni polietilen sa oksidativnom stabilnošću; Opcija rasta debljine inserta: 1 i 2mm; Veličine: sve kojima proizvođač raspolaže. | ATTUNEPSFBINSERTSZ 3 5MM | DePuy | 151640305 | KK250459 | 11009248 | komad | 47000 | 10% | Maymedica d.o.o. | 39-5/25
| Implantati za kukove i kolena | 404-1-110/24-118 | 18 | Totalna primarna cementna endoproteza kolena poliaksijalna sa I bez zadnje stabilizacije - tip 8 | 3 | Insert: Tip: CR i PS; Materijal: dugotrajni polietilen sa oksidativnom stabilnošću; Opcija rasta debljine inserta: 1 i 2mm; Veličine: sve kojima proizvođač raspolaže. | ATTUNEPSFBINSERTSZ 3 6MM | DePuy | 151640306 | KK250460 | 11009249 | komad | 47000 | 10% | Maymedica d.o.o. | 39-5/25
| Implantati za kukove i kolena | 404-1-110/24-118 | 18 | Totalna primarna cementna endoproteza kolena poliaksijalna sa I bez zadnje stabilizacije - tip 8 | 3 | Insert: Tip: CR i PS; Materijal: dugotrajni polietilen sa oksidativnom stabilnošću; Opcija rasta debljine inserta: 1 i 2mm; Veličine: sve kojima proizvođač raspolaže. | ATTUNEPSFBINSERTSZ 3 7MM | DePuy | 151640307 | KK250461 | 11009250 | komad | 47000 | 10% | Maymedica d.o.o. | 39-5/25
| Implantati za kukove i kolena | 404-1-110/24-118 | 18 | Totalna primarna cementna endoproteza kolena poliaksijalna sa I bez zadnje stabilizacije - tip 8 | 3 | Insert: Tip: CR i PS; Materijal: dugotrajni polietilen sa oksidativnom stabilnošću; Opcija rasta debljine inserta: 1 i 2mm; Veličine: sve kojima proizvođač raspolaže. | ATTUNEPSFBINSERTSZ 3 8MM | DePuy | 151640308 | KK250462 | 11009251 | komad | 47000 | 10% | Maymedica d.o.o. | 39-5/25
| Implantati za kukove i kolena | 404-1-110/24-118 | 18 | Totalna primarna cementna endoproteza kolena poliaksijalna sa I bez zadnje stabilizacije - tip 8 | 3 | Insert: Tip: CR i PS; Materijal: dugotrajni polietilen sa oksidativnom stabilnošću; Opcija rasta debljine inserta: 1 i 2mm; Veličine: sve kojima proizvođač raspolaže. | ATTUNEPSFBINSERTSZ 3 10MM | DePuy | 151640310 | KK250463 | 11009252 | komad | 47000 | 10% | Maymedica d.o.o. | 39-5/25
| Implantati za kukove i kolena | 404-1-110/24-118 | 18 | Totalna primarna cementna endoproteza kolena poliaksijalna sa I bez zadnje stabilizacije - tip 8 | 3 | Insert: Tip: CR i PS; Materijal: dugotrajni polietilen sa oksidativnom stabilnošću; Opcija rasta debljine inserta: 1 i 2mm; Veličine: sve kojima proizvođač raspolaže. | ATTUNEPSFBINSERTSZ 3 12MM | DePuy | 151640312 | KK250464 | 11009253 | komad | 47000 | 10% | Maymedica d.o.o. | 39-5/25
| Implantati za kukove i kolena | 404-1-110/24-118 | 18 | Totalna primarna cementna endoproteza kolena poliaksijalna sa I bez zadnje stabilizacije - tip 8 | 3 | Insert: Tip: CR i PS; Materijal: dugotrajni polietilen sa oksidativnom stabilnošću; Opcija rasta debljine inserta: 1 i 2mm; Veličine: sve kojima proizvođač raspolaže. | ATTUNEPSFBINSERTSZ 4 5MM | DePuy | 151640405 | KK250465 | 11009254 | komad | 47000 | 10% | Maymedica d.o.o. | 39-5/25
| Implantati za kukove i kolena | 404-1-110/24-118 | 18 | Totalna primarna cementna endoproteza kolena poliaksijalna sa I bez zadnje stabilizacije - tip 8 | 3 | Insert: Tip: CR i PS; Materijal: dugotrajni polietilen sa oksidativnom stabilnošću; Opcija rasta debljine inserta: 1 i 2mm; Veličine: sve kojima proizvođač raspolaže. | ATTUNEPSFBINSERTSZ 4 6MM | DePuy | 151640406 | KK250466 | 11009255 | komad | 47000 | 10% | Maymedica d.o.o. | 39-5/25
| Implantati za kukove i kolena | 404-1-110/24-118 | 18 | Totalna primarna cementna endoproteza kolena poliaksijalna sa I bez zadnje stabilizacije - tip 8 | 3 | Insert: Tip: CR i PS; Materijal: dugotrajni polietilen sa oksidativnom stabilnošću; Opcija rasta debljine inserta: 1 i 2mm; Veličine: sve kojima proizvođač raspolaže. | ATTUNEPSFBINSERTSZ 4 7MM | DePuy | 151640407 | KK250467 | 11009256 | komad | 47000 | 10% | Maymedica d.o.o. | 39-5/25
| Implantati za kukove i kolena | 404-1-110/24-118 | 18 | Totalna primarna cementna endoproteza kolena poliaksijalna sa I bez zadnje stabilizacije - tip 8 | 3 | Insert: Tip: CR i PS; Materijal: dugotrajni polietilen sa oksidativnom stabilnošću; Opcija rasta debljine inserta: 1 i 2mm; Veličine: sve kojima proizvođač raspolaže. | ATTUNEPSFBINSERTSZ 4 8MM | DePuy | 151640408 | KK250468 | 11009257 | komad | 47000 | 10% | Maymedica d.o.o. | 39-5/25
| Implantati za kukove i kolena | 404-1-110/24-118 | 18 | Totalna primarna cementna endoproteza kolena poliaksijalna sa I bez zadnje stabilizacije - tip 8 | 3 | Insert: Tip: CR i PS; Materijal: dugotrajni polietilen sa oksidativnom stabilnošću; Opcija rasta debljine inserta: 1 i 2mm; Veličine: sve kojima proizvođač raspolaže. | ATTUNEPSFBINSERTSZ 4 10MM | DePuy | 151640410 | KK250469 | 11009258 | komad | 47000 | 10% | Maymedica d.o.o. | 39-5/25
| Implantati za kukove i kolena | 404-1-110/24-118 | 18 | Totalna primarna cementna endoproteza kolena poliaksijalna sa I bez zadnje stabilizacije - tip 8 | 3 | Insert: Tip: CR i PS; Materijal: dugotrajni polietilen sa oksidativnom stabilnošću; Opcija rasta debljine inserta: 1 i 2mm; Veličine: sve kojima proizvođač raspolaže. | ATTUNEPSFBINSERTSZ 4 12MM | DePuy | 151640412 | KK250470 | 11009259 | komad | 47000 | 10% | Maymedica d.o.o. | 39-5/25
| Implantati za kukove i kolena | 404-1-110/24-118 | 18 | Totalna primarna cementna endoproteza kolena poliaksijalna sa I bez zadnje stabilizacije - tip 8 | 3 | Insert: Tip: CR i PS; Materijal: dugotrajni polietilen sa oksidativnom stabilnošću; Opcija rasta debljine inserta: 1 i 2mm; Veličine: sve kojima proizvođač raspolaže. | ATTUNEPSFBINSERTSZ 5 5MM | DePuy | 151640505 | KK250471 | 11009260 | komad | 47000 | 10% | Maymedica d.o.o. | 39-5/25
| Implantati za kukove i kolena | 404-1-110/24-118 | 18 | Totalna primarna cementna endoproteza kolena poliaksijalna sa I bez zadnje stabilizacije - tip 8 | 3 | Insert: Tip: CR i PS; Materijal: dugotrajni polietilen sa oksidativnom stabilnošću; Opcija rasta debljine inserta: 1 i 2mm; Veličine: sve kojima proizvođač raspolaže. | ATTUNEPSFBINSERTSZ 5 6MM | DePuy | 151640506 | KK250472 | 11009261 | komad | 47000 | 10% | Maymedica d.o.o. | 39-5/25
| Implantati za kukove i kolena | 404-1-110/24-118 | 18 | Totalna primarna cementna endoproteza kolena poliaksijalna sa I bez zadnje stabilizacije - tip 8 | 3 | Insert: Tip: CR i PS; Materijal: dugotrajni polietilen sa oksidativnom stabilnošću; Opcija rasta debljine inserta: 1 i 2mm; Veličine: sve kojima proizvođač raspolaže. | ATTUNEPSFBINSERTSZ 5 7MM | DePuy | 151640507 | KK250473 | 11009262 | komad | 47000 | 10% | Maymedica d.o.o. | 39-5/25
| Implantati za kukove i kolena | 404-1-110/24-118 | 18 | Totalna primarna cementna endoproteza kolena poliaksijalna sa I bez zadnje stabilizacije - tip 8 | 3 | Insert: Tip: CR i PS; Materijal: dugotrajni polietilen sa oksidativnom stabilnošću; Opcija rasta debljine inserta: 1 i 2mm; Veličine: sve kojima proizvođač raspolaže. | ATTUNEPSFBINSERTSZ 5 8MM | DePuy | 151640508 | KK250474 | 11009263 | komad | 47000 | 10% | Maymedica d.o.o. | 39-5/25
| Implantati za kukove i kolena | 404-1-110/24-118 | 18 | Totalna primarna cementna endoproteza kolena poliaksijalna sa I bez zadnje stabilizacije - tip 8 | 3 | Insert: Tip: CR i PS; Materijal: dugotrajni polietilen sa oksidativnom stabilnošću; Opcija rasta debljine inserta: 1 i 2mm; Veličine: sve kojima proizvođač raspolaže. | ATTUNEPSFBINSERTSZ 5 10MM | DePuy | 151640510 | KK250475 | 11009264 | komad | 47000 | 10% | Maymedica d.o.o. | 39-5/25
| Implantati za kukove i kolena | 404-1-110/24-118 | 18 | Totalna primarna cementna endoproteza kolena poliaksijalna sa I bez zadnje stabilizacije - tip 8 | 3 | Insert: Tip: CR i PS; Materijal: dugotrajni polietilen sa oksidativnom stabilnošću; Opcija rasta debljine inserta: 1 i 2mm; Veličine: sve kojima proizvođač raspolaže. | ATTUNEPSFBINSERTSZ 5 12MM | DePuy | 151640512 | KK250476 | 11009265 | komad | 47000 | 10% | Maymedica d.o.o. | 39-5/25
| Implantati za kukove i kolena | 404-1-110/24-118 | 18 | Totalna primarna cementna endoproteza kolena poliaksijalna sa I bez zadnje stabilizacije - tip 8 | 3 | Insert: Tip: CR i PS; Materijal: dugotrajni polietilen sa oksidativnom stabilnošću; Opcija rasta debljine inserta: 1 i 2mm; Veličine: sve kojima proizvođač raspolaže. | ATTUNEPSFBINSERTSZ 6 5MM | DePuy | 151640605 | KK250477 | 11009266 | komad | 47000 | 10% | Maymedica d.o.o. | 39-5/25
| Implantati za kukove i kolena | 404-1-110/24-118 | 18 | Totalna primarna cementna endoproteza kolena poliaksijalna sa I bez zadnje stabilizacije - tip 8 | 3 | Insert: Tip: CR i PS; Materijal: dugotrajni polietilen sa oksidativnom stabilnošću; Opcija rasta debljine inserta: 1 i 2mm; Veličine: sve kojima proizvođač raspolaže. | ATTUNEPSFBINSERTSZ 6 6MM | DePuy | 151640606 | KK250478 | 11009267 | komad | 47000 | 10% | Maymedica d.o.o. | 39-5/25
| Implantati za kukove i kolena | 404-1-110/24-118 | 18 | Totalna primarna cementna endoproteza kolena poliaksijalna sa I bez zadnje stabilizacije - tip 8 | 3 | Insert: Tip: CR i PS; Materijal: dugotrajni polietilen sa oksidativnom stabilnošću; Opcija rasta debljine inserta: 1 i 2mm; Veličine: sve kojima proizvođač raspolaže. | ATTUNEPSFBINSERTSZ 6 7MM | DePuy | 151640607 | KK250479 | 11009268 | komad | 47000 | 10% | Maymedica d.o.o. | 39-5/25
| Implantati za kukove i kolena | 404-1-110/24-118 | 18 | Totalna primarna cementna endoproteza kolena poliaksijalna sa I bez zadnje stabilizacije - tip 8 | 3 | Insert: Tip: CR i PS; Materijal: dugotrajni polietilen sa oksidativnom stabilnošću; Opcija rasta debljine inserta: 1 i 2mm; Veličine: sve kojima proizvođač raspolaže. | ATTUNEPSFBINSERTSZ 6 8MM | DePuy | 151640608 | KK250480 | 11009269 | komad | 47000 | 10% | Maymedica d.o.o. | 39-5/25
| Implantati za kukove i kolena | 404-1-110/24-118 | 18 | Totalna primarna cementna endoproteza kolena poliaksijalna sa I bez zadnje stabilizacije - tip 8 | 3 | Insert: Tip: CR i PS; Materijal: dugotrajni polietilen sa oksidativnom stabilnošću; Opcija rasta debljine inserta: 1 i 2mm; Veličine: sve kojima proizvođač raspolaže. | ATTUNEPSFBINSERTSZ 6 10MM | DePuy | 151640610 | KK250481 | 11009270 | komad | 47000 | 10% | Maymedica d.o.o. | 39-5/25
| Implantati za kukove i kolena | 404-1-110/24-118 | 18 | Totalna primarna cementna endoproteza kolena poliaksijalna sa I bez zadnje stabilizacije - tip 8 | 3 | Insert: Tip: CR i PS; Materijal: dugotrajni polietilen sa oksidativnom stabilnošću; Opcija rasta debljine inserta: 1 i 2mm; Veličine: sve kojima proizvođač raspolaže. | ATTUNEPSFBINSERTSZ 6 12MM | DePuy | 151640612 | KK250482 | 11009271 | komad | 47000 | 10% | Maymedica d.o.o. | 39-5/25
| Implantati za kukove i kolena | 404-1-110/24-118 | 18 | Totalna primarna cementna endoproteza kolena poliaksijalna sa I bez zadnje stabilizacije - tip 8 | 3 | Insert: Tip: CR i PS; Materijal: dugotrajni polietilen sa oksidativnom stabilnošću; Opcija rasta debljine inserta: 1 i 2mm; Veličine: sve kojima proizvođač raspolaže. | ATTUNEPSFBINSERTSZ 7 5MM | DePuy | 151640705 | KK250483 | 11009272 | komad | 47000 | 10% | Maymedica d.o.o. | 39-5/25
| Implantati za kukove i kolena | 404-1-110/24-118 | 18 | Totalna primarna cementna endoproteza kolena poliaksijalna sa I bez zadnje stabilizacije - tip 8 | 3 | Insert: Tip: CR i PS; Materijal: dugotrajni polietilen sa oksidativnom stabilnošću; Opcija rasta debljine inserta: 1 i 2mm; Veličine: sve kojima proizvođač raspolaže. | ATTUNEPSFBINSERTSZ 7 6MM | DePuy | 151640706 | KK250484 | 11009273 | komad | 47000 | 10% | Maymedica d.o.o. | 39-5/25
| Implantati za kukove i kolena | 404-1-110/24-118 | 18 | Totalna primarna cementna endoproteza kolena poliaksijalna sa I bez zadnje stabilizacije - tip 8 | 3 | Insert: Tip: CR i PS; Materijal: dugotrajni polietilen sa oksidativnom stabilnošću; Opcija rasta debljine inserta: 1 i 2mm; Veličine: sve kojima proizvođač raspolaže. | ATTUNEPSFBINSERTSZ 7 7MM | DePuy | 151640707 | KK250485 | 11009274 | komad | 47000 | 10% | Maymedica d.o.o. | 39-5/25
| Implantati za kukove i kolena | 404-1-110/24-118 | 18 | Totalna primarna cementna endoproteza kolena poliaksijalna sa I bez zadnje stabilizacije - tip 8 | 3 | Insert: Tip: CR i PS; Materijal: dugotrajni polietilen sa oksidativnom stabilnošću; Opcija rasta debljine inserta: 1 i 2mm; Veličine: sve kojima proizvođač raspolaže. | ATTUNEPSFBINSERTSZ 7 8MM | DePuy | 151640708 | KK250486 | 11009275 | komad | 47000 | 10% | Maymedica d.o.o. | 39-5/25
| Implantati za kukove i kolena | 404-1-110/24-118 | 18 | Totalna primarna cementna endoproteza kolena poliaksijalna sa I bez zadnje stabilizacije - tip 8 | 3 | Insert: Tip: CR i PS; Materijal: dugotrajni polietilen sa oksidativnom stabilnošću; Opcija rasta debljine inserta: 1 i 2mm; Veličine: sve kojima proizvođač raspolaže. | ATTUNEPSFBINSERTSZ 7 10MM | DePuy | 151640710 | KK250487 | 11009276 | komad | 47000 | 10% | Maymedica d.o.o. | 39-5/25
| Implantati za kukove i kolena | 404-1-110/24-118 | 18 | Totalna primarna cementna endoproteza kolena poliaksijalna sa I bez zadnje stabilizacije - tip 8 | 3 | Insert: Tip: CR i PS; Materijal: dugotrajni polietilen sa oksidativnom stabilnošću; Opcija rasta debljine inserta: 1 i 2mm; Veličine: sve kojima proizvođač raspolaže. | ATTUNEPSFBINSERTSZ 7 12MM | DePuy | 151640712 | KK250488 | 11009277 | komad | 47000 | 10% | Maymedica d.o.o. | 39-5/25
| Implantati za kukove i kolena | 404-1-110/24-118 | 18 | Totalna primarna cementna endoproteza kolena poliaksijalna sa I bez zadnje stabilizacije - tip 8 | 3 | Insert: Tip: CR i PS; Materijal: dugotrajni polietilen sa oksidativnom stabilnošću; Opcija rasta debljine inserta: 1 i 2mm; Veličine: sve kojima proizvođač raspolaže. | ATTUNEPSFBINSERTSZ 8 5MM | DePuy | 151640805 | KK250489 | 11009278 | komad | 47000 | 10% | Maymedica d.o.o. | 39-5/25
| Implantati za kukove i kolena | 404-1-110/24-118 | 18 | Totalna primarna cementna endoproteza kolena poliaksijalna sa I bez zadnje stabilizacije - tip 8 | 3 | Insert: Tip: CR i PS; Materijal: dugotrajni polietilen sa oksidativnom stabilnošću; Opcija rasta debljine inserta: 1 i 2mm; Veličine: sve kojima proizvođač raspolaže. | ATTUNEPSFBINSERTSZ 8 6MM | DePuy | 151640806 | KK250490 | 11009279 | komad | 47000 | 10% | Maymedica d.o.o. | 39-5/25
| Implantati za kukove i kolena | 404-1-110/24-118 | 18 | Totalna primarna cementna endoproteza kolena poliaksijalna sa I bez zadnje stabilizacije - tip 8 | 3 | Insert: Tip: CR i PS; Materijal: dugotrajni polietilen sa oksidativnom stabilnošću; Opcija rasta debljine inserta: 1 i 2mm; Veličine: sve kojima proizvođač raspolaže. | ATTUNEPSFBINSERTSZ 8 7MM | DePuy | 151640807 | KK250491 | 11009280 | komad | 47000 | 10% | Maymedica d.o.o. | 39-5/25
| Implantati za kukove i kolena | 404-1-110/24-118 | 18 | Totalna primarna cementna endoproteza kolena poliaksijalna sa I bez zadnje stabilizacije - tip 8 | 3 | Insert: Tip: CR i PS; Materijal: dugotrajni polietilen sa oksidativnom stabilnošću; Opcija rasta debljine inserta: 1 i 2mm; Veličine: sve kojima proizvođač raspolaže. | ATTUNEPSFBINSERTSZ 8 8MM | DePuy | 151640808 | KK250492 | 11009281 | komad | 47000 | 10% | Maymedica d.o.o. | 39-5/25
| Implantati za kukove i kolena | 404-1-110/24-118 | 18 | Totalna primarna cementna endoproteza kolena poliaksijalna sa I bez zadnje stabilizacije - tip 8 | 3 | Insert: Tip: CR i PS; Materijal: dugotrajni polietilen sa oksidativnom stabilnošću; Opcija rasta debljine inserta: 1 i 2mm; Veličine: sve kojima proizvođač raspolaže. | ATTUNEPSFBINSERTSZ 8 10MM | DePuy | 151640810 | KK250493 | 11009282 | komad | 47000 | 10% | Maymedica d.o.o. | 39-5/25
| Implantati za kukove i kolena | 404-1-110/24-118 | 18 | Totalna primarna cementna endoproteza kolena poliaksijalna sa I bez zadnje stabilizacije - tip 8 | 3 | Insert: Tip: CR i PS; Materijal: dugotrajni polietilen sa oksidativnom stabilnošću; Opcija rasta debljine inserta: 1 i 2mm; Veličine: sve kojima proizvođač raspolaže. | ATTUNEPSFBINSERTSZ 8 12MM | DePuy | 151640812 | KK250494 | 11009283 | komad | 47000 | 10% | Maymedica d.o.o. | 39-5/25
| Implantati za kukove i kolena | 404-1-110/24-118 | 18 | Totalna primarna cementna endoproteza kolena poliaksijalna sa I bez zadnje stabilizacije - tip 8 | 3 | Insert: Tip: CR i PS; Materijal: dugotrajni polietilen sa oksidativnom stabilnošću; Opcija rasta debljine inserta: 1 i 2mm; Veličine: sve kojima proizvođač raspolaže. | ATTUNEPSFBINSERTSZ 9 5MM | DePuy | 151640905 | KK250495 | 11009284 | komad | 47000 | 10% | Maymedica d.o.o. | 39-5/25
| Implantati za kukove i kolena | 404-1-110/24-118 | 18 | Totalna primarna cementna endoproteza kolena poliaksijalna sa I bez zadnje stabilizacije - tip 8 | 3 | Insert: Tip: CR i PS; Materijal: dugotrajni polietilen sa oksidativnom stabilnošću; Opcija rasta debljine inserta: 1 i 2mm; Veličine: sve kojima proizvođač raspolaže. | ATTUNEPSFBINSERTSZ 9 6MM | DePuy | 151640906 | KK250496 | 11009285 | komad | 47000 | 10% | Maymedica d.o.o. | 39-5/25
| Implantati za kukove i kolena | 404-1-110/24-118 | 18 | Totalna primarna cementna endoproteza kolena poliaksijalna sa I bez zadnje stabilizacije - tip 8 | 3 | Insert: Tip: CR i PS; Materijal: dugotrajni polietilen sa oksidativnom stabilnošću; Opcija rasta debljine inserta: 1 i 2mm; Veličine: sve kojima proizvođač raspolaže. | ATTUNEPSFBINSERTSZ 9 7MM | DePuy | 151640907 | KK250497 | 11009286 | komad | 47000 | 10% | Maymedica d.o.o. | 39-5/25
| Implantati za kukove i kolena | 404-1-110/24-118 | 18 | Totalna primarna cementna endoproteza kolena poliaksijalna sa I bez zadnje stabilizacije - tip 8 | 3 | Insert: Tip: CR i PS; Materijal: dugotrajni polietilen sa oksidativnom stabilnošću; Opcija rasta debljine inserta: 1 i 2mm; Veličine: sve kojima proizvođač raspolaže. | ATTUNEPSFBINSERTSZ 9 8MM | DePuy | 151640908 | KK250498 | 11009287 | komad | 47000 | 10% | Maymedica d.o.o. | 39-5/25
| Implantati za kukove i kolena | 404-1-110/24-118 | 18 | Totalna primarna cementna endoproteza kolena poliaksijalna sa I bez zadnje stabilizacije - tip 8 | 3 | Insert: Tip: CR i PS; Materijal: dugotrajni polietilen sa oksidativnom stabilnošću; Opcija rasta debljine inserta: 1 i 2mm; Veličine: sve kojima proizvođač raspolaže. | ATTUNEPSFBINSERTSZ 9 10MM | DePuy | 151640910 | KK250499 | 11009288 | komad | 47000 | 10% | Maymedica d.o.o. | 39-5/25
| Implantati za kukove i kolena | 404-1-110/24-118 | 18 | Totalna primarna cementna endoproteza kolena poliaksijalna sa I bez zadnje stabilizacije - tip 8 | 3 | Insert: Tip: CR i PS; Materijal: dugotrajni polietilen sa oksidativnom stabilnošću; Opcija rasta debljine inserta: 1 i 2mm; Veličine: sve kojima proizvođač raspolaže. | ATTUNEPSFBINSERTSZ 9 12MM | DePuy | 151640912 | KK250500 | 11009289 | komad | 47000 | 10% | Maymedica d.o.o. | 39-5/25
| Implantati za kukove i kolena | 404-1-110/24-118 | 18 | Totalna primarna cementna endoproteza kolena poliaksijalna sa I bez zadnje stabilizacije - tip 8 | 4 | Patelarno dugme: Oblik: anatomski i „DOME “; Materijal: dugotrajni polietilen sa oksidativnom stabilnošću. Veličine: sve kojima proizvođač raspolaže. | ATTUNE PATELLA | DePuy | 151820029 | KK250501 | 11009290 | komad | 2000 | 10% | Maymedica d.o.o. | 39-5/25
| Implantati za kukove i kolena | 404-1-110/24-118 | 18 | Totalna primarna cementna endoproteza kolena poliaksijalna sa I bez zadnje stabilizacije - tip 8 | 4 | Patelarno dugme: Oblik: anatomski i „DOME “; Materijal: dugotrajni polietilen sa oksidativnom stabilnošću. Veličine: sve kojima proizvođač raspolaže. | ATTUNE PATELLA | DePuy | 151820032 | KK250502 | 11009291 | komad | 2000 | 10% | Maymedica d.o.o. | 39-5/25
| Implantati za kukove i kolena | 404-1-110/24-118 | 18 | Totalna primarna cementna endoproteza kolena poliaksijalna sa I bez zadnje stabilizacije - tip 8 | 4 | Patelarno dugme: Oblik: anatomski i „DOME “; Materijal: dugotrajni polietilen sa oksidativnom stabilnošću. Veličine: sve kojima proizvođač raspolaže. | ATTUNE PATELLA | DePuy | 151820035 | KK250503 | 11009292 | komad | 2000 | 10% | Maymedica d.o.o. | 39-5/25
| Implantati za kukove i kolena | 404-1-110/24-118 | 18 | Totalna primarna cementna endoproteza kolena poliaksijalna sa I bez zadnje stabilizacije - tip 8 | 4 | Patelarno dugme: Oblik: anatomski i „DOME “; Materijal: dugotrajni polietilen sa oksidativnom stabilnošću. Veličine: sve kojima proizvođač raspolaže. | ATTUNE PATELLA | DePuy | 151820038 | KK250504 | 11009293 | komad | 2000 | 10% | Maymedica d.o.o. | 39-5/25
| Implantati za kukove i kolena | 404-1-110/24-118 | 18 | Totalna primarna cementna endoproteza kolena poliaksijalna sa I bez zadnje stabilizacije - tip 8 | 4 | Patelarno dugme: Oblik: anatomski i „DOME “; Materijal: dugotrajni polietilen sa oksidativnom stabilnošću. Veličine: sve kojima proizvođač raspolaže. | ATTUNE PATELLA | DePuy | 151820041 | KK250505 | 11009294 | komad | 2000 | 10% | Maymedica d.o.o. | 39-5/25
| Implantati za kukove i kolena | 404-1-110/24-118 | 18 | Totalna primarna cementna endoproteza kolena poliaksijalna sa I bez zadnje stabilizacije - tip 8 | 4 | Patelarno dugme: Oblik: anatomski i „DOME “; Materijal: dugotrajni polietilen sa oksidativnom stabilnošću. Veličine: sve kojima proizvođač raspolaže. | ATTUNE PATELLA | DePuy | 151810029 | KK250506 | 11009295 | komad | 2000 | 10% | Maymedica d.o.o. | 39-5/25
| Implantati za kukove i kolena | 404-1-110/24-118 | 18 | Totalna primarna cementna endoproteza kolena poliaksijalna sa I bez zadnje stabilizacije - tip 8 | 4 | Patelarno dugme: Oblik: anatomski i „DOME “; Materijal: dugotrajni polietilen sa oksidativnom stabilnošću. Veličine: sve kojima proizvođač raspolaže. | ATTUNE PATELLA | DePuy | 151810032 | KK250507 | 11009296 | komad | 2000 | 10% | Maymedica d.o.o. | 39-5/25
| Implantati za kukove i kolena | 404-1-110/24-118 | 18 | Totalna primarna cementna endoproteza kolena poliaksijalna sa I bez zadnje stabilizacije - tip 8 | 4 | Patelarno dugme: Oblik: anatomski i „DOME “; Materijal: dugotrajni polietilen sa oksidativnom stabilnošću. Veličine: sve kojima proizvođač raspolaže. | ATTUNE PATELLA | DePuy | 151810035 | KK250508 | 11009297 | komad | 2000 | 10% | Maymedica d.o.o. | 39-5/25
| Implantati za kukove i kolena | 404-1-110/24-118 | 18 | Totalna primarna cementna endoproteza kolena poliaksijalna sa I bez zadnje stabilizacije - tip 8 | 4 | Patelarno dugme: Oblik: anatomski i „DOME “; Materijal: dugotrajni polietilen sa oksidativnom stabilnošću. Veličine: sve kojima proizvođač raspolaže. | ATTUNE PATELLA | DePuy | 151810038 | KK250509 | 11009298 | komad | 2000 | 10% | Maymedica d.o.o. | 39-5/25
| Implantati za kukove i kolena | 404-1-110/24-118 | 18 | Totalna primarna cementna endoproteza kolena poliaksijalna sa I bez zadnje stabilizacije - tip 8 | 4 | Patelarno dugme: Oblik: anatomski i „DOME “; Materijal: dugotrajni polietilen sa oksidativnom stabilnošću. Veličine: sve kojima proizvođač raspolaže. | ATTUNE PATELLA | DePuy | 151810041 | KK250510 | 11009299 | komad | 2000 | 10% | Maymedica d.o.o. | 39-5/25
| Implantati za kukove i kolena | 404-1-110/24-118 | 19 | Koštani cement Tip. 1 | 1 | Sterilni koštani cement bez AB(40 gr), PMMA, obojen, standardne viskoznosti, odnos praškaste i tečne supstance 2:1, standardno upakovan | Biomet Bone Cement R | Biomet France, Francuska | 3035890011-3 | KK231662 | 11003693 | komad | 5400 | 20% | Magna pharmacia | 39-1/25
| Implantati za kukove i kolena | 404-1-110/24-118 | 19 | Koštani cement Tip. 1 | 1 | Sterilni koštani cement bez AB(40 gr), PMMA, obojen, standardne viskoznosti, odnos praškaste i tečne supstance 2:1, standardno upakovan | Biomet Bone Cement R | Biomet France, Francuska | 3035890022-3 | KK231663 | 11003694 | komad | 5400 | 20% | Magna pharmacia | 39-1/25
| Implantati za kukove i kolena | 404-1-110/24-118 | 19 | Koštani cement Tip. 1 | 2 | Sterilni koštani cement sa gentamicinom (40 gr), PMMA, obojen,standardne viskoznosti, odnos praškaste i tečne supstance 2:1, standardno upakovan | Hi-Fatigue G | OSARTIS GmbH,Nemačka | 00-1121-140-01 | KK240016 | 11005853 | komad | 7155 | 20% | Magna pharmacia | 39-1/25
| Implantati za kukove i kolena | 404-1-110/24-118 | 19 | Koštani cement Tip. 1 | 2 | Sterilni koštani cement sa gentamicinom (40 gr), PMMA, obojen,standardne viskoznosti, odnos praškaste i tečne supstance 2:1, standardno upakovan | Hi-Fatigue G | OSARTIS GmbH,Nemačka | 00-1121-240-01 | KK240017 | 11005854 | komad | 7155 | 20% | Magna pharmacia | 39-1/25
| Implantati za kukove i kolena | 404-1-110/24-118 | 19 | Koštani cement Tip. 1 | 3 | Sterilni koštani cement sa gentamicinom (20 gr), PMMA, obojen,standardne viskoznosti, odnos praškaste i tečne supstance 2:1, standardno upakovan | Hi-Fatigue G | OSARTIS GmbH,Nemačka | 00-1121-120-01 | KK240018 | 11005855 | komad | 4050 | 20% | Magna pharmacia | 39-1/25
| Implantati za kukove i kolena | 404-1-110/24-118 | 19 | Koštani cement Tip. 1 | 3 | Sterilni koštani cement sa gentamicinom (20 gr), PMMA, obojen,standardne viskoznosti, odnos praškaste i tečne supstance 2:1, standardno upakovan | Hi-Fatigue G | OSARTIS GmbH,Nemačka | 00-1121-220-01 | KK240019 | 11005856 | komad | 4050 | 20% | Magna pharmacia | 39-1/25
| Implantati za kukove i kolena | 404-1-110/24-118 | 19 | Koštani cement Tip. 1 | 4 | Setovi za mešanje i aplikovanje koštanog cementa u vakumu, sterilno pakovani za različite namene (totalni cementni kuk, hibridni kuk i totalno koleno), različite zapremine (20-120 gr), za primarne i revizione procedure. | Optivac | Biomet France, Francuska | 4160 | KKS230001 | 12016582 | komad | 6750 | 20% | Magna pharmacia | 39-1/25
| Implantati za kukove i kolena | 404-1-110/24-118 | 19 | Koštani cement Tip. 1 | 5 | Baterijski i električni setovi za ispiranje kosti pod pritiskom, sa različitim nastavcima za kuk i koleno, sterilno pakovano, za jednokratnu upotrebu. Sistem treba da omogući istovremeno dovođenje tečnosti za ispiranje i usisavanje iskorišćene tečnosti. | Pulsavac | Zimmer Surgical Inc. SAD | 00-5150-482-00 | KKS240001 | 12026773 | komad | 9180 | 20% | Magna pharmacia | 39-1/25
| Implantati za kukove i kolena | 404-1-110/24-118 | 19 | Koštani cement Tip. 1 | 5 | Baterijski i električni setovi za ispiranje kosti pod pritiskom, sa različitim nastavcima za kuk i koleno, sterilno pakovano, za jednokratnu upotrebu. Sistem treba da omogući istovremeno dovođenje tečnosti za ispiranje i usisavanje iskorišćene tečnosti. | Pulsavac | Zimmer Surgical Inc. SAD | 00-5150-482-01 | KKS230002 | 12016583 | komad | 9180 | 20% | Magna pharmacia | 39-1/25
| Implantati za kukove i kolena | 404-1-110/24-118 | 21 | Koštani cement Tip.3 | 1 | Sterilni koštani cement (40 gr), sterilisan EO, bez AB, PMMA, visoke i srednje viskoznosti. Vreme stvrdnjavanja cementa srednje viskoznosti 16,5 minuta na temperaturi od 19 stepeni, a cementa visoke viskoznosti 13,5 minuta na temperaturi 19 stepeni. Standardno upakovan | SMARTSET MV ENDURANCE 40G | DePuy | 3102040 | KK231674 | 11003705 | komad | 5400 | 20% | Maymedica d.o.o. | 39-5/25
| Implantati za kukove i kolena | 404-1-110/24-118 | 21 | Koštani cement Tip.3 | 1 | Sterilni koštani cement (40 gr), sterilisan EO, bez AB, PMMA, visoke i srednje viskoznosti. Vreme stvrdnjavanja cementa srednje viskoznosti 16,5 minuta na temperaturi od 19 stepeni, a cementa visoke viskoznosti 13,5 minuta na temperaturi 19 stepeni. Standardno upakovan | SMARTSET MV ENDURANCE 40G | DePuy | 3092040 | KK231675 | 11003706 | komad | 5400 | 20% | Maymedica d.o.o. | 39-5/25
| Implantati za kukove i kolena | 404-1-110/24-118 | 21 | Koštani cement Tip.3 | 2 | Sterilni koštani cement (40g), sterilisan EO, sa jednim gramom AB (gentamicin), PMMA, visoke i srednje viskoznosti. Vreme stvrdnjavanja cementa srednje viskoznosti 16,5 minuta na temperaturi od 19 stepeni, a cementa visoke viskoznosti 13,5 minuta na temperaturi 19 stepeni. Standardno upakovan | SMARTSETGMV ENDURANCE GENT | DePuy | 3105040 | KK231676 | 11003707 | komad | 6345 | 20% | Maymedica d.o.o. | 39-5/25
| Implantati za kukove i kolena | 404-1-110/24-118 | 21 | Koštani cement Tip.3 | 2 | Sterilni koštani cement (40g), sterilisan EO, sa jednim gramom AB (gentamicin), PMMA, visoke i srednje viskoznosti. Vreme stvrdnjavanja cementa srednje viskoznosti 16,5 minuta na temperaturi od 19 stepeni, a cementa visoke viskoznosti 13,5 minuta na temperaturi 19 stepeni. Standardno upakovan | SMARTSETGMV ENDURANCE GENT | DePuy | 3095040 | KK231677 | 11003708 | komad | 6345 | 20% | Maymedica d.o.o. | 39-5/25
| Implantati za kukove i kolena | 404-1-110/24-118 | 21 | Koštani cement Tip.3 | 3 | Setovi za mešanje i aplikovanje koštanog cementa u vakumu, za primarne i revizione aloartroplastične procedure kuka i kolena u masi do 120g , sterilno upakovani | SmartMix CEMVAC Synerge Set | DePuy | 831615 | KKS21113 | 12000316 | komad | 7425 | 20% | Maymedica d.o.o. | 39-5/25
| Implantati za kukove i kolena | 404-1-110/24-118 | 22 | Koštani cement tip 4 | 1 | Sterilni koštani cement bez AB(40 gr), PMMA, standardne viskoznosti, standardno upakovan | G21 G1 | G21 Srl Italija | 800002 | KK231777 | 11003816 | komad | 2062 | 20% | grupe ponuđača: LABOMED D.O.O. И PRIZMA TRADE D.O.O | 39-8/25
| Implantati za kukove i kolena | 404-1-110/24-118 | 22 | Koštani cement tip 4 | 2 | Sterilni koštani cement sa jednim AB (40 gr), PMMA, standardne viskoznosti, standardno upakovan | G21 G1A | G21 Srl Italija | 800007 | KK231778 | 11003817 | komad | 3239 | 20% | grupe ponuđača: LABOMED D.O.O. И PRIZMA TRADE D.O.O | 39-8/25