| Reagensi, izuzev za transfuziju | Specijalna bolnica za cerebralnu paralizu i razvojnu neurologiju | Reagensi, izuzev za transfuziju | 404-1-110/20-4 | 213 | Laboratorijski reagensi za aparat DAKO Autostainer Link 48 | 175 | Myo D1 | RGN206089 |  | 7мл | Cell Marque | Myo D1 : 386R-18-RUO | 63500 | 20% | Galen Fokus d.o.o | 35-19/20 | 24.04.2020. | 24.04.2021. | 0 | 0 | 0 | 0 | 0 | 0 | 0 | 0 | 0 | 0 | 0 | 0 | 0 | 0 | 0 | 0 | 0 | 0 | 0 | 0 | 0 | 0 | 0 | 0 | 0 | 0 | 0 | 0 | 0 | 0 | 0 | 0 | 0 | 0 | 0 | 0 | 0 | 0 | 0 | 0 | 0 | 0 | 0 | 0 | 0 | 0 | 0 | 0 | 0 | 0 | 0 | 0
| Reagensi, izuzev za transfuziju | Specijalna bolnica za cerebralnu paralizu i razvojnu neurologiju | Reagensi, izuzev za transfuziju | 404-1-110/20-4 | 213 | Laboratorijski reagensi za aparat DAKO Autostainer Link 48 | 176 | MUC-2 | RGN206090 |  | 12мл | DAKO | Monoclonal Mouse Anti-Human MUC2, CLONE CCP58 : IR658 | 32000 | 20% | Galen Fokus d.o.o | 35-19/20 | 24.04.2020. | 24.04.2021. | 0 | 0 | 0 | 0 | 0 | 0 | 0 | 0 | 0 | 0 | 0 | 0 | 0 | 0 | 0 | 0 | 0 | 0 | 0 | 0 | 0 | 0 | 0 | 0 | 0 | 0 | 0 | 0 | 0 | 0 | 0 | 0 | 0 | 0 | 0 | 0 | 0 | 0 | 0 | 0 | 0 | 0 | 0 | 0 | 0 | 0 | 0 | 0 | 0 | 0 | 0 | 0
| Reagensi, izuzev za transfuziju | Specijalna bolnica za cerebralnu paralizu i razvojnu neurologiju | Reagensi, izuzev za transfuziju | 404-1-110/20-4 | 213 | Laboratorijski reagensi za aparat DAKO Autostainer Link 48 | 177 | MUC5 | RGN206091 |  | 12мл | DAKO | FLEX Monoclonal Mouse Anti-Human MUC5AC, Clone CLH2 ,Ready-to-Use : IR661 | 32000 | 20% | Galen Fokus d.o.o | 35-19/20 | 24.04.2020. | 24.04.2021. | 0 | 0 | 0 | 0 | 0 | 0 | 0 | 0 | 0 | 0 | 0 | 0 | 0 | 0 | 0 | 0 | 0 | 0 | 0 | 0 | 0 | 0 | 0 | 0 | 0 | 0 | 0 | 0 | 0 | 0 | 0 | 0 | 0 | 0 | 0 | 0 | 0 | 0 | 0 | 0 | 0 | 0 | 0 | 0 | 0 | 0 | 0 | 0 | 0 | 0 | 0 | 0
| Reagensi, izuzev za transfuziju | Specijalna bolnica za cerebralnu paralizu i razvojnu neurologiju | Reagensi, izuzev za transfuziju | 404-1-110/20-4 | 213 | Laboratorijski reagensi za aparat DAKO Autostainer Link 48 | 178 | MUC4 | RGN206092 |  | 7мл | Cell Marque | MUC4 406M-18-RUO | 63500 | 20% | Galen Fokus d.o.o | 35-19/20 | 24.04.2020. | 24.04.2021. | 0 | 0 | 0 | 0 | 0 | 0 | 0 | 0 | 0 | 0 | 0 | 0 | 0 | 0 | 0 | 0 | 0 | 0 | 0 | 0 | 0 | 0 | 0 | 0 | 0 | 0 | 0 | 0 | 0 | 0 | 0 | 0 | 0 | 0 | 0 | 0 | 0 | 0 | 0 | 0 | 0 | 0 | 0 | 0 | 0 | 0 | 0 | 0 | 0 | 0 | 0 | 0
| Reagensi, izuzev za transfuziju | Specijalna bolnica za cerebralnu paralizu i razvojnu neurologiju | Reagensi, izuzev za transfuziju | 404-1-110/20-4 | 213 | Laboratorijski reagensi za aparat DAKO Autostainer Link 48 | 179 | Napsin A | RGN206093 |  | 1мл | Leica Biosystems | Novocastra Liquid Mouse Monoclonal Antibody Napsin A Tip: NCL-L-Napsin A : NCL-L-NAPSINA | 58000 | 20% | Galen Fokus d.o.o | 35-19/20 | 24.04.2020. | 24.04.2021. | 0 | 0 | 0 | 0 | 0 | 0 | 0 | 0 | 0 | 0 | 0 | 0 | 0 | 0 | 0 | 0 | 0 | 0 | 0 | 0 | 0 | 0 | 0 | 0 | 0 | 0 | 0 | 0 | 0 | 0 | 0 | 0 | 0 | 0 | 0 | 0 | 0 | 0 | 0 | 0 | 0 | 0 | 0 | 0 | 0 | 0 | 0 | 0 | 0 | 0 | 0 | 0
| Reagensi, izuzev za transfuziju | Specijalna bolnica za cerebralnu paralizu i razvojnu neurologiju | Reagensi, izuzev za transfuziju | 404-1-110/20-4 | 213 | Laboratorijski reagensi za aparat DAKO Autostainer Link 48 | 180 | Neurofilament protein | RGN206094 |  | 6мл | DAKO | Monoclonal Mouse Anti-Human Neurofilament Protein, Clone 2F11 : IS607 | 16000 | 20% | Galen Fokus d.o.o | 35-19/20 | 24.04.2020. | 24.04.2021. | 0 | 0 | 0 | 0 | 0 | 0 | 0 | 0 | 0 | 0 | 0 | 0 | 0 | 0 | 0 | 0 | 0 | 0 | 0 | 0 | 0 | 0 | 0 | 0 | 0 | 0 | 0 | 0 | 0 | 0 | 0 | 0 | 0 | 0 | 0 | 0 | 0 | 0 | 0 | 0 | 0 | 0 | 0 | 0 | 0 | 0 | 0 | 0 | 0 | 0 | 0 | 0
| Reagensi, izuzev za transfuziju | Specijalna bolnica za cerebralnu paralizu i razvojnu neurologiju | Reagensi, izuzev za transfuziju | 404-1-110/20-4 | 213 | Laboratorijski reagensi za aparat DAKO Autostainer Link 48 | 181 | Neuron Specific Enolase (NSE) | RGN206095 |  | 6мл | DAKO | Monoclonal Mouse Anti-Human Neuron-Specific Enolase, Clone BBS/NC/VI/H14 : IS612 | 16000 | 20% | Galen Fokus d.o.o | 35-19/20 | 24.04.2020. | 24.04.2021. | 0 | 0 | 0 | 0 | 0 | 0 | 0 | 0 | 0 | 0 | 0 | 0 | 0 | 0 | 0 | 0 | 0 | 0 | 0 | 0 | 0 | 0 | 0 | 0 | 0 | 0 | 0 | 0 | 0 | 0 | 0 | 0 | 0 | 0 | 0 | 0 | 0 | 0 | 0 | 0 | 0 | 0 | 0 | 0 | 0 | 0 | 0 | 0 | 0 | 0 | 0 | 0
| Reagensi, izuzev za transfuziju | Specijalna bolnica za cerebralnu paralizu i razvojnu neurologiju | Reagensi, izuzev za transfuziju | 404-1-110/20-4 | 213 | Laboratorijski reagensi za aparat DAKO Autostainer Link 48 | 182 | OCT3/4 | RGN206096 |  | 7мл | Leica Biosystems | Novocastra Liquid Mouse Monoclonal Antibody Ocr-3/4 Tip: NCL-L-OCT3/4 : PA0193 | 21300 | 20% | Galen Fokus d.o.o | 35-19/20 | 24.04.2020. | 24.04.2021. | 0 | 0 | 0 | 0 | 0 | 0 | 0 | 0 | 0 | 0 | 0 | 0 | 0 | 0 | 0 | 0 | 0 | 0 | 0 | 0 | 0 | 0 | 0 | 0 | 0 | 0 | 0 | 0 | 0 | 0 | 0 | 0 | 0 | 0 | 0 | 0 | 0 | 0 | 0 | 0 | 0 | 0 | 0 | 0 | 0 | 0 | 0 | 0 | 0 | 0 | 0 | 0
| Reagensi, izuzev za transfuziju | Specijalna bolnica za cerebralnu paralizu i razvojnu neurologiju | Reagensi, izuzev za transfuziju | 404-1-110/20-4 | 213 | Laboratorijski reagensi za aparat DAKO Autostainer Link 48 | 183 | OLIG 2 | RGN206097 |  | 7мл | Cell Marque | Olig2 : 387M-18-RUO | 61500 | 20% | Galen Fokus d.o.o | 35-19/20 | 24.04.2020. | 24.04.2021. | 0 | 0 | 0 | 0 | 0 | 0 | 0 | 0 | 0 | 0 | 0 | 0 | 0 | 0 | 0 | 0 | 0 | 0 | 0 | 0 | 0 | 0 | 0 | 0 | 0 | 0 | 0 | 0 | 0 | 0 | 0 | 0 | 0 | 0 | 0 | 0 | 0 | 0 | 0 | 0 | 0 | 0 | 0 | 0 | 0 | 0 | 0 | 0 | 0 | 0 | 0 | 0
| Reagensi, izuzev za transfuziju | Specijalna bolnica za cerebralnu paralizu i razvojnu neurologiju | Reagensi, izuzev za transfuziju | 404-1-110/20-4 | 213 | Laboratorijski reagensi za aparat DAKO Autostainer Link 48 | 184 | p57 | RGN206098 |  | 1мл | Cell Marque | p57 Kio2 : 457M-97-RUO | 16000 | 20% | Galen Fokus d.o.o | 35-19/20 | 24.04.2020. | 24.04.2021. | 0 | 0 | 0 | 0 | 0 | 0 | 0 | 0 | 0 | 0 | 0 | 0 | 0 | 0 | 0 | 0 | 0 | 0 | 0 | 0 | 0 | 0 | 0 | 0 | 0 | 0 | 0 | 0 | 0 | 0 | 0 | 0 | 0 | 0 | 0 | 0 | 0 | 0 | 0 | 0 | 0 | 0 | 0 | 0 | 0 | 0 | 0 | 0 | 0 | 0 | 0 | 0
| Reagensi, izuzev za transfuziju | Specijalna bolnica za cerebralnu paralizu i razvojnu neurologiju | Reagensi, izuzev za transfuziju | 404-1-110/20-4 | 213 | Laboratorijski reagensi za aparat DAKO Autostainer Link 48 | 185 | p53 protein | RGN206099 |  | 12мл | DAKO | Monoclonal Mouse Anti-Human p53 Protein, Clone DO-7 : IR616 | 32000 | 20% | Galen Fokus d.o.o | 35-19/20 | 24.04.2020. | 24.04.2021. | 0 | 0 | 0 | 0 | 0 | 0 | 0 | 0 | 0 | 0 | 0 | 0 | 0 | 0 | 0 | 0 | 0 | 0 | 0 | 0 | 0 | 0 | 0 | 0 | 0 | 0 | 0 | 0 | 0 | 0 | 0 | 0 | 0 | 0 | 0 | 0 | 0 | 0 | 0 | 0 | 0 | 0 | 0 | 0 | 0 | 0 | 0 | 0 | 0 | 0 | 0 | 0
| Reagensi, izuzev za transfuziju | Specijalna bolnica za cerebralnu paralizu i razvojnu neurologiju | Reagensi, izuzev za transfuziju | 404-1-110/20-4 | 213 | Laboratorijski reagensi za aparat DAKO Autostainer Link 48 | 186 | p53 protein | RGN206100 |  | 6мл | DAKO | Monoclonal Mouse Anti-Human p53 Protein, Clone DO-7 : IS616 | 16000 | 20% | Galen Fokus d.o.o | 35-19/20 | 24.04.2020. | 24.04.2021. | 0 | 0 | 0 | 0 | 0 | 0 | 0 | 0 | 0 | 0 | 0 | 0 | 0 | 0 | 0 | 0 | 0 | 0 | 0 | 0 | 0 | 0 | 0 | 0 | 0 | 0 | 0 | 0 | 0 | 0 | 0 | 0 | 0 | 0 | 0 | 0 | 0 | 0 | 0 | 0 | 0 | 0 | 0 | 0 | 0 | 0 | 0 | 0 | 0 | 0 | 0 | 0
| Reagensi, izuzev za transfuziju | Specijalna bolnica za cerebralnu paralizu i razvojnu neurologiju | Reagensi, izuzev za transfuziju | 404-1-110/20-4 | 213 | Laboratorijski reagensi za aparat DAKO Autostainer Link 48 | 187 | p63 | RGN206101 |  | 12мл | DAKO | Monoclonal Mouse Anti-Human p63 Protein, Clone DAK-p63 : IR662 | 32000 | 20% | Galen Fokus d.o.o | 35-19/20 | 24.04.2020. | 24.04.2021. | 0 | 0 | 0 | 0 | 0 | 0 | 0 | 0 | 0 | 0 | 0 | 0 | 0 | 0 | 0 | 0 | 0 | 0 | 0 | 0 | 0 | 0 | 0 | 0 | 0 | 0 | 0 | 0 | 0 | 0 | 0 | 0 | 0 | 0 | 0 | 0 | 0 | 0 | 0 | 0 | 0 | 0 | 0 | 0 | 0 | 0 | 0 | 0 | 0 | 0 | 0 | 0
| Reagensi, izuzev za transfuziju | Specijalna bolnica za cerebralnu paralizu i razvojnu neurologiju | Reagensi, izuzev za transfuziju | 404-1-110/20-4 | 213 | Laboratorijski reagensi za aparat DAKO Autostainer Link 48 | 188 | p63 | RGN206102 |  | 6мл | DAKO | Monoclonal Mouse Anti-Human p63 Protein, Clone DAK-p63 : IS662 | 16000 | 20% | Galen Fokus d.o.o | 35-19/20 | 24.04.2020. | 24.04.2021. | 0 | 0 | 0 | 0 | 0 | 0 | 0 | 0 | 0 | 0 | 0 | 0 | 0 | 0 | 0 | 0 | 0 | 0 | 0 | 0 | 0 | 0 | 0 | 0 | 0 | 0 | 0 | 0 | 0 | 0 | 0 | 0 | 0 | 0 | 0 | 0 | 0 | 0 | 0 | 0 | 0 | 0 | 0 | 0 | 0 | 0 | 0 | 0 | 0 | 0 | 0 | 0
| Reagensi, izuzev za transfuziju | Specijalna bolnica za cerebralnu paralizu i razvojnu neurologiju | Reagensi, izuzev za transfuziju | 404-1-110/20-4 | 213 | Laboratorijski reagensi za aparat DAKO Autostainer Link 48 | 189 | PAX8 | RGN206103 |  | 7мл | Cell Marque | PAX-8 : 363M-18-RUO | 91200 | 20% | Galen Fokus d.o.o | 35-19/20 | 24.04.2020. | 24.04.2021. | 0 | 0 | 0 | 0 | 0 | 0 | 0 | 0 | 0 | 0 | 0 | 0 | 0 | 0 | 0 | 0 | 0 | 0 | 0 | 0 | 0 | 0 | 0 | 0 | 0 | 0 | 0 | 0 | 0 | 0 | 0 | 0 | 0 | 0 | 0 | 0 | 0 | 0 | 0 | 0 | 0 | 0 | 0 | 0 | 0 | 0 | 0 | 0 | 0 | 0 | 0 | 0
| Reagensi, izuzev za transfuziju | Specijalna bolnica za cerebralnu paralizu i razvojnu neurologiju | Reagensi, izuzev za transfuziju | 404-1-110/20-4 | 213 | Laboratorijski reagensi za aparat DAKO Autostainer Link 48 | 190 | PAX2 | RGN206104 |  | 1мл | Cell Marque | PAX-2 : 311R-17-RUO | 22000 | 20% | Galen Fokus d.o.o | 35-19/20 | 24.04.2020. | 24.04.2021. | 0 | 0 | 0 | 0 | 0 | 0 | 0 | 0 | 0 | 0 | 0 | 0 | 0 | 0 | 0 | 0 | 0 | 0 | 0 | 0 | 0 | 0 | 0 | 0 | 0 | 0 | 0 | 0 | 0 | 0 | 0 | 0 | 0 | 0 | 0 | 0 | 0 | 0 | 0 | 0 | 0 | 0 | 0 | 0 | 0 | 0 | 0 | 0 | 0 | 0 | 0 | 0
| Reagensi, izuzev za transfuziju | Specijalna bolnica za cerebralnu paralizu i razvojnu neurologiju | Reagensi, izuzev za transfuziju | 404-1-110/20-4 | 213 | Laboratorijski reagensi za aparat DAKO Autostainer Link 48 | 191 | PLAP | RGN206105 |  | 7мл | Leica Biosystems | Bond Ready-to-Use Primary Antibody Placental Alkaline Phosphatase (8A9) PA0161 | 21300 | 20% | Galen Fokus d.o.o | 35-19/20 | 24.04.2020. | 24.04.2021. | 0 | 0 | 0 | 0 | 0 | 0 | 0 | 0 | 0 | 0 | 0 | 0 | 0 | 0 | 0 | 0 | 0 | 0 | 0 | 0 | 0 | 0 | 0 | 0 | 0 | 0 | 0 | 0 | 0 | 0 | 0 | 0 | 0 | 0 | 0 | 0 | 0 | 0 | 0 | 0 | 0 | 0 | 0 | 0 | 0 | 0 | 0 | 0 | 0 | 0 | 0 | 0
| Reagensi, izuzev za transfuziju | Specijalna bolnica za cerebralnu paralizu i razvojnu neurologiju | Reagensi, izuzev za transfuziju | 404-1-110/20-4 | 213 | Laboratorijski reagensi za aparat DAKO Autostainer Link 48 | 192 | PGP 9.5 | RGN206106 |  | 1мл | Cell Marque | PGP 9.5 : 318A-17-RUO | 18600 | 20% | Galen Fokus d.o.o | 35-19/20 | 24.04.2020. | 24.04.2021. | 0 | 0 | 0 | 0 | 0 | 0 | 0 | 0 | 0 | 0 | 0 | 0 | 0 | 0 | 0 | 0 | 0 | 0 | 0 | 0 | 0 | 0 | 0 | 0 | 0 | 0 | 0 | 0 | 0 | 0 | 0 | 0 | 0 | 0 | 0 | 0 | 0 | 0 | 0 | 0 | 0 | 0 | 0 | 0 | 0 | 0 | 0 | 0 | 0 | 0 | 0 | 0
| Reagensi, izuzev za transfuziju | Specijalna bolnica za cerebralnu paralizu i razvojnu neurologiju | Reagensi, izuzev za transfuziju | 404-1-110/20-4 | 213 | Laboratorijski reagensi za aparat DAKO Autostainer Link 48 | 193 | Podoplanin (D2-40) | RGN206107 |  | 12мл | DAKO | Monoclonal Mouse Anti-Human D2-40, Clone D2-40 : IR072 | 32000 | 20% | Galen Fokus d.o.o | 35-19/20 | 24.04.2020. | 24.04.2021. | 0 | 0 | 0 | 0 | 0 | 0 | 0 | 0 | 0 | 0 | 0 | 0 | 0 | 0 | 0 | 0 | 0 | 0 | 0 | 0 | 0 | 0 | 0 | 0 | 0 | 0 | 0 | 0 | 0 | 0 | 0 | 0 | 0 | 0 | 0 | 0 | 0 | 0 | 0 | 0 | 0 | 0 | 0 | 0 | 0 | 0 | 0 | 0 | 0 | 0 | 0 | 0
| Reagensi, izuzev za transfuziju | Specijalna bolnica za cerebralnu paralizu i razvojnu neurologiju | Reagensi, izuzev za transfuziju | 404-1-110/20-4 | 213 | Laboratorijski reagensi za aparat DAKO Autostainer Link 48 | 194 | Podoplanin (D2-40) | RGN206108 |  | 6мл | DAKO | Monoclonal Mouse Anti-Human D2-40, Clone D2-40 : IS072 | 16000 | 20% | Galen Fokus d.o.o | 35-19/20 | 24.04.2020. | 24.04.2021. | 0 | 0 | 0 | 0 | 0 | 0 | 0 | 0 | 0 | 0 | 0 | 0 | 0 | 0 | 0 | 0 | 0 | 0 | 0 | 0 | 0 | 0 | 0 | 0 | 0 | 0 | 0 | 0 | 0 | 0 | 0 | 0 | 0 | 0 | 0 | 0 | 0 | 0 | 0 | 0 | 0 | 0 | 0 | 0 | 0 | 0 | 0 | 0 | 0 | 0 | 0 | 0
| Reagensi, izuzev za transfuziju | Specijalna bolnica za cerebralnu paralizu i razvojnu neurologiju | Reagensi, izuzev za transfuziju | 404-1-110/20-4 | 213 | Laboratorijski reagensi za aparat DAKO Autostainer Link 48 | 195 | Postmeiotic Segregation Increased 2 | RGN206109 |  | 12 мл | DAKO | FLEX Monoclonal Rabbit Anti-Human Postmeiotic Segregation Increased 2, Clone EP51, Ready-to-Use IR087 | 32000 | 20% | Galen Fokus d.o.o | 35-19/20 | 24.04.2020. | 24.04.2021. | 0 | 0 | 0 | 0 | 0 | 0 | 0 | 0 | 0 | 0 | 0 | 0 | 0 | 0 | 0 | 0 | 0 | 0 | 0 | 0 | 0 | 0 | 0 | 0 | 0 | 0 | 0 | 0 | 0 | 0 | 0 | 0 | 0 | 0 | 0 | 0 | 0 | 0 | 0 | 0 | 0 | 0 | 0 | 0 | 0 | 0 | 0 | 0 | 0 | 0 | 0 | 0
| Reagensi, izuzev za transfuziju | Specijalna bolnica za cerebralnu paralizu i razvojnu neurologiju | Reagensi, izuzev za transfuziju | 404-1-110/20-4 | 213 | Laboratorijski reagensi za aparat DAKO Autostainer Link 48 | 196 | Progesteron Receptor | RGN206110 |  | 12мл | DAKO | Monoclonal Mouse Anti-Human Progesterone Receptor, Clone PgR636 : IR068 | 32000 | 20% | Galen Fokus d.o.o | 35-19/20 | 24.04.2020. | 24.04.2021. | 0 | 0 | 0 | 0 | 0 | 0 | 0 | 0 | 0 | 0 | 0 | 0 | 0 | 0 | 0 | 0 | 0 | 0 | 0 | 0 | 0 | 0 | 0 | 0 | 0 | 0 | 0 | 0 | 0 | 0 | 0 | 0 | 0 | 0 | 0 | 0 | 0 | 0 | 0 | 0 | 0 | 0 | 0 | 0 | 0 | 0 | 0 | 0 | 0 | 0 | 0 | 0
| Reagensi, izuzev za transfuziju | Specijalna bolnica za cerebralnu paralizu i razvojnu neurologiju | Reagensi, izuzev za transfuziju | 404-1-110/20-4 | 213 | Laboratorijski reagensi za aparat DAKO Autostainer Link 48 | 197 | Prostate Specific Antigen (PSA) | RGN206111 |  | 7мл | Leica Biosystems | Bond Ready-to-Use Primary Antibody Prostate Specific Antigen (35H9) : PA0431 | 21300 | 20% | Galen Fokus d.o.o | 35-19/20 | 24.04.2020. | 24.04.2021. | 0 | 0 | 0 | 0 | 0 | 0 | 0 | 0 | 0 | 0 | 0 | 0 | 0 | 0 | 0 | 0 | 0 | 0 | 0 | 0 | 0 | 0 | 0 | 0 | 0 | 0 | 0 | 0 | 0 | 0 | 0 | 0 | 0 | 0 | 0 | 0 | 0 | 0 | 0 | 0 | 0 | 0 | 0 | 0 | 0 | 0 | 0 | 0 | 0 | 0 | 0 | 0
| Reagensi, izuzev za transfuziju | Specijalna bolnica za cerebralnu paralizu i razvojnu neurologiju | Reagensi, izuzev za transfuziju | 404-1-110/20-4 | 213 | Laboratorijski reagensi za aparat DAKO Autostainer Link 48 | 198 | SATB2 | RGN206112 |  | 1мл | Cell Marque | SATB2 : 384R-16-RUO | 67000 | 20% | Galen Fokus d.o.o | 35-19/20 | 24.04.2020. | 24.04.2021. | 0 | 0 | 0 | 0 | 0 | 0 | 0 | 0 | 0 | 0 | 0 | 0 | 0 | 0 | 0 | 0 | 0 | 0 | 0 | 0 | 0 | 0 | 0 | 0 | 0 | 0 | 0 | 0 | 0 | 0 | 0 | 0 | 0 | 0 | 0 | 0 | 0 | 0 | 0 | 0 | 0 | 0 | 0 | 0 | 0 | 0 | 0 | 0 | 0 | 0 | 0 | 0
| Reagensi, izuzev za transfuziju | Specijalna bolnica za cerebralnu paralizu i razvojnu neurologiju | Reagensi, izuzev za transfuziju | 404-1-110/20-4 | 213 | Laboratorijski reagensi za aparat DAKO Autostainer Link 48 | 199 | Prostatic Acid Phosphatase (PSAP) | RGN206113 |  | 1мл | DAKO | Monoclonal Mouse Anti-Human Prostatic Acid Phoshatase, Clone PASE/4LJ : M0792 | 79200 | 20% | Galen Fokus d.o.o | 35-19/20 | 24.04.2020. | 24.04.2021. | 0 | 0 | 0 | 0 | 0 | 0 | 0 | 0 | 0 | 0 | 0 | 0 | 0 | 0 | 0 | 0 | 0 | 0 | 0 | 0 | 0 | 0 | 0 | 0 | 0 | 0 | 0 | 0 | 0 | 0 | 0 | 0 | 0 | 0 | 0 | 0 | 0 | 0 | 0 | 0 | 0 | 0 | 0 | 0 | 0 | 0 | 0 | 0 | 0 | 0 | 0 | 0
| Reagensi, izuzev za transfuziju | Specijalna bolnica za cerebralnu paralizu i razvojnu neurologiju | Reagensi, izuzev za transfuziju | 404-1-110/20-4 | 213 | Laboratorijski reagensi za aparat DAKO Autostainer Link 48 | 200 | PTEN | RGN206114 |  | 0,2мл | DAKO | Monoclonal Mouse Anti-Human PTEN, Clone 6H2.1 : M3627 | 40000 | 20% | Galen Fokus d.o.o | 35-19/20 | 24.04.2020. | 24.04.2021. | 0 | 0 | 0 | 0 | 0 | 0 | 0 | 0 | 0 | 0 | 0 | 0 | 0 | 0 | 0 | 0 | 0 | 0 | 0 | 0 | 0 | 0 | 0 | 0 | 0 | 0 | 0 | 0 | 0 | 0 | 0 | 0 | 0 | 0 | 0 | 0 | 0 | 0 | 0 | 0 | 0 | 0 | 0 | 0 | 0 | 0 | 0 | 0 | 0 | 0 | 0 | 0
| Reagensi, izuzev za transfuziju | Specijalna bolnica za cerebralnu paralizu i razvojnu neurologiju | Reagensi, izuzev za transfuziju | 404-1-110/20-4 | 213 | Laboratorijski reagensi za aparat DAKO Autostainer Link 48 | 201 | PSMA | RGN206115 |  | 6мл | DAKO | FLEX Monoclonal MouseAnti-Human Prostate Specific Membrane Antigen, Clone 3E6, Ready-to-Use : IR089 | 16000 | 20% | Galen Fokus d.o.o | 35-19/20 | 24.04.2020. | 24.04.2021. | 0 | 0 | 0 | 0 | 0 | 0 | 0 | 0 | 0 | 0 | 0 | 0 | 0 | 0 | 0 | 0 | 0 | 0 | 0 | 0 | 0 | 0 | 0 | 0 | 0 | 0 | 0 | 0 | 0 | 0 | 0 | 0 | 0 | 0 | 0 | 0 | 0 | 0 | 0 | 0 | 0 | 0 | 0 | 0 | 0 | 0 | 0 | 0 | 0 | 0 | 0 | 0
| Reagensi, izuzev za transfuziju | Specijalna bolnica za cerebralnu paralizu i razvojnu neurologiju | Reagensi, izuzev za transfuziju | 404-1-110/20-4 | 213 | Laboratorijski reagensi za aparat DAKO Autostainer Link 48 | 202 | Renal Cell Carcinoma Marker | RGN206116 |  | 12мл | DAKO | Monoclonal Mouse Anti-Human RenalCell Carcinoma Marker, Clone SPM314 : IR075 | 32000 | 20% | Galen Fokus d.o.o | 35-19/20 | 24.04.2020. | 24.04.2021. | 0 | 0 | 0 | 0 | 0 | 0 | 0 | 0 | 0 | 0 | 0 | 0 | 0 | 0 | 0 | 0 | 0 | 0 | 0 | 0 | 0 | 0 | 0 | 0 | 0 | 0 | 0 | 0 | 0 | 0 | 0 | 0 | 0 | 0 | 0 | 0 | 0 | 0 | 0 | 0 | 0 | 0 | 0 | 0 | 0 | 0 | 0 | 0 | 0 | 0 | 0 | 0
| Reagensi, izuzev za transfuziju | Specijalna bolnica za cerebralnu paralizu i razvojnu neurologiju | Reagensi, izuzev za transfuziju | 404-1-110/20-4 | 213 | Laboratorijski reagensi za aparat DAKO Autostainer Link 48 | 203 | Renal Cell Carcinoma Marker | RGN206117 |  | 6мл | DAKO | Monoclonal Mouse Anti-Human RenalCell Carcinoma Marker, Clone SPM314 : IS075 | 16000 | 20% | Galen Fokus d.o.o | 35-19/20 | 24.04.2020. | 24.04.2021. | 0 | 0 | 0 | 0 | 0 | 0 | 0 | 0 | 0 | 0 | 0 | 0 | 0 | 0 | 0 | 0 | 0 | 0 | 0 | 0 | 0 | 0 | 0 | 0 | 0 | 0 | 0 | 0 | 0 | 0 | 0 | 0 | 0 | 0 | 0 | 0 | 0 | 0 | 0 | 0 | 0 | 0 | 0 | 0 | 0 | 0 | 0 | 0 | 0 | 0 | 0 | 0
| Reagensi, izuzev za transfuziju | Specijalna bolnica za cerebralnu paralizu i razvojnu neurologiju | Reagensi, izuzev za transfuziju | 404-1-110/20-4 | 213 | Laboratorijski reagensi za aparat DAKO Autostainer Link 48 | 204 | Tyrosinase | RGN206118 |  | 12мл | DAKO | FLEX Monoclonal Mouse Anti-Human Tyrosinase, Clone T311, Ready-to-Use : IR061 | 32000 | 20% | Galen Fokus d.o.o | 35-19/20 | 24.04.2020. | 24.04.2021. | 0 | 0 | 0 | 0 | 0 | 0 | 0 | 0 | 0 | 0 | 0 | 0 | 0 | 0 | 0 | 0 | 0 | 0 | 0 | 0 | 0 | 0 | 0 | 0 | 0 | 0 | 0 | 0 | 0 | 0 | 0 | 0 | 0 | 0 | 0 | 0 | 0 | 0 | 0 | 0 | 0 | 0 | 0 | 0 | 0 | 0 | 0 | 0 | 0 | 0 | 0 | 0
| Reagensi, izuzev za transfuziju | Specijalna bolnica za cerebralnu paralizu i razvojnu neurologiju | Reagensi, izuzev za transfuziju | 404-1-110/20-4 | 213 | Laboratorijski reagensi za aparat DAKO Autostainer Link 48 | 205 | Thrombodulin | RGN206119 |  | 12мл | DAKO | Monoclonal Mouse Anti-Thrombodulin, Clone1009 : M0617 | 32000 | 20% | Galen Fokus d.o.o | 35-19/20 | 24.04.2020. | 24.04.2021. | 0 | 0 | 0 | 0 | 0 | 0 | 0 | 0 | 0 | 0 | 0 | 0 | 0 | 0 | 0 | 0 | 0 | 0 | 0 | 0 | 0 | 0 | 0 | 0 | 0 | 0 | 0 | 0 | 0 | 0 | 0 | 0 | 0 | 0 | 0 | 0 | 0 | 0 | 0 | 0 | 0 | 0 | 0 | 0 | 0 | 0 | 0 | 0 | 0 | 0 | 0 | 0
| Reagensi, izuzev za transfuziju | Specijalna bolnica za cerebralnu paralizu i razvojnu neurologiju | Reagensi, izuzev za transfuziju | 404-1-110/20-4 | 213 | Laboratorijski reagensi za aparat DAKO Autostainer Link 48 | 206 | TLE-1 | RGN206120 |  | 1мл | Cell Marque | TLE 1 : 401M-17-RUO | 23000 | 20% | Galen Fokus d.o.o | 35-19/20 | 24.04.2020. | 24.04.2021. | 0 | 0 | 0 | 0 | 0 | 0 | 0 | 0 | 0 | 0 | 0 | 0 | 0 | 0 | 0 | 0 | 0 | 0 | 0 | 0 | 0 | 0 | 0 | 0 | 0 | 0 | 0 | 0 | 0 | 0 | 0 | 0 | 0 | 0 | 0 | 0 | 0 | 0 | 0 | 0 | 0 | 0 | 0 | 0 | 0 | 0 | 0 | 0 | 0 | 0 | 0 | 0
| Reagensi, izuzev za transfuziju | Specijalna bolnica za cerebralnu paralizu i razvojnu neurologiju | Reagensi, izuzev za transfuziju | 404-1-110/20-4 | 213 | Laboratorijski reagensi za aparat DAKO Autostainer Link 48 | 207 | STAT6 | RGN206121 |  | 1мл | Cell Marque | STAT6 : 426R-17-RUO | 20000 | 20% | Galen Fokus d.o.o | 35-19/20 | 24.04.2020. | 24.04.2021. | 0 | 0 | 0 | 0 | 0 | 0 | 0 | 0 | 0 | 0 | 0 | 0 | 0 | 0 | 0 | 0 | 0 | 0 | 0 | 0 | 0 | 0 | 0 | 0 | 0 | 0 | 0 | 0 | 0 | 0 | 0 | 0 | 0 | 0 | 0 | 0 | 0 | 0 | 0 | 0 | 0 | 0 | 0 | 0 | 0 | 0 | 0 | 0 | 0 | 0 | 0 | 0
| Reagensi, izuzev za transfuziju | Specijalna bolnica za cerebralnu paralizu i razvojnu neurologiju | Reagensi, izuzev za transfuziju | 404-1-110/20-4 | 213 | Laboratorijski reagensi za aparat DAKO Autostainer Link 48 | 208 | STAT6 | RGN206122 |  | 7мл | Cell Marque | STAT6 : 426R-18-RUO | 58000 | 20% | Galen Fokus d.o.o | 35-19/20 | 24.04.2020. | 24.04.2021. | 0 | 0 | 0 | 0 | 0 | 0 | 0 | 0 | 0 | 0 | 0 | 0 | 0 | 0 | 0 | 0 | 0 | 0 | 0 | 0 | 0 | 0 | 0 | 0 | 0 | 0 | 0 | 0 | 0 | 0 | 0 | 0 | 0 | 0 | 0 | 0 | 0 | 0 | 0 | 0 | 0 | 0 | 0 | 0 | 0 | 0 | 0 | 0 | 0 | 0 | 0 | 0
| Reagensi, izuzev za transfuziju | Specijalna bolnica za cerebralnu paralizu i razvojnu neurologiju | Reagensi, izuzev za transfuziju | 404-1-110/20-4 | 213 | Laboratorijski reagensi za aparat DAKO Autostainer Link 48 | 209 | Terminal Deoxynucleotidyl Transferase (TdT) | RGN206123 |  | 12мл | DAKO | Monoclonal Rabbit Anti-Human TdT, Clone EP266 : IR093 | 32000 | 20% | Galen Fokus d.o.o | 35-19/20 | 24.04.2020. | 24.04.2021. | 0 | 0 | 0 | 0 | 0 | 0 | 0 | 0 | 0 | 0 | 0 | 0 | 0 | 0 | 0 | 0 | 0 | 0 | 0 | 0 | 0 | 0 | 0 | 0 | 0 | 0 | 0 | 0 | 0 | 0 | 0 | 0 | 0 | 0 | 0 | 0 | 0 | 0 | 0 | 0 | 0 | 0 | 0 | 0 | 0 | 0 | 0 | 0 | 0 | 0 | 0 | 0
| Reagensi, izuzev za transfuziju | Specijalna bolnica za cerebralnu paralizu i razvojnu neurologiju | Reagensi, izuzev za transfuziju | 404-1-110/20-4 | 213 | Laboratorijski reagensi za aparat DAKO Autostainer Link 48 | 210 | Tyreoglobulin | RGN206124 |  | 12мл | DAKO | Polyclonal Rabbit Anti-Human Thyroglobulin : IR509 | 32000 | 20% | Galen Fokus d.o.o | 35-19/20 | 24.04.2020. | 24.04.2021. | 0 | 0 | 0 | 0 | 0 | 0 | 0 | 0 | 0 | 0 | 0 | 0 | 0 | 0 | 0 | 0 | 0 | 0 | 0 | 0 | 0 | 0 | 0 | 0 | 0 | 0 | 0 | 0 | 0 | 0 | 0 | 0 | 0 | 0 | 0 | 0 | 0 | 0 | 0 | 0 | 0 | 0 | 0 | 0 | 0 | 0 | 0 | 0 | 0 | 0 | 0 | 0
| Reagensi, izuzev za transfuziju | Specijalna bolnica za cerebralnu paralizu i razvojnu neurologiju | Reagensi, izuzev za transfuziju | 404-1-110/20-4 | 213 | Laboratorijski reagensi za aparat DAKO Autostainer Link 48 | 211 | Tyreoglobulin | RGN206125 |  | 6мл | DAKO | Polyclonal Rabbit Anti-Human Thyroglobulin IS509 | 16000 | 20% | Galen Fokus d.o.o | 35-19/20 | 24.04.2020. | 24.04.2021. | 0 | 0 | 0 | 0 | 0 | 0 | 0 | 0 | 0 | 0 | 0 | 0 | 0 | 0 | 0 | 0 | 0 | 0 | 0 | 0 | 0 | 0 | 0 | 0 | 0 | 0 | 0 | 0 | 0 | 0 | 0 | 0 | 0 | 0 | 0 | 0 | 0 | 0 | 0 | 0 | 0 | 0 | 0 | 0 | 0 | 0 | 0 | 0 | 0 | 0 | 0 | 0
| Reagensi, izuzev za transfuziju | Specijalna bolnica za cerebralnu paralizu i razvojnu neurologiju | Reagensi, izuzev za transfuziju | 404-1-110/20-4 | 213 | Laboratorijski reagensi za aparat DAKO Autostainer Link 48 | 212 | SOX2 | RGN206126 |  | 7мл | Cell Marque | SOX-2 : 371R-28-RUO | 37500 | 20% | Galen Fokus d.o.o | 35-19/20 | 24.04.2020. | 24.04.2021. | 0 | 0 | 0 | 0 | 0 | 0 | 0 | 0 | 0 | 0 | 0 | 0 | 0 | 0 | 0 | 0 | 0 | 0 | 0 | 0 | 0 | 0 | 0 | 0 | 0 | 0 | 0 | 0 | 0 | 0 | 0 | 0 | 0 | 0 | 0 | 0 | 0 | 0 | 0 | 0 | 0 | 0 | 0 | 0 | 0 | 0 | 0 | 0 | 0 | 0 | 0 | 0
| Reagensi, izuzev za transfuziju | Specijalna bolnica za cerebralnu paralizu i razvojnu neurologiju | Reagensi, izuzev za transfuziju | 404-1-110/20-4 | 213 | Laboratorijski reagensi za aparat DAKO Autostainer Link 48 | 213 | SOX2 | RGN206127 |  | 1мл | Cell Marque | SOX-2 : 371R-27-RUO | 15000 | 20% | Galen Fokus d.o.o | 35-19/20 | 24.04.2020. | 24.04.2021. | 0 | 0 | 0 | 0 | 0 | 0 | 0 | 0 | 0 | 0 | 0 | 0 | 0 | 0 | 0 | 0 | 0 | 0 | 0 | 0 | 0 | 0 | 0 | 0 | 0 | 0 | 0 | 0 | 0 | 0 | 0 | 0 | 0 | 0 | 0 | 0 | 0 | 0 | 0 | 0 | 0 | 0 | 0 | 0 | 0 | 0 | 0 | 0 | 0 | 0 | 0 | 0
| Reagensi, izuzev za transfuziju | Specijalna bolnica za cerebralnu paralizu i razvojnu neurologiju | Reagensi, izuzev za transfuziju | 404-1-110/20-4 | 213 | Laboratorijski reagensi za aparat DAKO Autostainer Link 48 | 214 | S100 | RGN206128 |  | 12мл | DAKO | Polyclonal Rabbit Anti-S100 :IR504 | 32000 | 20% | Galen Fokus d.o.o | 35-19/20 | 24.04.2020. | 24.04.2021. | 0 | 0 | 0 | 0 | 0 | 0 | 0 | 0 | 0 | 0 | 0 | 0 | 0 | 0 | 0 | 0 | 0 | 0 | 0 | 0 | 0 | 0 | 0 | 0 | 0 | 0 | 0 | 0 | 0 | 0 | 0 | 0 | 0 | 0 | 0 | 0 | 0 | 0 | 0 | 0 | 0 | 0 | 0 | 0 | 0 | 0 | 0 | 0 | 0 | 0 | 0 | 0
| Reagensi, izuzev za transfuziju | Specijalna bolnica za cerebralnu paralizu i razvojnu neurologiju | Reagensi, izuzev za transfuziju | 404-1-110/20-4 | 213 | Laboratorijski reagensi za aparat DAKO Autostainer Link 48 | 215 | S100 | RGN206129 |  | 6мл | DAKO | Polyclonal Rabbit Anti-S100 : IS504 | 16000 | 20% | Galen Fokus d.o.o | 35-19/20 | 24.04.2020. | 24.04.2021. | 0 | 0 | 0 | 0 | 0 | 0 | 0 | 0 | 0 | 0 | 0 | 0 | 0 | 0 | 0 | 0 | 0 | 0 | 0 | 0 | 0 | 0 | 0 | 0 | 0 | 0 | 0 | 0 | 0 | 0 | 0 | 0 | 0 | 0 | 0 | 0 | 0 | 0 | 0 | 0 | 0 | 0 | 0 | 0 | 0 | 0 | 0 | 0 | 0 | 0 | 0 | 0
| Reagensi, izuzev za transfuziju | Specijalna bolnica za cerebralnu paralizu i razvojnu neurologiju | Reagensi, izuzev za transfuziju | 404-1-110/20-4 | 213 | Laboratorijski reagensi za aparat DAKO Autostainer Link 48 | 216 | Synaptophysin | RGN206130 |  | 12мл | DAKO | Monoclonal Mouse Anti-Human Synaptophysin, Clone DAK-SYNAP : IR660 | 32000 | 20% | Galen Fokus d.o.o | 35-19/20 | 24.04.2020. | 24.04.2021. | 0 | 0 | 0 | 0 | 0 | 0 | 0 | 0 | 0 | 0 | 0 | 0 | 0 | 0 | 0 | 0 | 0 | 0 | 0 | 0 | 0 | 0 | 0 | 0 | 0 | 0 | 0 | 0 | 0 | 0 | 0 | 0 | 0 | 0 | 0 | 0 | 0 | 0 | 0 | 0 | 0 | 0 | 0 | 0 | 0 | 0 | 0 | 0 | 0 | 0 | 0 | 0
| Reagensi, izuzev za transfuziju | Specijalna bolnica za cerebralnu paralizu i razvojnu neurologiju | Reagensi, izuzev za transfuziju | 404-1-110/20-4 | 213 | Laboratorijski reagensi za aparat DAKO Autostainer Link 48 | 217 | SALL4 | RGN206131 |  | 1мл | Cell Marque | SALL4 : 385M-17-RUO | 16000 | 20% | Galen Fokus d.o.o | 35-19/20 | 24.04.2020. | 24.04.2021. | 0 | 0 | 0 | 0 | 0 | 0 | 0 | 0 | 0 | 0 | 0 | 0 | 0 | 0 | 0 | 0 | 0 | 0 | 0 | 0 | 0 | 0 | 0 | 0 | 0 | 0 | 0 | 0 | 0 | 0 | 0 | 0 | 0 | 0 | 0 | 0 | 0 | 0 | 0 | 0 | 0 | 0 | 0 | 0 | 0 | 0 | 0 | 0 | 0 | 0 | 0 | 0
| Reagensi, izuzev za transfuziju | Specijalna bolnica za cerebralnu paralizu i razvojnu neurologiju | Reagensi, izuzev za transfuziju | 404-1-110/20-4 | 213 | Laboratorijski reagensi za aparat DAKO Autostainer Link 48 | 218 | TSH | RGN206132 |  | 1мл | Cell Marque | TSH : 211A-16-RUO | 79000 | 20% | Galen Fokus d.o.o | 35-19/20 | 24.04.2020. | 24.04.2021. | 0 | 0 | 0 | 0 | 0 | 0 | 0 | 0 | 0 | 0 | 0 | 0 | 0 | 0 | 0 | 0 | 0 | 0 | 0 | 0 | 0 | 0 | 0 | 0 | 0 | 0 | 0 | 0 | 0 | 0 | 0 | 0 | 0 | 0 | 0 | 0 | 0 | 0 | 0 | 0 | 0 | 0 | 0 | 0 | 0 | 0 | 0 | 0 | 0 | 0 | 0 | 0
| Reagensi, izuzev za transfuziju | Specijalna bolnica za cerebralnu paralizu i razvojnu neurologiju | Reagensi, izuzev za transfuziju | 404-1-110/20-4 | 213 | Laboratorijski reagensi za aparat DAKO Autostainer Link 48 | 219 | TLE-1 | RGN206133 |  | 1мл | Cell Marque | TLE 1 : 401M-17-RUO | 23000 | 20% | Galen Fokus d.o.o | 35-19/20 | 24.04.2020. | 24.04.2021. | 0 | 0 | 0 | 0 | 0 | 0 | 0 | 0 | 0 | 0 | 0 | 0 | 0 | 0 | 0 | 0 | 0 | 0 | 0 | 0 | 0 | 0 | 0 | 0 | 0 | 0 | 0 | 0 | 0 | 0 | 0 | 0 | 0 | 0 | 0 | 0 | 0 | 0 | 0 | 0 | 0 | 0 | 0 | 0 | 0 | 0 | 0 | 0 | 0 | 0 | 0 | 0
| Reagensi, izuzev za transfuziju | Specijalna bolnica za cerebralnu paralizu i razvojnu neurologiju | Reagensi, izuzev za transfuziju | 404-1-110/20-4 | 213 | Laboratorijski reagensi za aparat DAKO Autostainer Link 48 | 220 | Uroplakin III | RGN206134 |  | 7мл | Cell Marque | Uroplakin III : 345R-18-RUO | 64500 | 20% | Galen Fokus d.o.o | 35-19/20 | 24.04.2020. | 24.04.2021. | 0 | 0 | 0 | 0 | 0 | 0 | 0 | 0 | 0 | 0 | 0 | 0 | 0 | 0 | 0 | 0 | 0 | 0 | 0 | 0 | 0 | 0 | 0 | 0 | 0 | 0 | 0 | 0 | 0 | 0 | 0 | 0 | 0 | 0 | 0 | 0 | 0 | 0 | 0 | 0 | 0 | 0 | 0 | 0 | 0 | 0 | 0 | 0 | 0 | 0 | 0 | 0
| Reagensi, izuzev za transfuziju | Specijalna bolnica za cerebralnu paralizu i razvojnu neurologiju | Reagensi, izuzev za transfuziju | 404-1-110/20-4 | 213 | Laboratorijski reagensi za aparat DAKO Autostainer Link 48 | 221 | Vimentin | RGN206135 |  | 12мл | DAKO | Monoclonal Mouse Anti-Human Vimentin, Clone V9 : IR630 | 32000 | 20% | Galen Fokus d.o.o | 35-19/20 | 24.04.2020. | 24.04.2021. | 0 | 0 | 0 | 0 | 0 | 0 | 0 | 0 | 0 | 0 | 0 | 0 | 0 | 0 | 0 | 0 | 0 | 0 | 0 | 0 | 0 | 0 | 0 | 0 | 0 | 0 | 0 | 0 | 0 | 0 | 0 | 0 | 0 | 0 | 0 | 0 | 0 | 0 | 0 | 0 | 0 | 0 | 0 | 0 | 0 | 0 | 0 | 0 | 0 | 0 | 0 | 0
| Reagensi, izuzev za transfuziju | Specijalna bolnica za cerebralnu paralizu i razvojnu neurologiju | Reagensi, izuzev za transfuziju | 404-1-110/20-4 | 213 | Laboratorijski reagensi za aparat DAKO Autostainer Link 48 | 222 | Wilms' Tumor 1 (WT1)Protein | RGN206136 |  | 12мл | DAKO | Monoclonal Mouse Anti-Human Wilms Tumor 1 Protein, Clone 6F-H2 :IR055 | 32000 | 20% | Galen Fokus d.o.o | 35-19/20 | 24.04.2020. | 24.04.2021. | 0 | 0 | 0 | 0 | 0 | 0 | 0 | 0 | 0 | 0 | 0 | 0 | 0 | 0 | 0 | 0 | 0 | 0 | 0 | 0 | 0 | 0 | 0 | 0 | 0 | 0 | 0 | 0 | 0 | 0 | 0 | 0 | 0 | 0 | 0 | 0 | 0 | 0 | 0 | 0 | 0 | 0 | 0 | 0 | 0 | 0 | 0 | 0 | 0 | 0 | 0 | 0
| Reagensi, izuzev za transfuziju | Specijalna bolnica za cerebralnu paralizu i razvojnu neurologiju | Reagensi, izuzev za transfuziju | 404-1-110/20-4 | 213 | Laboratorijski reagensi za aparat DAKO Autostainer Link 48 | 223 | Wilms' Tumor 1 (WT1)Protein | RGN206137 |  | 6мл | DAKO | Monoclonal Mouse Anti-Human Wilms Tumor 1 Protein, Clone 6F-H2 :IS055 | 16000 | 20% | Galen Fokus d.o.o | 35-19/20 | 24.04.2020. | 24.04.2021. | 0 | 0 | 0 | 0 | 0 | 0 | 0 | 0 | 0 | 0 | 0 | 0 | 0 | 0 | 0 | 0 | 0 | 0 | 0 | 0 | 0 | 0 | 0 | 0 | 0 | 0 | 0 | 0 | 0 | 0 | 0 | 0 | 0 | 0 | 0 | 0 | 0 | 0 | 0 | 0 | 0 | 0 | 0 | 0 | 0 | 0 | 0 | 0 | 0 | 0 | 0 | 0
| Reagensi, izuzev za transfuziju | Specijalna bolnica za cerebralnu paralizu i razvojnu neurologiju | Reagensi, izuzev za transfuziju | 404-1-110/20-4 | 213 | Laboratorijski reagensi za aparat DAKO Autostainer Link 48 | 224 | Villin | RGN206138 |  | 6 мл | DAKO | FLEX Monoclonal MouseAnti-Villin, Clone 1D2C3, Ready-to-Use : IS076 | 16000 | 20% | Galen Fokus d.o.o | 35-19/20 | 24.04.2020. | 24.04.2021. | 0 | 0 | 0 | 0 | 0 | 0 | 0 | 0 | 0 | 0 | 0 | 0 | 0 | 0 | 0 | 0 | 0 | 0 | 0 | 0 | 0 | 0 | 0 | 0 | 0 | 0 | 0 | 0 | 0 | 0 | 0 | 0 | 0 | 0 | 0 | 0 | 0 | 0 | 0 | 0 | 0 | 0 | 0 | 0 | 0 | 0 | 0 | 0 | 0 | 0 | 0 | 0
| Reagensi, izuzev za transfuziju | Specijalna bolnica za cerebralnu paralizu i razvojnu neurologiju | Reagensi, izuzev za transfuziju | 404-1-110/20-4 | 213 | Laboratorijski reagensi za aparat DAKO Autostainer Link 48 | 225 | Somatostatin | RGN206139 |  | 7мл | Cell Marque | Somatostatin : 332A-18-RUO | 36000 | 20% | Galen Fokus d.o.o | 35-19/20 | 24.04.2020. | 24.04.2021. | 0 | 0 | 0 | 0 | 0 | 0 | 0 | 0 | 0 | 0 | 0 | 0 | 0 | 0 | 0 | 0 | 0 | 0 | 0 | 0 | 0 | 0 | 0 | 0 | 0 | 0 | 0 | 0 | 0 | 0 | 0 | 0 | 0 | 0 | 0 | 0 | 0 | 0 | 0 | 0 | 0 | 0 | 0 | 0 | 0 | 0 | 0 | 0 | 0 | 0 | 0 | 0
| Reagensi, izuzev za transfuziju | Specijalna bolnica za cerebralnu paralizu i razvojnu neurologiju | Reagensi, izuzev za transfuziju | 404-1-110/20-4 | 213 | Laboratorijski reagensi za aparat DAKO Autostainer Link 48 | 226 | IgA FITC | RGN206140 |  | 2мл | DAKO | Polyclonal Rabbit Anti-Human IgA/FITC : F0204 | 46200 | 20% | Galen Fokus d.o.o | 35-19/20 | 24.04.2020. | 24.04.2021. | 0 | 0 | 0 | 0 | 0 | 0 | 0 | 0 | 0 | 0 | 0 | 0 | 0 | 0 | 0 | 0 | 0 | 0 | 0 | 0 | 0 | 0 | 0 | 0 | 0 | 0 | 0 | 0 | 0 | 0 | 0 | 0 | 0 | 0 | 0 | 0 | 0 | 0 | 0 | 0 | 0 | 0 | 0 | 0 | 0 | 0 | 0 | 0 | 0 | 0 | 0 | 0
| Reagensi, izuzev za transfuziju | Specijalna bolnica za cerebralnu paralizu i razvojnu neurologiju | Reagensi, izuzev za transfuziju | 404-1-110/20-4 | 213 | Laboratorijski reagensi za aparat DAKO Autostainer Link 48 | 227 | C3 FITC | RGN206141 |  | 2мл | DAKO | Polyclonal Rabbit Anti-Human C3c Complement/FITC : F0201 | 79200 | 20% | Galen Fokus d.o.o | 35-19/20 | 24.04.2020. | 24.04.2021. | 0 | 0 | 0 | 0 | 0 | 0 | 0 | 0 | 0 | 0 | 0 | 0 | 0 | 0 | 0 | 0 | 0 | 0 | 0 | 0 | 0 | 0 | 0 | 0 | 0 | 0 | 0 | 0 | 0 | 0 | 0 | 0 | 0 | 0 | 0 | 0 | 0 | 0 | 0 | 0 | 0 | 0 | 0 | 0 | 0 | 0 | 0 | 0 | 0 | 0 | 0 | 0
| Reagensi, izuzev za transfuziju | Specijalna bolnica za cerebralnu paralizu i razvojnu neurologiju | Reagensi, izuzev za transfuziju | 404-1-110/20-4 | 213 | Laboratorijski reagensi za aparat DAKO Autostainer Link 48 | 228 | IgM FITC | RGN206142 |  | 2мл | DAKO | Polyclonal Rabbit Anti-Human IgM/FITC : F0203 | 46200 | 20% | Galen Fokus d.o.o | 35-19/20 | 24.04.2020. | 24.04.2021. | 0 | 0 | 0 | 0 | 0 | 0 | 0 | 0 | 0 | 0 | 0 | 0 | 0 | 0 | 0 | 0 | 0 | 0 | 0 | 0 | 0 | 0 | 0 | 0 | 0 | 0 | 0 | 0 | 0 | 0 | 0 | 0 | 0 | 0 | 0 | 0 | 0 | 0 | 0 | 0 | 0 | 0 | 0 | 0 | 0 | 0 | 0 | 0 | 0 | 0 | 0 | 0
| Reagensi, izuzev za transfuziju | Specijalna bolnica za cerebralnu paralizu i razvojnu neurologiju | Reagensi, izuzev za transfuziju | 404-1-110/20-4 | 213 | Laboratorijski reagensi za aparat DAKO Autostainer Link 48 | 229 | Fibrinogen | RGN206143 |  | 2мл | DAKO | Polyclonal Rabbit Anti-Human Fibrinogen/FITC F0111 | 79200 | 20% | Galen Fokus d.o.o | 35-19/20 | 24.04.2020. | 24.04.2021. | 0 | 0 | 0 | 0 | 0 | 0 | 0 | 0 | 0 | 0 | 0 | 0 | 0 | 0 | 0 | 0 | 0 | 0 | 0 | 0 | 0 | 0 | 0 | 0 | 0 | 0 | 0 | 0 | 0 | 0 | 0 | 0 | 0 | 0 | 0 | 0 | 0 | 0 | 0 | 0 | 0 | 0 | 0 | 0 | 0 | 0 | 0 | 0 | 0 | 0 | 0 | 0
| Reagensi, izuzev za transfuziju | Specijalna bolnica za cerebralnu paralizu i razvojnu neurologiju | Reagensi, izuzev za transfuziju | 404-1-110/20-4 | 213 | Laboratorijski reagensi za aparat DAKO Autostainer Link 48 | 230 | KIT ZA VIZUELIZACIJU | RGN206144 |  | 500 tests | DAKO | En vision FLEX , High PH for Automated Link Platforms : K8000 | 221000 | 20% | Galen Fokus d.o.o | 35-19/20 | 24.04.2020. | 24.04.2021. | 0 | 0 | 0 | 0 | 0 | 0 | 0 | 0 | 0 | 0 | 0 | 0 | 0 | 0 | 0 | 0 | 0 | 0 | 0 | 0 | 0 | 0 | 0 | 0 | 0 | 0 | 0 | 0 | 0 | 0 | 0 | 0 | 0 | 0 | 0 | 0 | 0 | 0 | 0 | 0 | 0 | 0 | 0 | 0 | 0 | 0 | 0 | 0 | 0 | 0 | 0 | 0
| Reagensi, izuzev za transfuziju | Specijalna bolnica za cerebralnu paralizu i razvojnu neurologiju | Reagensi, izuzev za transfuziju | 404-1-110/20-4 | 213 | Laboratorijski reagensi za aparat DAKO Autostainer Link 48 | 231 | Rabbit Linker | RGN206145 |  | 40 ml. | DAKO | EnVision FLEX + Rabbit (LINKER) : K8009 | 25000 | 20% | Galen Fokus d.o.o | 35-19/20 | 24.04.2020. | 24.04.2021. | 0 | 0 | 0 | 0 | 0 | 0 | 0 | 0 | 0 | 0 | 0 | 0 | 0 | 0 | 0 | 0 | 0 | 0 | 0 | 0 | 0 | 0 | 0 | 0 | 0 | 0 | 0 | 0 | 0 | 0 | 0 | 0 | 0 | 0 | 0 | 0 | 0 | 0 | 0 | 0 | 0 | 0 | 0 | 0 | 0 | 0 | 0 | 0 | 0 | 0 | 0 | 0
| Reagensi, izuzev za transfuziju | Specijalna bolnica za cerebralnu paralizu i razvojnu neurologiju | Reagensi, izuzev za transfuziju | 404-1-110/20-4 | 213 | Laboratorijski reagensi za aparat DAKO Autostainer Link 48 | 232 | Mouse Linker | RGN206146 |  | 40 ml | DAKO | EnVision FLEX + Mouse (LINKER) : K8021 | 20000 | 20% | Galen Fokus d.o.o | 35-19/20 | 24.04.2020. | 24.04.2021. | 0 | 0 | 0 | 0 | 0 | 0 | 0 | 0 | 0 | 0 | 0 | 0 | 0 | 0 | 0 | 0 | 0 | 0 | 0 | 0 | 0 | 0 | 0 | 0 | 0 | 0 | 0 | 0 | 0 | 0 | 0 | 0 | 0 | 0 | 0 | 0 | 0 | 0 | 0 | 0 | 0 | 0 | 0 | 0 | 0 | 0 | 0 | 0 | 0 | 0 | 0 | 0
| Reagensi, izuzev za transfuziju | Specijalna bolnica za cerebralnu paralizu i razvojnu neurologiju | Reagensi, izuzev za transfuziju | 404-1-110/20-4 | 213 | Laboratorijski reagensi za aparat DAKO Autostainer Link 48 | 233 | TRS Low Ph | RGN206147 |  | 3x30ml | DAKO | EnVision FLEX Target Retrieval Solution, Low pH (50x) (Link): K8005 | 45000 | 20% | Galen Fokus d.o.o | 35-19/20 | 24.04.2020. | 24.04.2021. | 0 | 0 | 0 | 0 | 0 | 0 | 0 | 0 | 0 | 0 | 0 | 0 | 0 | 0 | 0 | 0 | 0 | 0 | 0 | 0 | 0 | 0 | 0 | 0 | 0 | 0 | 0 | 0 | 0 | 0 | 0 | 0 | 0 | 0 | 0 | 0 | 0 | 0 | 0 | 0 | 0 | 0 | 0 | 0 | 0 | 0 | 0 | 0 | 0 | 0 | 0 | 0
| Reagensi, izuzev za transfuziju | Specijalna bolnica za cerebralnu paralizu i razvojnu neurologiju | Reagensi, izuzev za transfuziju | 404-1-110/20-4 | 213 | Laboratorijski reagensi za aparat DAKO Autostainer Link 48 | 234 | Antibody diluent | RGN206148 |  | 120ml. | DAKO | EnVision FLEX Antibody Diluent : K8006 | 19000 | 20% | Galen Fokus d.o.o | 35-19/20 | 24.04.2020. | 24.04.2021. | 0 | 0 | 0 | 0 | 0 | 0 | 0 | 0 | 0 | 0 | 0 | 0 | 0 | 0 | 0 | 0 | 0 | 0 | 0 | 0 | 0 | 0 | 0 | 0 | 0 | 0 | 0 | 0 | 0 | 0 | 0 | 0 | 0 | 0 | 0 | 0 | 0 | 0 | 0 | 0 | 0 | 0 | 0 | 0 | 0 | 0 | 0 | 0 | 0 | 0 | 0 | 0
| Reagensi, izuzev za transfuziju | Specijalna bolnica za cerebralnu paralizu i razvojnu neurologiju | Reagensi, izuzev za transfuziju | 404-1-110/20-4 | 213 | Laboratorijski reagensi za aparat DAKO Autostainer Link 48 | 235 | Semual Label kit | RGN206149 |  | 3000/pak | DAKO | Dako Seymour Large Flap Slide Label Kit : S3417 | 16000 | 20% | Galen Fokus d.o.o | 35-19/20 | 24.04.2020. | 24.04.2021. | 0 | 0 | 0 | 0 | 0 | 0 | 0 | 0 | 0 | 0 | 0 | 0 | 0 | 0 | 0 | 0 | 0 | 0 | 0 | 0 | 0 | 0 | 0 | 0 | 0 | 0 | 0 | 0 | 0 | 0 | 0 | 0 | 0 | 0 | 0 | 0 | 0 | 0 | 0 | 0 | 0 | 0 | 0 | 0 | 0 | 0 | 0 | 0 | 0 | 0 | 0 | 0
| Reagensi, izuzev za transfuziju | Specijalna bolnica za cerebralnu paralizu i razvojnu neurologiju | Reagensi, izuzev za transfuziju | 404-1-110/20-4 | 213 | Laboratorijski reagensi za aparat DAKO Autostainer Link 48 | 236 | User Fillable Reagent bottle | RGN206150 |  | 25kom | DAKO | User Fillable Reagent bottle:SK201 | 30000 | 20% | Galen Fokus d.o.o | 35-19/20 | 24.04.2020. | 24.04.2021. | 0 | 0 | 0 | 0 | 0 | 0 | 0 | 0 | 0 | 0 | 0 | 0 | 0 | 0 | 0 | 0 | 0 | 0 | 0 | 0 | 0 | 0 | 0 | 0 | 0 | 0 | 0 | 0 | 0 | 0 | 0 | 0 | 0 | 0 | 0 | 0 | 0 | 0 | 0 | 0 | 0 | 0 | 0 | 0 | 0 | 0 | 0 | 0 | 0 | 0 | 0 | 0
| Reagensi, izuzev za transfuziju | Specijalna bolnica za cerebralnu paralizu i razvojnu neurologiju | Reagensi, izuzev za transfuziju | 404-1-110/20-4 | 213 | Laboratorijski reagensi za aparat DAKO Autostainer Link 48 | 237 | Hematoxilin | RGN206151 |  | 3x45ml | DAKO | EnVision FLEX Hematoxylin (Automated Link Platforms) : K8008 | 30000 | 20% | Galen Fokus d.o.o | 35-19/20 | 24.04.2020. | 24.04.2021. | 0 | 0 | 0 | 0 | 0 | 0 | 0 | 0 | 0 | 0 | 0 | 0 | 0 | 0 | 0 | 0 | 0 | 0 | 0 | 0 | 0 | 0 | 0 | 0 | 0 | 0 | 0 | 0 | 0 | 0 | 0 | 0 | 0 | 0 | 0 | 0 | 0 | 0 | 0 | 0 | 0 | 0 | 0 | 0 | 0 | 0 | 0 | 0 | 0 | 0 | 0 | 0
| Reagensi, izuzev za transfuziju | Specijalna bolnica za cerebralnu paralizu i razvojnu neurologiju | Reagensi, izuzev za transfuziju | 404-1-110/20-4 | 213 | Laboratorijski reagensi za aparat DAKO Autostainer Link 48 | 238 | DAB Away Cleanig agent | RGN206152 |  | 250ml | DAKO | DAB Away S1967 | 25000 | 20% | Galen Fokus d.o.o | 35-19/20 | 24.04.2020. | 24.04.2021. | 0 | 0 | 0 | 0 | 0 | 0 | 0 | 0 | 0 | 0 | 0 | 0 | 0 | 0 | 0 | 0 | 0 | 0 | 0 | 0 | 0 | 0 | 0 | 0 | 0 | 0 | 0 | 0 | 0 | 0 | 0 | 0 | 0 | 0 | 0 | 0 | 0 | 0 | 0 | 0 | 0 | 0 | 0 | 0 | 0 | 0 | 0 | 0 | 0 | 0 | 0 | 0
| Reagensi, izuzev za transfuziju | Specijalna bolnica za cerebralnu paralizu i razvojnu neurologiju | Reagensi, izuzev za transfuziju | 404-1-110/20-4 | 213 | Laboratorijski reagensi za aparat DAKO Autostainer Link 48 | 239 | Clear It Cleaning Reagent | RGN206153 |  | 3,8L | DAKO | Clear-It Cleaning Solution SL002 | 20000 | 20% | Galen Fokus d.o.o | 35-19/20 | 24.04.2020. | 24.04.2021. | 0 | 0 | 0 | 0 | 0 | 0 | 0 | 0 | 0 | 0 | 0 | 0 | 0 | 0 | 0 | 0 | 0 | 0 | 0 | 0 | 0 | 0 | 0 | 0 | 0 | 0 | 0 | 0 | 0 | 0 | 0 | 0 | 0 | 0 | 0 | 0 | 0 | 0 | 0 | 0 | 0 | 0 | 0 | 0 | 0 | 0 | 0 | 0 | 0 | 0 | 0 | 0
| Reagensi, izuzev za transfuziju | Specijalna bolnica za cerebralnu paralizu i razvojnu neurologiju | Reagensi, izuzev za transfuziju | 404-1-110/20-4 | 213 | Laboratorijski reagensi za aparat DAKO Autostainer Link 48 | 240 | Kit za vizualizaciju EnVision Flex | RGN206154 |  | kit | DAKO | En vision FLEX , High PH for Automated Link Platforms : K8000 | 221000 | 20% | Galen Fokus d.o.o | 35-19/20 | 24.04.2020. | 24.04.2021. | 0 | 0 | 0 | 0 | 0 | 0 | 0 | 0 | 0 | 0 | 0 | 0 | 0 | 0 | 0 | 0 | 0 | 0 | 0 | 0 | 0 | 0 | 0 | 0 | 0 | 0 | 0 | 0 | 0 | 0 | 0 | 0 | 0 | 0 | 0 | 0 | 0 | 0 | 0 | 0 | 0 | 0 | 0 | 0 | 0 | 0 | 0 | 0 | 0 | 0 | 0 | 0
| Reagensi, izuzev za transfuziju | Specijalna bolnica za cerebralnu paralizu i razvojnu neurologiju | Reagensi, izuzev za transfuziju | 404-1-110/20-4 | 213 | Laboratorijski reagensi za aparat DAKO Autostainer Link 48 | 241 | TTF-1 (Thyroid Transcription Factor-1) | RGN206155 |  | 12mL | DAKO | Monoclonal Mouse Anti-Thyrold Transciption Factor, Clone 8G7G3/1 : IR056 | 32000 | 20% | Galen Fokus d.o.o | 35-19/20 | 24.04.2020. | 24.04.2021. | 0 | 0 | 0 | 0 | 0 | 0 | 0 | 0 | 0 | 0 | 0 | 0 | 0 | 0 | 0 | 0 | 0 | 0 | 0 | 0 | 0 | 0 | 0 | 0 | 0 | 0 | 0 | 0 | 0 | 0 | 0 | 0 | 0 | 0 | 0 | 0 | 0 | 0 | 0 | 0 | 0 | 0 | 0 | 0 | 0 | 0 | 0 | 0 | 0 | 0 | 0 | 0
| Reagensi, izuzev za transfuziju | Specijalna bolnica za cerebralnu paralizu i razvojnu neurologiju | Reagensi, izuzev za transfuziju | 404-1-110/20-4 | 213 | Laboratorijski reagensi za aparat DAKO Autostainer Link 48 | 242 | TTF-1 (Thyroid Transcription Factor-1) | RGN206156 |  | 6mL | DAKO | Monoclonal Mouse Anti-Thyrold Transciption Factor, Clone 8G7G3/1 : IS056 | 16000 | 20% | Galen Fokus d.o.o | 35-19/20 | 24.04.2020. | 24.04.2021. | 0 | 0 | 0 | 0 | 0 | 0 | 0 | 0 | 0 | 0 | 0 | 0 | 0 | 0 | 0 | 0 | 0 | 0 | 0 | 0 | 0 | 0 | 0 | 0 | 0 | 0 | 0 | 0 | 0 | 0 | 0 | 0 | 0 | 0 | 0 | 0 | 0 | 0 | 0 | 0 | 0 | 0 | 0 | 0 | 0 | 0 | 0 | 0 | 0 | 0 | 0 | 0
| Reagensi, izuzev za transfuziju | Specijalna bolnica za cerebralnu paralizu i razvojnu neurologiju | Reagensi, izuzev za transfuziju | 404-1-110/20-4 | 214 | Laboratorijski reagensi za histohemiju i enzimohistohemiju | 1 | Acid phosphatase fixative | RGN206157 |  | 100ml | BioOptica | Fixative for enzyme histochemistry for Acid phosphatase | 5900 | 20% | Galen Fokus d.o.o | 35-19/20 | 24.04.2020. | 24.04.2021. | 0 | 0 | 0 | 0 | 0 | 0 | 0 | 0 | 0 | 0 | 0 | 0 | 0 | 0 | 0 | 0 | 0 | 0 | 0 | 0 | 0 | 0 | 0 | 0 | 0 | 0 | 0 | 0 | 0 | 0 | 0 | 0 | 0 | 0 | 0 | 0 | 0 | 0 | 0 | 0 | 0 | 0 | 0 | 0 | 0 | 0 | 0 | 0 | 0 | 0 | 0 | 0
| Reagensi, izuzev za transfuziju | Specijalna bolnica za cerebralnu paralizu i razvojnu neurologiju | Reagensi, izuzev za transfuziju | 404-1-110/20-4 | 214 | Laboratorijski reagensi za histohemiju i enzimohistohemiju | 2 | Acid phosphatase kit | RGN206158 |  | 100 | BioOptica | Acid phosphatase | 9000 | 20% | Galen Fokus d.o.o | 35-19/20 | 24.04.2020. | 24.04.2021. | 0 | 0 | 0 | 0 | 0 | 0 | 0 | 0 | 0 | 0 | 0 | 0 | 0 | 0 | 0 | 0 | 0 | 0 | 0 | 0 | 0 | 0 | 0 | 0 | 0 | 0 | 0 | 0 | 0 | 0 | 0 | 0 | 0 | 0 | 0 | 0 | 0 | 0 | 0 | 0 | 0 | 0 | 0 | 0 | 0 | 0 | 0 | 0 | 0 | 0 | 0 | 0
| Reagensi, izuzev za transfuziju | Specijalna bolnica za cerebralnu paralizu i razvojnu neurologiju | Reagensi, izuzev za transfuziju | 404-1-110/20-4 | 214 | Laboratorijski reagensi za histohemiju i enzimohistohemiju | 3 | Alcian Blue pH 2,5 | RGN206159 |  | 100 | BioOptica | Alcian Blue pH 2,5 | 6900 | 20% | Galen Fokus d.o.o | 35-19/20 | 24.04.2020. | 24.04.2021. | 0 | 0 | 0 | 0 | 0 | 0 | 0 | 0 | 0 | 0 | 0 | 0 | 0 | 0 | 0 | 0 | 0 | 0 | 0 | 0 | 0 | 0 | 0 | 0 | 0 | 0 | 0 | 0 | 0 | 0 | 0 | 0 | 0 | 0 | 0 | 0 | 0 | 0 | 0 | 0 | 0 | 0 | 0 | 0 | 0 | 0 | 0 | 0 | 0 | 0 | 0 | 0
| Reagensi, izuzev za transfuziju | Specijalna bolnica za cerebralnu paralizu i razvojnu neurologiju | Reagensi, izuzev za transfuziju | 404-1-110/20-4 | 214 | Laboratorijski reagensi za histohemiju i enzimohistohemiju | 4 | Alcian Blue pH 2,5 PAS | RGN206160 |  | 100 | BioOptica | Alcian Blue pH 2,5 -P.A.S. | 14500 | 20% | Galen Fokus d.o.o | 35-19/20 | 24.04.2020. | 24.04.2021. | 0 | 0 | 0 | 0 | 0 | 0 | 0 | 0 | 0 | 0 | 0 | 0 | 0 | 0 | 0 | 0 | 0 | 0 | 0 | 0 | 0 | 0 | 0 | 0 | 0 | 0 | 0 | 0 | 0 | 0 | 0 | 0 | 0 | 0 | 0 | 0 | 0 | 0 | 0 | 0 | 0 | 0 | 0 | 0 | 0 | 0 | 0 | 0 | 0 | 0 | 0 | 0
| Reagensi, izuzev za transfuziju | Specijalna bolnica za cerebralnu paralizu i razvojnu neurologiju | Reagensi, izuzev za transfuziju | 404-1-110/20-4 | 214 | Laboratorijski reagensi za histohemiju i enzimohistohemiju | 5 | Alkaline phosphatase kit | RGN206161 |  | 100 | BioOptica | Alkaline phosphatase | 9000 | 20% | Galen Fokus d.o.o | 35-19/20 | 24.04.2020. | 24.04.2021. | 0 | 0 | 0 | 0 | 0 | 0 | 0 | 0 | 0 | 0 | 0 | 0 | 0 | 0 | 0 | 0 | 0 | 0 | 0 | 0 | 0 | 0 | 0 | 0 | 0 | 0 | 0 | 0 | 0 | 0 | 0 | 0 | 0 | 0 | 0 | 0 | 0 | 0 | 0 | 0 | 0 | 0 | 0 | 0 | 0 | 0 | 0 | 0 | 0 | 0 | 0 | 0
| Reagensi, izuzev za transfuziju | Specijalna bolnica za cerebralnu paralizu i razvojnu neurologiju | Reagensi, izuzev za transfuziju | 404-1-110/20-4 | 214 | Laboratorijski reagensi za histohemiju i enzimohistohemiju | 6 | ATPase kit | RGN206162 |  | 100 | BioOptica | ATPase | 28000 | 20% | Galen Fokus d.o.o | 35-19/20 | 24.04.2020. | 24.04.2021. | 0 | 0 | 0 | 0 | 0 | 0 | 0 | 0 | 0 | 0 | 0 | 0 | 0 | 0 | 0 | 0 | 0 | 0 | 0 | 0 | 0 | 0 | 0 | 0 | 0 | 0 | 0 | 0 | 0 | 0 | 0 | 0 | 0 | 0 | 0 | 0 | 0 | 0 | 0 | 0 | 0 | 0 | 0 | 0 | 0 | 0 | 0 | 0 | 0 | 0 | 0 | 0
| Reagensi, izuzev za transfuziju | Specijalna bolnica za cerebralnu paralizu i razvojnu neurologiju | Reagensi, izuzev za transfuziju | 404-1-110/20-4 | 214 | Laboratorijski reagensi za histohemiju i enzimohistohemiju | 7 | Backer fixative for oil red | RGN206163 |  | 500ml | BioOptica | Fixative for enzyme histochemistry Backer | 7200 | 20% | Galen Fokus d.o.o | 35-19/20 | 24.04.2020. | 24.04.2021. | 0 | 0 | 0 | 0 | 0 | 0 | 0 | 0 | 0 | 0 | 0 | 0 | 0 | 0 | 0 | 0 | 0 | 0 | 0 | 0 | 0 | 0 | 0 | 0 | 0 | 0 | 0 | 0 | 0 | 0 | 0 | 0 | 0 | 0 | 0 | 0 | 0 | 0 | 0 | 0 | 0 | 0 | 0 | 0 | 0 | 0 | 0 | 0 | 0 | 0 | 0 | 0
| Reagensi, izuzev za transfuziju | Specijalna bolnica za cerebralnu paralizu i razvojnu neurologiju | Reagensi, izuzev za transfuziju | 404-1-110/20-4 | 214 | Laboratorijski reagensi za histohemiju i enzimohistohemiju | 8 | Bielschowsky for neurofibrils | RGN206164 |  | 100 | BioOptica | Bielschowsky for neurofibrils | 16500 | 20% | Galen Fokus d.o.o | 35-19/20 | 24.04.2020. | 24.04.2021. | 0 | 0 | 0 | 0 | 0 | 0 | 0 | 0 | 0 | 0 | 0 | 0 | 0 | 0 | 0 | 0 | 0 | 0 | 0 | 0 | 0 | 0 | 0 | 0 | 0 | 0 | 0 | 0 | 0 | 0 | 0 | 0 | 0 | 0 | 0 | 0 | 0 | 0 | 0 | 0 | 0 | 0 | 0 | 0 | 0 | 0 | 0 | 0 | 0 | 0 | 0 | 0
| Reagensi, izuzev za transfuziju | Specijalna bolnica za cerebralnu paralizu i razvojnu neurologiju | Reagensi, izuzev za transfuziju | 404-1-110/20-4 | 214 | Laboratorijski reagensi za histohemiju i enzimohistohemiju | 9 | Colloidal iron for acid mucins | RGN206165 |  | 100 | BioOptica | Colloidal iron | 14500 | 20% | Galen Fokus d.o.o | 35-19/20 | 24.04.2020. | 24.04.2021. | 0 | 0 | 0 | 0 | 0 | 0 | 0 | 0 | 0 | 0 | 0 | 0 | 0 | 0 | 0 | 0 | 0 | 0 | 0 | 0 | 0 | 0 | 0 | 0 | 0 | 0 | 0 | 0 | 0 | 0 | 0 | 0 | 0 | 0 | 0 | 0 | 0 | 0 | 0 | 0 | 0 | 0 | 0 | 0 | 0 | 0 | 0 | 0 | 0 | 0 | 0 | 0
| Reagensi, izuzev za transfuziju | Specijalna bolnica za cerebralnu paralizu i razvojnu neurologiju | Reagensi, izuzev za transfuziju | 404-1-110/20-4 | 214 | Laboratorijski reagensi za histohemiju i enzimohistohemiju | 10 | Congo red | RGN206166 |  | 100 | BioOptica | Congo red | 9500 | 20% | Galen Fokus d.o.o | 35-19/20 | 24.04.2020. | 24.04.2021. | 0 | 0 | 0 | 0 | 0 | 0 | 0 | 0 | 0 | 0 | 0 | 0 | 0 | 0 | 0 | 0 | 0 | 0 | 0 | 0 | 0 | 0 | 0 | 0 | 0 | 0 | 0 | 0 | 0 | 0 | 0 | 0 | 0 | 0 | 0 | 0 | 0 | 0 | 0 | 0 | 0 | 0 | 0 | 0 | 0 | 0 | 0 | 0 | 0 | 0 | 0 | 0
| Reagensi, izuzev za transfuziju | Specijalna bolnica za cerebralnu paralizu i razvojnu neurologiju | Reagensi, izuzev za transfuziju | 404-1-110/20-4 | 214 | Laboratorijski reagensi za histohemiju i enzimohistohemiju | 11 | Cytochrome C oxidase kit | RGN206167 |  | 100 | BioOptica | Cytochrome C Oxidase | 15000 | 20% | Galen Fokus d.o.o | 35-19/20 | 24.04.2020. | 24.04.2021. | 0 | 0 | 0 | 0 | 0 | 0 | 0 | 0 | 0 | 0 | 0 | 0 | 0 | 0 | 0 | 0 | 0 | 0 | 0 | 0 | 0 | 0 | 0 | 0 | 0 | 0 | 0 | 0 | 0 | 0 | 0 | 0 | 0 | 0 | 0 | 0 | 0 | 0 | 0 | 0 | 0 | 0 | 0 | 0 | 0 | 0 | 0 | 0 | 0 | 0 | 0 | 0
| Reagensi, izuzev za transfuziju | Specijalna bolnica za cerebralnu paralizu i razvojnu neurologiju | Reagensi, izuzev za transfuziju | 404-1-110/20-4 | 214 | Laboratorijski reagensi za histohemiju i enzimohistohemiju | 12 | Diaphorase (NADH) kit | RGN206168 |  | 100 | BioOptica | NADH Diaphorase | 12000 | 20% | Galen Fokus d.o.o | 35-19/20 | 24.04.2020. | 24.04.2021. | 0 | 0 | 0 | 0 | 0 | 0 | 0 | 0 | 0 | 0 | 0 | 0 | 0 | 0 | 0 | 0 | 0 | 0 | 0 | 0 | 0 | 0 | 0 | 0 | 0 | 0 | 0 | 0 | 0 | 0 | 0 | 0 | 0 | 0 | 0 | 0 | 0 | 0 | 0 | 0 | 0 | 0 | 0 | 0 | 0 | 0 | 0 | 0 | 0 | 0 | 0 | 0
| Reagensi, izuzev za transfuziju | Specijalna bolnica za cerebralnu paralizu i razvojnu neurologiju | Reagensi, izuzev za transfuziju | 404-1-110/20-4 | 214 | Laboratorijski reagensi za histohemiju i enzimohistohemiju | 13 | Diastase for enzymatic digestion | RGN206169 |  | 40 | BioOptica | Diastase for enzymatic digestion | 7200 | 20% | Galen Fokus d.o.o | 35-19/20 | 24.04.2020. | 24.04.2021. | 0 | 0 | 0 | 0 | 0 | 0 | 0 | 0 | 0 | 0 | 0 | 0 | 0 | 0 | 0 | 0 | 0 | 0 | 0 | 0 | 0 | 0 | 0 | 0 | 0 | 0 | 0 | 0 | 0 | 0 | 0 | 0 | 0 | 0 | 0 | 0 | 0 | 0 | 0 | 0 | 0 | 0 | 0 | 0 | 0 | 0 | 0 | 0 | 0 | 0 | 0 | 0
| Reagensi, izuzev za transfuziju | Specijalna bolnica za cerebralnu paralizu i razvojnu neurologiju | Reagensi, izuzev za transfuziju | 404-1-110/20-4 | 214 | Laboratorijski reagensi za histohemiju i enzimohistohemiju | 14 | Giemsa for Helicobacter pylori | RGN206170 |  | kit za 75 testova | BioOptica | Giemsa for Helicobactery | 11000 | 20% | Galen Fokus d.o.o | 35-19/20 | 24.04.2020. | 24.04.2021. | 0 | 0 | 0 | 0 | 0 | 0 | 0 | 0 | 0 | 0 | 0 | 0 | 0 | 0 | 0 | 0 | 0 | 0 | 0 | 0 | 0 | 0 | 0 | 0 | 0 | 0 | 0 | 0 | 0 | 0 | 0 | 0 | 0 | 0 | 0 | 0 | 0 | 0 | 0 | 0 | 0 | 0 | 0 | 0 | 0 | 0 | 0 | 0 | 0 | 0 | 0 | 0
| Reagensi, izuzev za transfuziju | Specijalna bolnica za cerebralnu paralizu i razvojnu neurologiju | Reagensi, izuzev za transfuziju | 404-1-110/20-4 | 214 | Laboratorijski reagensi za histohemiju i enzimohistohemiju | 15 | Gomori's paraldehyde fuchsin | RGN206171 |  | 100 | BioOptica | Paraldehyde Fuchsin Gomori | 13500 | 20% | Galen Fokus d.o.o | 35-19/20 | 24.04.2020. | 24.04.2021. | 0 | 0 | 0 | 0 | 0 | 0 | 0 | 0 | 0 | 0 | 0 | 0 | 0 | 0 | 0 | 0 | 0 | 0 | 0 | 0 | 0 | 0 | 0 | 0 | 0 | 0 | 0 | 0 | 0 | 0 | 0 | 0 | 0 | 0 | 0 | 0 | 0 | 0 | 0 | 0 | 0 | 0 | 0 | 0 | 0 | 0 | 0 | 0 | 0 | 0 | 0 | 0
| Reagensi, izuzev za transfuziju | Specijalna bolnica za cerebralnu paralizu i razvojnu neurologiju | Reagensi, izuzev za transfuziju | 404-1-110/20-4 | 214 | Laboratorijski reagensi za histohemiju i enzimohistohemiju | 16 | Gordon-Sweet for reticulum | RGN206172 |  | 100 | BioOptica | Gordon-Sweet for reticulum | 16000 | 20% | Galen Fokus d.o.o | 35-19/20 | 24.04.2020. | 24.04.2021. | 0 | 0 | 0 | 0 | 0 | 0 | 0 | 0 | 0 | 0 | 0 | 0 | 0 | 0 | 0 | 0 | 0 | 0 | 0 | 0 | 0 | 0 | 0 | 0 | 0 | 0 | 0 | 0 | 0 | 0 | 0 | 0 | 0 | 0 | 0 | 0 | 0 | 0 | 0 | 0 | 0 | 0 | 0 | 0 | 0 | 0 | 0 | 0 | 0 | 0 | 0 | 0
| Reagensi, izuzev za transfuziju | Specijalna bolnica za cerebralnu paralizu i razvojnu neurologiju | Reagensi, izuzev za transfuziju | 404-1-110/20-4 | 214 | Laboratorijski reagensi za histohemiju i enzimohistohemiju | 17 | Gram staining for bacteria | RGN206173 |  | 100 | BioOptica | Gram for bacteria | 13500 | 20% | Galen Fokus d.o.o | 35-19/20 | 24.04.2020. | 24.04.2021. | 0 | 0 | 0 | 0 | 0 | 0 | 0 | 0 | 0 | 0 | 0 | 0 | 0 | 0 | 0 | 0 | 0 | 0 | 0 | 0 | 0 | 0 | 0 | 0 | 0 | 0 | 0 | 0 | 0 | 0 | 0 | 0 | 0 | 0 | 0 | 0 | 0 | 0 | 0 | 0 | 0 | 0 | 0 | 0 | 0 | 0 | 0 | 0 | 0 | 0 | 0 | 0
| Reagensi, izuzev za transfuziju | Specijalna bolnica za cerebralnu paralizu i razvojnu neurologiju | Reagensi, izuzev za transfuziju | 404-1-110/20-4 | 214 | Laboratorijski reagensi za histohemiju i enzimohistohemiju | 18 | Grimelius method | RGN206174 |  | 100 | BioOptica | Grimelius | 14500 | 20% | Galen Fokus d.o.o | 35-19/20 | 24.04.2020. | 24.04.2021. | 0 | 0 | 0 | 0 | 0 | 0 | 0 | 0 | 0 | 0 | 0 | 0 | 0 | 0 | 0 | 0 | 0 | 0 | 0 | 0 | 0 | 0 | 0 | 0 | 0 | 0 | 0 | 0 | 0 | 0 | 0 | 0 | 0 | 0 | 0 | 0 | 0 | 0 | 0 | 0 | 0 | 0 | 0 | 0 | 0 | 0 | 0 | 0 | 0 | 0 | 0 | 0
| Reagensi, izuzev za transfuziju | Specijalna bolnica za cerebralnu paralizu i razvojnu neurologiju | Reagensi, izuzev za transfuziju | 404-1-110/20-4 | 214 | Laboratorijski reagensi za histohemiju i enzimohistohemiju | 19 | Grocott for fungi | RGN206175 |  | 120 | BioOptica | Grocott | 15000 | 20% | Galen Fokus d.o.o | 35-19/20 | 24.04.2020. | 24.04.2021. | 0 | 0 | 0 | 0 | 0 | 0 | 0 | 0 | 0 | 0 | 0 | 0 | 0 | 0 | 0 | 0 | 0 | 0 | 0 | 0 | 0 | 0 | 0 | 0 | 0 | 0 | 0 | 0 | 0 | 0 | 0 | 0 | 0 | 0 | 0 | 0 | 0 | 0 | 0 | 0 | 0 | 0 | 0 | 0 | 0 | 0 | 0 | 0 | 0 | 0 | 0 | 0
| Reagensi, izuzev za transfuziju | Specijalna bolnica za cerebralnu paralizu i razvojnu neurologiju | Reagensi, izuzev za transfuziju | 404-1-110/20-4 | 214 | Laboratorijski reagensi za histohemiju i enzimohistohemiju | 20 | Mallory trichrome staining | RGN206176 |  | 100 | BioOptica | Mallory trichrome | 13500 | 20% | Galen Fokus d.o.o | 35-19/20 | 24.04.2020. | 24.04.2021. | 0 | 0 | 0 | 0 | 0 | 0 | 0 | 0 | 0 | 0 | 0 | 0 | 0 | 0 | 0 | 0 | 0 | 0 | 0 | 0 | 0 | 0 | 0 | 0 | 0 | 0 | 0 | 0 | 0 | 0 | 0 | 0 | 0 | 0 | 0 | 0 | 0 | 0 | 0 | 0 | 0 | 0 | 0 | 0 | 0 | 0 | 0 | 0 | 0 | 0 | 0 | 0
| Reagensi, izuzev za transfuziju | Specijalna bolnica za cerebralnu paralizu i razvojnu neurologiju | Reagensi, izuzev za transfuziju | 404-1-110/20-4 | 214 | Laboratorijski reagensi za histohemiju i enzimohistohemiju | 21 | Masson Fontana for melanin | RGN206177 |  | 100 | BioOptica | Masson Fontana | 14500 | 20% | Galen Fokus d.o.o | 35-19/20 | 24.04.2020. | 24.04.2021. | 0 | 0 | 0 | 0 | 0 | 0 | 0 | 0 | 0 | 0 | 0 | 0 | 0 | 0 | 0 | 0 | 0 | 0 | 0 | 0 | 0 | 0 | 0 | 0 | 0 | 0 | 0 | 0 | 0 | 0 | 0 | 0 | 0 | 0 | 0 | 0 | 0 | 0 | 0 | 0 | 0 | 0 | 0 | 0 | 0 | 0 | 0 | 0 | 0 | 0 | 0 | 0
| Reagensi, izuzev za transfuziju | Specijalna bolnica za cerebralnu paralizu i razvojnu neurologiju | Reagensi, izuzev za transfuziju | 404-1-110/20-4 | 214 | Laboratorijski reagensi za histohemiju i enzimohistohemiju | 22 | Masson trichrome staining with aniline blue | RGN206178 |  | 100 | BioOptica | Masson Trichrome | 12500 | 20% | Galen Fokus d.o.o | 35-19/20 | 24.04.2020. | 24.04.2021. | 0 | 0 | 0 | 0 | 0 | 0 | 0 | 0 | 0 | 0 | 0 | 0 | 0 | 0 | 0 | 0 | 0 | 0 | 0 | 0 | 0 | 0 | 0 | 0 | 0 | 0 | 0 | 0 | 0 | 0 | 0 | 0 | 0 | 0 | 0 | 0 | 0 | 0 | 0 | 0 | 0 | 0 | 0 | 0 | 0 | 0 | 0 | 0 | 0 | 0 | 0 | 0
| Reagensi, izuzev za transfuziju | Specijalna bolnica za cerebralnu paralizu i razvojnu neurologiju | Reagensi, izuzev za transfuziju | 404-1-110/20-4 | 214 | Laboratorijski reagensi za histohemiju i enzimohistohemiju | 23 | Mayer’s Mucicarmine | RGN206179 |  | 100 | BioOptica | Mucicarmine | 12500 | 20% | Galen Fokus d.o.o | 35-19/20 | 24.04.2020. | 24.04.2021. | 0 | 0 | 0 | 0 | 0 | 0 | 0 | 0 | 0 | 0 | 0 | 0 | 0 | 0 | 0 | 0 | 0 | 0 | 0 | 0 | 0 | 0 | 0 | 0 | 0 | 0 | 0 | 0 | 0 | 0 | 0 | 0 | 0 | 0 | 0 | 0 | 0 | 0 | 0 | 0 | 0 | 0 | 0 | 0 | 0 | 0 | 0 | 0 | 0 | 0 | 0 | 0
| Reagensi, izuzev za transfuziju | Specijalna bolnica za cerebralnu paralizu i razvojnu neurologiju | Reagensi, izuzev za transfuziju | 404-1-110/20-4 | 214 | Laboratorijski reagensi za histohemiju i enzimohistohemiju | 24 | Methyl green buffered | RGN206180 |  | 100 ml | BioOptica | Staining solutions for enzyme histochemistry Methyl green buffered | 12500 | 20% | Galen Fokus d.o.o | 35-19/20 | 24.04.2020. | 24.04.2021. | 0 | 0 | 0 | 0 | 0 | 0 | 0 | 0 | 0 | 0 | 0 | 0 | 0 | 0 | 0 | 0 | 0 | 0 | 0 | 0 | 0 | 0 | 0 | 0 | 0 | 0 | 0 | 0 | 0 | 0 | 0 | 0 | 0 | 0 | 0 | 0 | 0 | 0 | 0 | 0 | 0 | 0 | 0 | 0 | 0 | 0 | 0 | 0 | 0 | 0 | 0 | 0
| Reagensi, izuzev za transfuziju | Specijalna bolnica za cerebralnu paralizu i razvojnu neurologiju | Reagensi, izuzev za transfuziju | 404-1-110/20-4 | 214 | Laboratorijski reagensi za histohemiju i enzimohistohemiju | 25 | Myoadenylate deaminase kit | RGN206181 |  | 100 | BioOptica | Myoadenylate deaminase | 9000 | 20% | Galen Fokus d.o.o | 35-19/20 | 24.04.2020. | 24.04.2021. | 0 | 0 | 0 | 0 | 0 | 0 | 0 | 0 | 0 | 0 | 0 | 0 | 0 | 0 | 0 | 0 | 0 | 0 | 0 | 0 | 0 | 0 | 0 | 0 | 0 | 0 | 0 | 0 | 0 | 0 | 0 | 0 | 0 | 0 | 0 | 0 | 0 | 0 | 0 | 0 | 0 | 0 | 0 | 0 | 0 | 0 | 0 | 0 | 0 | 0 | 0 | 0
| Reagensi, izuzev za transfuziju | Specijalna bolnica za cerebralnu paralizu i razvojnu neurologiju | Reagensi, izuzev za transfuziju | 404-1-110/20-4 | 214 | Laboratorijski reagensi za histohemiju i enzimohistohemiju | 26 | Non-specific Esterase kit | RGN206182 |  | 100 | BioOptica | Nonspecific Esterase | 9000 | 20% | Galen Fokus d.o.o | 35-19/20 | 24.04.2020. | 24.04.2021. | 0 | 0 | 0 | 0 | 0 | 0 | 0 | 0 | 0 | 0 | 0 | 0 | 0 | 0 | 0 | 0 | 0 | 0 | 0 | 0 | 0 | 0 | 0 | 0 | 0 | 0 | 0 | 0 | 0 | 0 | 0 | 0 | 0 | 0 | 0 | 0 | 0 | 0 | 0 | 0 | 0 | 0 | 0 | 0 | 0 | 0 | 0 | 0 | 0 | 0 | 0 | 0
| Reagensi, izuzev za transfuziju | Specijalna bolnica za cerebralnu paralizu i razvojnu neurologiju | Reagensi, izuzev za transfuziju | 404-1-110/20-4 | 214 | Laboratorijski reagensi za histohemiju i enzimohistohemiju | 27 | Oil Red O solution | RGN206183 |  | 100ml | BioOptica | Staining solutions for enzyme histochemistry Oil Red O | 4900 | 20% | Galen Fokus d.o.o | 35-19/20 | 24.04.2020. | 24.04.2021. | 0 | 0 | 0 | 0 | 0 | 0 | 0 | 0 | 0 | 0 | 0 | 0 | 0 | 0 | 0 | 0 | 0 | 0 | 0 | 0 | 0 | 0 | 0 | 0 | 0 | 0 | 0 | 0 | 0 | 0 | 0 | 0 | 0 | 0 | 0 | 0 | 0 | 0 | 0 | 0 | 0 | 0 | 0 | 0 | 0 | 0 | 0 | 0 | 0 | 0 | 0 | 0
| Reagensi, izuzev za transfuziju | Specijalna bolnica za cerebralnu paralizu i razvojnu neurologiju | Reagensi, izuzev za transfuziju | 404-1-110/20-4 | 214 | Laboratorijski reagensi za histohemiju i enzimohistohemiju | 28 | Orcein for elastic fibres | RGN206184 |  | 100 | BioOptica | Orcein for elastic fibres | 8500 | 20% | Galen Fokus d.o.o | 35-19/20 | 24.04.2020. | 24.04.2021. | 0 | 0 | 0 | 0 | 0 | 0 | 0 | 0 | 0 | 0 | 0 | 0 | 0 | 0 | 0 | 0 | 0 | 0 | 0 | 0 | 0 | 0 | 0 | 0 | 0 | 0 | 0 | 0 | 0 | 0 | 0 | 0 | 0 | 0 | 0 | 0 | 0 | 0 | 0 | 0 | 0 | 0 | 0 | 0 | 0 | 0 | 0 | 0 | 0 | 0 | 0 | 0
| Reagensi, izuzev za transfuziju | Specijalna bolnica za cerebralnu paralizu i razvojnu neurologiju | Reagensi, izuzev za transfuziju | 404-1-110/20-4 | 214 | Laboratorijski reagensi za histohemiju i enzimohistohemiju | 29 | P.A.S. - A Periodic Acid Schiff - Amylase | RGN206185 |  | 100 | BioOptica | P.A.S - A Periodic Acid Schiff - Amylase | 15600 | 20% | Galen Fokus d.o.o | 35-19/20 | 24.04.2020. | 24.04.2021. | 0 | 0 | 0 | 0 | 0 | 0 | 0 | 0 | 0 | 0 | 0 | 0 | 0 | 0 | 0 | 0 | 0 | 0 | 0 | 0 | 0 | 0 | 0 | 0 | 0 | 0 | 0 | 0 | 0 | 0 | 0 | 0 | 0 | 0 | 0 | 0 | 0 | 0 | 0 | 0 | 0 | 0 | 0 | 0 | 0 | 0 | 0 | 0 | 0 | 0 | 0 | 0
| Reagensi, izuzev za transfuziju | Specijalna bolnica za cerebralnu paralizu i razvojnu neurologiju | Reagensi, izuzev za transfuziju | 404-1-110/20-4 | 214 | Laboratorijski reagensi za histohemiju i enzimohistohemiju | 30 | P.T.A.H. Phosphotungstic acid hematoxylin | RGN206186 |  | 100 | BioOptica | Phosphotungstic acid hematoxylin- P.T.A.H | 8500 | 20% | Galen Fokus d.o.o | 35-19/20 | 24.04.2020. | 24.04.2021. | 0 | 0 | 0 | 0 | 0 | 0 | 0 | 0 | 0 | 0 | 0 | 0 | 0 | 0 | 0 | 0 | 0 | 0 | 0 | 0 | 0 | 0 | 0 | 0 | 0 | 0 | 0 | 0 | 0 | 0 | 0 | 0 | 0 | 0 | 0 | 0 | 0 | 0 | 0 | 0 | 0 | 0 | 0 | 0 | 0 | 0 | 0 | 0 | 0 | 0 | 0 | 0
| Reagensi, izuzev za transfuziju | Specijalna bolnica za cerebralnu paralizu i razvojnu neurologiju | Reagensi, izuzev za transfuziju | 404-1-110/20-4 | 214 | Laboratorijski reagensi za histohemiju i enzimohistohemiju | 31 | Periodic acid-silver methenamine (P.A.S.M.) | RGN206187 |  | 100 | BioOptica | Silver Methenamine P.A.S.M. | 13500 | 20% | Galen Fokus d.o.o | 35-19/20 | 24.04.2020. | 24.04.2021. | 0 | 0 | 0 | 0 | 0 | 0 | 0 | 0 | 0 | 0 | 0 | 0 | 0 | 0 | 0 | 0 | 0 | 0 | 0 | 0 | 0 | 0 | 0 | 0 | 0 | 0 | 0 | 0 | 0 | 0 | 0 | 0 | 0 | 0 | 0 | 0 | 0 | 0 | 0 | 0 | 0 | 0 | 0 | 0 | 0 | 0 | 0 | 0 | 0 | 0 | 0 | 0
| Reagensi, izuzev za transfuziju | Specijalna bolnica za cerebralnu paralizu i razvojnu neurologiju | Reagensi, izuzev za transfuziju | 404-1-110/20-4 | 214 | Laboratorijski reagensi za histohemiju i enzimohistohemiju | 32 | Perls method for ferric iron | RGN206188 |  | kit za 72 testa | BioOptica | Perls | 11800 | 20% | Galen Fokus d.o.o | 35-19/20 | 24.04.2020. | 24.04.2021. | 0 | 0 | 0 | 0 | 0 | 0 | 0 | 0 | 0 | 0 | 0 | 0 | 0 | 0 | 0 | 0 | 0 | 0 | 0 | 0 | 0 | 0 | 0 | 0 | 0 | 0 | 0 | 0 | 0 | 0 | 0 | 0 | 0 | 0 | 0 | 0 | 0 | 0 | 0 | 0 | 0 | 0 | 0 | 0 | 0 | 0 | 0 | 0 | 0 | 0 | 0 | 0
| Reagensi, izuzev za transfuziju | Specijalna bolnica za cerebralnu paralizu i razvojnu neurologiju | Reagensi, izuzev za transfuziju | 404-1-110/20-4 | 214 | Laboratorijski reagensi za histohemiju i enzimohistohemiju | 33 | Phosphofructokinase (PKF) kit | RGN206189 |  | 100 | BioOptica | Phosphofructokinase | 11000 | 20% | Galen Fokus d.o.o | 35-19/20 | 24.04.2020. | 24.04.2021. | 0 | 0 | 0 | 0 | 0 | 0 | 0 | 0 | 0 | 0 | 0 | 0 | 0 | 0 | 0 | 0 | 0 | 0 | 0 | 0 | 0 | 0 | 0 | 0 | 0 | 0 | 0 | 0 | 0 | 0 | 0 | 0 | 0 | 0 | 0 | 0 | 0 | 0 | 0 | 0 | 0 | 0 | 0 | 0 | 0 | 0 | 0 | 0 | 0 | 0 | 0 | 0
| Reagensi, izuzev za transfuziju | Specijalna bolnica za cerebralnu paralizu i razvojnu neurologiju | Reagensi, izuzev za transfuziju | 404-1-110/20-4 | 214 | Laboratorijski reagensi za histohemiju i enzimohistohemiju | 34 | Phosphorylase kit | RGN206190 |  | 100 | BioOptica | Phosphorylase | 9000 | 20% | Galen Fokus d.o.o | 35-19/20 | 24.04.2020. | 24.04.2021. | 0 | 0 | 0 | 0 | 0 | 0 | 0 | 0 | 0 | 0 | 0 | 0 | 0 | 0 | 0 | 0 | 0 | 0 | 0 | 0 | 0 | 0 | 0 | 0 | 0 | 0 | 0 | 0 | 0 | 0 | 0 | 0 | 0 | 0 | 0 | 0 | 0 | 0 | 0 | 0 | 0 | 0 | 0 | 0 | 0 | 0 | 0 | 0 | 0 | 0 | 0 | 0
| Reagensi, izuzev za transfuziju | Specijalna bolnica za cerebralnu paralizu i razvojnu neurologiju | Reagensi, izuzev za transfuziju | 404-1-110/20-4 | 214 | Laboratorijski reagensi za histohemiju i enzimohistohemiju | 35 | Succinic dehydrogenase kit | RGN206191 |  | 100 | BioOptica | Succinic dehydrogenase | 9000 | 20% | Galen Fokus d.o.o | 35-19/20 | 24.04.2020. | 24.04.2021. | 0 | 0 | 0 | 0 | 0 | 0 | 0 | 0 | 0 | 0 | 0 | 0 | 0 | 0 | 0 | 0 | 0 | 0 | 0 | 0 | 0 | 0 | 0 | 0 | 0 | 0 | 0 | 0 | 0 | 0 | 0 | 0 | 0 | 0 | 0 | 0 | 0 | 0 | 0 | 0 | 0 | 0 | 0 | 0 | 0 | 0 | 0 | 0 | 0 | 0 | 0 | 0
| Reagensi, izuzev za transfuziju | Specijalna bolnica za cerebralnu paralizu i razvojnu neurologiju | Reagensi, izuzev za transfuziju | 404-1-110/20-4 | 214 | Laboratorijski reagensi za histohemiju i enzimohistohemiju | 36 | Sudan black | RGN206192 |  | 150 ml | BioOptica | Sudan black | 3000 | 20% | Galen Fokus d.o.o | 35-19/20 | 24.04.2020. | 24.04.2021. | 0 | 0 | 0 | 0 | 0 | 0 | 0 | 0 | 0 | 0 | 0 | 0 | 0 | 0 | 0 | 0 | 0 | 0 | 0 | 0 | 0 | 0 | 0 | 0 | 0 | 0 | 0 | 0 | 0 | 0 | 0 | 0 | 0 | 0 | 0 | 0 | 0 | 0 | 0 | 0 | 0 | 0 | 0 | 0 | 0 | 0 | 0 | 0 | 0 | 0 | 0 | 0
| Reagensi, izuzev za transfuziju | Specijalna bolnica za cerebralnu paralizu i razvojnu neurologiju | Reagensi, izuzev za transfuziju | 404-1-110/20-4 | 214 | Laboratorijski reagensi za histohemiju i enzimohistohemiju | 37 | Toluidine blue polychrome | RGN206193 |  | 150ml | BioOptica | Toluidine blue polychrome | 3000 | 20% | Galen Fokus d.o.o | 35-19/20 | 24.04.2020. | 24.04.2021. | 0 | 0 | 0 | 0 | 0 | 0 | 0 | 0 | 0 | 0 | 0 | 0 | 0 | 0 | 0 | 0 | 0 | 0 | 0 | 0 | 0 | 0 | 0 | 0 | 0 | 0 | 0 | 0 | 0 | 0 | 0 | 0 | 0 | 0 | 0 | 0 | 0 | 0 | 0 | 0 | 0 | 0 | 0 | 0 | 0 | 0 | 0 | 0 | 0 | 0 | 0 | 0
| Reagensi, izuzev za transfuziju | Specijalna bolnica za cerebralnu paralizu i razvojnu neurologiju | Reagensi, izuzev za transfuziju | 404-1-110/20-4 | 214 | Laboratorijski reagensi za histohemiju i enzimohistohemiju | 38 | Trichrome stain Gomori | RGN206194 |  | 100ml | BioOptica | Staining solutions for enzyme histochemistry Gomori Trichrome | 9000 | 20% | Galen Fokus d.o.o | 35-19/20 | 24.04.2020. | 24.04.2021. | 0 | 0 | 0 | 0 | 0 | 0 | 0 | 0 | 0 | 0 | 0 | 0 | 0 | 0 | 0 | 0 | 0 | 0 | 0 | 0 | 0 | 0 | 0 | 0 | 0 | 0 | 0 | 0 | 0 | 0 | 0 | 0 | 0 | 0 | 0 | 0 | 0 | 0 | 0 | 0 | 0 | 0 | 0 | 0 | 0 | 0 | 0 | 0 | 0 | 0 | 0 | 0
| Reagensi, izuzev za transfuziju | Specijalna bolnica za cerebralnu paralizu i razvojnu neurologiju | Reagensi, izuzev za transfuziju | 404-1-110/20-4 | 214 | Laboratorijski reagensi za histohemiju i enzimohistohemiju | 39 | Van Gieson trichrome staining | RGN206195 |  | 100 | BioOptica | Van Gieson trichrome | 8000 | 20% | Galen Fokus d.o.o | 35-19/20 | 24.04.2020. | 24.04.2021. | 0 | 0 | 0 | 0 | 0 | 0 | 0 | 0 | 0 | 0 | 0 | 0 | 0 | 0 | 0 | 0 | 0 | 0 | 0 | 0 | 0 | 0 | 0 | 0 | 0 | 0 | 0 | 0 | 0 | 0 | 0 | 0 | 0 | 0 | 0 | 0 | 0 | 0 | 0 | 0 | 0 | 0 | 0 | 0 | 0 | 0 | 0 | 0 | 0 | 0 | 0 | 0
| Reagensi, izuzev za transfuziju | Specijalna bolnica za cerebralnu paralizu i razvojnu neurologiju | Reagensi, izuzev za transfuziju | 404-1-110/20-4 | 214 | Laboratorijski reagensi za histohemiju i enzimohistohemiju | 40 | Verhoeff | RGN206196 |  | 100 | BioOptica | Verhoeff | 12000 | 20% | Galen Fokus d.o.o | 35-19/20 | 24.04.2020. | 24.04.2021. | 0 | 0 | 0 | 0 | 0 | 0 | 0 | 0 | 0 | 0 | 0 | 0 | 0 | 0 | 0 | 0 | 0 | 0 | 0 | 0 | 0 | 0 | 0 | 0 | 0 | 0 | 0 | 0 | 0 | 0 | 0 | 0 | 0 | 0 | 0 | 0 | 0 | 0 | 0 | 0 | 0 | 0 | 0 | 0 | 0 | 0 | 0 | 0 | 0 | 0 | 0 | 0
| Reagensi, izuzev za transfuziju | Specijalna bolnica za cerebralnu paralizu i razvojnu neurologiju | Reagensi, izuzev za transfuziju | 404-1-110/20-4 | 214 | Laboratorijski reagensi za histohemiju i enzimohistohemiju | 41 | Warthin-Starry method for spirochetes | RGN206197 |  | 40 | BioOptica | Warthin-Starry for spirochets | 14500 | 20% | Galen Fokus d.o.o | 35-19/20 | 24.04.2020. | 24.04.2021. | 0 | 0 | 0 | 0 | 0 | 0 | 0 | 0 | 0 | 0 | 0 | 0 | 0 | 0 | 0 | 0 | 0 | 0 | 0 | 0 | 0 | 0 | 0 | 0 | 0 | 0 | 0 | 0 | 0 | 0 | 0 | 0 | 0 | 0 | 0 | 0 | 0 | 0 | 0 | 0 | 0 | 0 | 0 | 0 | 0 | 0 | 0 | 0 | 0 | 0 | 0 | 0
| Reagensi, izuzev za transfuziju | Specijalna bolnica za cerebralnu paralizu i razvojnu neurologiju | Reagensi, izuzev za transfuziju | 404-1-110/20-4 | 214 | Laboratorijski reagensi za histohemiju i enzimohistohemiju | 42 | Weigert foor elastic fibers | RGN206198 |  | 100 | BioOptica | Weigert rapid method for elastic fibers | 14500 | 20% | Galen Fokus d.o.o | 35-19/20 | 24.04.2020. | 24.04.2021. | 0 | 0 | 0 | 0 | 0 | 0 | 0 | 0 | 0 | 0 | 0 | 0 | 0 | 0 | 0 | 0 | 0 | 0 | 0 | 0 | 0 | 0 | 0 | 0 | 0 | 0 | 0 | 0 | 0 | 0 | 0 | 0 | 0 | 0 | 0 | 0 | 0 | 0 | 0 | 0 | 0 | 0 | 0 | 0 | 0 | 0 | 0 | 0 | 0 | 0 | 0 | 0
| Reagensi, izuzev za transfuziju | Specijalna bolnica za cerebralnu paralizu i razvojnu neurologiju | Reagensi, izuzev za transfuziju | 404-1-110/20-4 | 214 | Laboratorijski reagensi za histohemiju i enzimohistohemiju | 43 | Wilson’s Disease Staining method for copper | RGN206199 |  | 100 | BioOptica | Wilson’s Disease Stain | 14900 | 20% | Galen Fokus d.o.o | 35-19/20 | 24.04.2020. | 24.04.2021. | 0 | 0 | 0 | 0 | 0 | 0 | 0 | 0 | 0 | 0 | 0 | 0 | 0 | 0 | 0 | 0 | 0 | 0 | 0 | 0 | 0 | 0 | 0 | 0 | 0 | 0 | 0 | 0 | 0 | 0 | 0 | 0 | 0 | 0 | 0 | 0 | 0 | 0 | 0 | 0 | 0 | 0 | 0 | 0 | 0 | 0 | 0 | 0 | 0 | 0 | 0 | 0
| Reagensi, izuzev za transfuziju | Specijalna bolnica za cerebralnu paralizu i razvojnu neurologiju | Reagensi, izuzev za transfuziju | 404-1-110/20-4 | 214 | Laboratorijski reagensi za histohemiju i enzimohistohemiju | 44 | Ziehl-Neelsen for mycobacteria | RGN206200 |  | 100 | BioOptica | Ziehl-Neelsen | 8000 | 20% | Galen Fokus d.o.o | 35-19/20 | 24.04.2020. | 24.04.2021. | 0 | 0 | 0 | 0 | 0 | 0 | 0 | 0 | 0 | 0 | 0 | 0 | 0 | 0 | 0 | 0 | 0 | 0 | 0 | 0 | 0 | 0 | 0 | 0 | 0 | 0 | 0 | 0 | 0 | 0 | 0 | 0 | 0 | 0 | 0 | 0 | 0 | 0 | 0 | 0 | 0 | 0 | 0 | 0 | 0 | 0 | 0 | 0 | 0 | 0 | 0 | 0
| Reagensi, izuzev za transfuziju | Specijalna bolnica za cerebralnu paralizu i razvojnu neurologiju | Reagensi, izuzev za transfuziju | 404-1-110/20-4 | 215 | Laboratorijski reagensi za aparat LabVision Autosteiner 360 | 1 | Actin, Muscle Specific Ab-4 | RGN206201 | komad | 12ml | Richard-Allan Scientific subsidary od Thermo Fisher Scientific | Actin, Muscle Specific RTU | 33800 | 20% | Labteh d.o.o | 35-12/20 | 24.04.2020. | 24.04.2021. | 0 | 0 | 0 | 0 | 0 | 0 | 0 | 0 | 0 | 0 | 0 | 0 | 0 | 0 | 0 | 0 | 0 | 0 | 0 | 0 | 0 | 0 | 0 | 0 | 0 | 0 | 0 | 0 | 0 | 0 | 0 | 0 | 0 | 0 | 0 | 0 | 0 | 0 | 0 | 0 | 0 | 0 | 0 | 0 | 0 | 0 | 0 | 0 | 0 | 0 | 0 | 0
| Reagensi, izuzev za transfuziju | Specijalna bolnica za cerebralnu paralizu i razvojnu neurologiju | Reagensi, izuzev za transfuziju | 404-1-110/20-4 | 215 | Laboratorijski reagensi za aparat LabVision Autosteiner 360 | 2 | Actin, Skeletal Muscle | RGN206202 | komad | 7ml | Richard-Allan Scientific subsidary od Thermo Fisher Scientific | Actin, Skeletal Muscle 7mL | 23800 | 20% | Labteh d.o.o | 35-12/20 | 24.04.2020. | 24.04.2021. | 0 | 0 | 0 | 0 | 0 | 0 | 0 | 0 | 0 | 0 | 0 | 0 | 0 | 0 | 0 | 0 | 0 | 0 | 0 | 0 | 0 | 0 | 0 | 0 | 0 | 0 | 0 | 0 | 0 | 0 | 0 | 0 | 0 | 0 | 0 | 0 | 0 | 0 | 0 | 0 | 0 | 0 | 0 | 0 | 0 | 0 | 0 | 0 | 0 | 0 | 0 | 0
| Reagensi, izuzev za transfuziju | Specijalna bolnica za cerebralnu paralizu i razvojnu neurologiju | Reagensi, izuzev za transfuziju | 404-1-110/20-4 | 215 | Laboratorijski reagensi za aparat LabVision Autosteiner 360 | 3 | Actin, Smooth Muscle | RGN206203 | komad | 12ml | Richard-Allan Scientific subsidary od Thermo Fisher Scientific | Actin, Smooth Muscle [1A4] RTU | 34100 | 20% | Labteh d.o.o | 35-12/20 | 24.04.2020. | 24.04.2021. | 0 | 0 | 0 | 0 | 0 | 0 | 0 | 0 | 0 | 0 | 0 | 0 | 0 | 0 | 0 | 0 | 0 | 0 | 0 | 0 | 0 | 0 | 0 | 0 | 0 | 0 | 0 | 0 | 0 | 0 | 0 | 0 | 0 | 0 | 0 | 0 | 0 | 0 | 0 | 0 | 0 | 0 | 0 | 0 | 0 | 0 | 0 | 0 | 0 | 0 | 0 | 0
| Reagensi, izuzev za transfuziju | Specijalna bolnica za cerebralnu paralizu i razvojnu neurologiju | Reagensi, izuzev za transfuziju | 404-1-110/20-4 | 215 | Laboratorijski reagensi za aparat LabVision Autosteiner 360 | 4 | Adrenocorticotrophic Hormone (ACTH) Ab-1 | RGN206204 | komad | 7ml | Richard-Allan Scientific subsidary od Thermo Fisher Scientific | Adrenocorticotrophic Hormone ( | 24100 | 20% | Labteh d.o.o | 35-12/20 | 24.04.2020. | 24.04.2021. | 0 | 0 | 0 | 0 | 0 | 0 | 0 | 0 | 0 | 0 | 0 | 0 | 0 | 0 | 0 | 0 | 0 | 0 | 0 | 0 | 0 | 0 | 0 | 0 | 0 | 0 | 0 | 0 | 0 | 0 | 0 | 0 | 0 | 0 | 0 | 0 | 0 | 0 | 0 | 0 | 0 | 0 | 0 | 0 | 0 | 0 | 0 | 0 | 0 | 0 | 0 | 0
| Reagensi, izuzev za transfuziju | Specijalna bolnica za cerebralnu paralizu i razvojnu neurologiju | Reagensi, izuzev za transfuziju | 404-1-110/20-4 | 215 | Laboratorijski reagensi za aparat LabVision Autosteiner 360 | 5 | ALK (Anaplastic Lymphoma Kinase)/p80 | RGN206205 | komad | 7ml | Richard-Allan Scientific subsidary od Thermo Fisher Scientific | ALK (Anaplastic Lymphoma Kina | 64600 | 20% | Labteh d.o.o | 35-12/20 | 24.04.2020. | 24.04.2021. | 0 | 0 | 0 | 0 | 0 | 0 | 0 | 0 | 0 | 0 | 0 | 0 | 0 | 0 | 0 | 0 | 0 | 0 | 0 | 0 | 0 | 0 | 0 | 0 | 0 | 0 | 0 | 0 | 0 | 0 | 0 | 0 | 0 | 0 | 0 | 0 | 0 | 0 | 0 | 0 | 0 | 0 | 0 | 0 | 0 | 0 | 0 | 0 | 0 | 0 | 0 | 0
| Reagensi, izuzev za transfuziju | Specijalna bolnica za cerebralnu paralizu i razvojnu neurologiju | Reagensi, izuzev za transfuziju | 404-1-110/20-4 | 215 | Laboratorijski reagensi za aparat LabVision Autosteiner 360 | 6 | Amyloid A Component | RGN206206 | komad | 7ml | Richard-Allan Scientific subsidary od Thermo Fisher Scientific | Amyloid A Component 7mL | 32000 | 20% | Labteh d.o.o | 35-12/20 | 24.04.2020. | 24.04.2021. | 0 | 0 | 0 | 0 | 0 | 0 | 0 | 0 | 0 | 0 | 0 | 0 | 0 | 0 | 0 | 0 | 0 | 0 | 0 | 0 | 0 | 0 | 0 | 0 | 0 | 0 | 0 | 0 | 0 | 0 | 0 | 0 | 0 | 0 | 0 | 0 | 0 | 0 | 0 | 0 | 0 | 0 | 0 | 0 | 0 | 0 | 0 | 0 | 0 | 0 | 0 | 0
| Reagensi, izuzev za transfuziju | Specijalna bolnica za cerebralnu paralizu i razvojnu neurologiju | Reagensi, izuzev za transfuziju | 404-1-110/20-4 | 215 | Laboratorijski reagensi za aparat LabVision Autosteiner 360 | 7 | Amyloid A4 / Amyloid Beta | RGN206207 | komad | 7ml | Richard-Allan Scientific subsidary od Thermo Fisher Scientific | Amyloid A4 / Amyloid Beta 7mL | 45000 | 20% | Labteh d.o.o | 35-12/20 | 24.04.2020. | 24.04.2021. | 0 | 0 | 0 | 0 | 0 | 0 | 0 | 0 | 0 | 0 | 0 | 0 | 0 | 0 | 0 | 0 | 0 | 0 | 0 | 0 | 0 | 0 | 0 | 0 | 0 | 0 | 0 | 0 | 0 | 0 | 0 | 0 | 0 | 0 | 0 | 0 | 0 | 0 | 0 | 0 | 0 | 0 | 0 | 0 | 0 | 0 | 0 | 0 | 0 | 0 | 0 | 0
| Reagensi, izuzev za transfuziju | Specijalna bolnica za cerebralnu paralizu i razvojnu neurologiju | Reagensi, izuzev za transfuziju | 404-1-110/20-4 | 215 | Laboratorijski reagensi za aparat LabVision Autosteiner 360 | 8 | Androgen Receptor | RGN206208 | komad | 7ml | Richard-Allan Scientific subsidary od Thermo Fisher Scientific | Androgen Receptor 7mL | 44700 | 20% | Labteh d.o.o | 35-12/20 | 24.04.2020. | 24.04.2021. | 0 | 0 | 0 | 0 | 0 | 0 | 0 | 0 | 0 | 0 | 0 | 0 | 0 | 0 | 0 | 0 | 0 | 0 | 0 | 0 | 0 | 0 | 0 | 0 | 0 | 0 | 0 | 0 | 0 | 0 | 0 | 0 | 0 | 0 | 0 | 0 | 0 | 0 | 0 | 0 | 0 | 0 | 0 | 0 | 0 | 0 | 0 | 0 | 0 | 0 | 0 | 0
| Reagensi, izuzev za transfuziju | Specijalna bolnica za cerebralnu paralizu i razvojnu neurologiju | Reagensi, izuzev za transfuziju | 404-1-110/20-4 | 215 | Laboratorijski reagensi za aparat LabVision Autosteiner 360 | 9 | BCL-2alpha | RGN206209 | komad | 12ml | Richard-Allan Scientific subsidary od Thermo Fisher Scientific | BCL-2alpha RTU 12mL | 33800 | 20% | Labteh d.o.o | 35-12/20 | 24.04.2020. | 24.04.2021. | 0 | 0 | 0 | 0 | 0 | 0 | 0 | 0 | 0 | 0 | 0 | 0 | 0 | 0 | 0 | 0 | 0 | 0 | 0 | 0 | 0 | 0 | 0 | 0 | 0 | 0 | 0 | 0 | 0 | 0 | 0 | 0 | 0 | 0 | 0 | 0 | 0 | 0 | 0 | 0 | 0 | 0 | 0 | 0 | 0 | 0 | 0 | 0 | 0 | 0 | 0 | 0
| Reagensi, izuzev za transfuziju | Specijalna bolnica za cerebralnu paralizu i razvojnu neurologiju | Reagensi, izuzev za transfuziju | 404-1-110/20-4 | 215 | Laboratorijski reagensi za aparat LabVision Autosteiner 360 | 10 | BCL-6 | RGN206210 | komad | 7ml | Richard-Allan Scientific subsidary od Thermo Fisher Scientific | BCL-6 [LN22] RTU 7mL | 50000 | 20% | Labteh d.o.o | 35-12/20 | 24.04.2020. | 24.04.2021. | 0 | 0 | 0 | 0 | 0 | 0 | 0 | 0 | 0 | 0 | 0 | 0 | 0 | 0 | 0 | 0 | 0 | 0 | 0 | 0 | 0 | 0 | 0 | 0 | 0 | 0 | 0 | 0 | 0 | 0 | 0 | 0 | 0 | 0 | 0 | 0 | 0 | 0 | 0 | 0 | 0 | 0 | 0 | 0 | 0 | 0 | 0 | 0 | 0 | 0 | 0 | 0
| Reagensi, izuzev za transfuziju | Specijalna bolnica za cerebralnu paralizu i razvojnu neurologiju | Reagensi, izuzev za transfuziju | 404-1-110/20-4 | 215 | Laboratorijski reagensi za aparat LabVision Autosteiner 360 | 11 | Beta-catenin | RGN206211 | komad | 7ml | Richard-Allan Scientific subsidary od Thermo Fisher Scientific | Beta-catenin RTU 7mL | 68400 | 20% | Labteh d.o.o | 35-12/20 | 24.04.2020. | 24.04.2021. | 0 | 0 | 0 | 0 | 0 | 0 | 0 | 0 | 0 | 0 | 0 | 0 | 0 | 0 | 0 | 0 | 0 | 0 | 0 | 0 | 0 | 0 | 0 | 0 | 0 | 0 | 0 | 0 | 0 | 0 | 0 | 0 | 0 | 0 | 0 | 0 | 0 | 0 | 0 | 0 | 0 | 0 | 0 | 0 | 0 | 0 | 0 | 0 | 0 | 0 | 0 | 0
| Reagensi, izuzev za transfuziju | Specijalna bolnica za cerebralnu paralizu i razvojnu neurologiju | Reagensi, izuzev za transfuziju | 404-1-110/20-4 | 215 | Laboratorijski reagensi za aparat LabVision Autosteiner 360 | 12 | CA19-9/Sialyl Lewis (GI Tumor Marker) | RGN206212 | komad | 7ml | Richard-Allan Scientific subsidary od Thermo Fisher Scientific | Keratin 10 7mL | 28200 | 20% | Labteh d.o.o | 35-12/20 | 24.04.2020. | 24.04.2021. | 0 | 0 | 0 | 0 | 0 | 0 | 0 | 0 | 0 | 0 | 0 | 0 | 0 | 0 | 0 | 0 | 0 | 0 | 0 | 0 | 0 | 0 | 0 | 0 | 0 | 0 | 0 | 0 | 0 | 0 | 0 | 0 | 0 | 0 | 0 | 0 | 0 | 0 | 0 | 0 | 0 | 0 | 0 | 0 | 0 | 0 | 0 | 0 | 0 | 0 | 0 | 0
| Reagensi, izuzev za transfuziju | Specijalna bolnica za cerebralnu paralizu i razvojnu neurologiju | Reagensi, izuzev za transfuziju | 404-1-110/20-4 | 215 | Laboratorijski reagensi za aparat LabVision Autosteiner 360 | 13 | Cadherin E | RGN206213 | komad | 7ml | Richard-Allan Scientific subsidary od Thermo Fisher Scientific | E-Cadherin 7mL | 69200 | 20% | Labteh d.o.o | 35-12/20 | 24.04.2020. | 24.04.2021. | 0 | 0 | 0 | 0 | 0 | 0 | 0 | 0 | 0 | 0 | 0 | 0 | 0 | 0 | 0 | 0 | 0 | 0 | 0 | 0 | 0 | 0 | 0 | 0 | 0 | 0 | 0 | 0 | 0 | 0 | 0 | 0 | 0 | 0 | 0 | 0 | 0 | 0 | 0 | 0 | 0 | 0 | 0 | 0 | 0 | 0 | 0 | 0 | 0 | 0 | 0 | 0
| Reagensi, izuzev za transfuziju | Specijalna bolnica za cerebralnu paralizu i razvojnu neurologiju | Reagensi, izuzev za transfuziju | 404-1-110/20-4 | 215 | Laboratorijski reagensi za aparat LabVision Autosteiner 360 | 14 | Caldesmon, HMW | RGN206214 | komad | 7ml | Richard-Allan Scientific subsidary od Thermo Fisher Scientific | Caldesmon, HMW RTU 7mL | 30400 | 20% | Labteh d.o.o | 35-12/20 | 24.04.2020. | 24.04.2021. | 0 | 0 | 0 | 0 | 0 | 0 | 0 | 0 | 0 | 0 | 0 | 0 | 0 | 0 | 0 | 0 | 0 | 0 | 0 | 0 | 0 | 0 | 0 | 0 | 0 | 0 | 0 | 0 | 0 | 0 | 0 | 0 | 0 | 0 | 0 | 0 | 0 | 0 | 0 | 0 | 0 | 0 | 0 | 0 | 0 | 0 | 0 | 0 | 0 | 0 | 0 | 0
| Reagensi, izuzev za transfuziju | Specijalna bolnica za cerebralnu paralizu i razvojnu neurologiju | Reagensi, izuzev za transfuziju | 404-1-110/20-4 | 215 | Laboratorijski reagensi za aparat LabVision Autosteiner 360 | 15 | Calponin | RGN206215 | komad | 7ml | Richard-Allan Scientific subsidary od Thermo Fisher Scientific | Calponin 7mL | 30400 | 20% | Labteh d.o.o | 35-12/20 | 24.04.2020. | 24.04.2021. | 0 | 0 | 0 | 0 | 0 | 0 | 0 | 0 | 0 | 0 | 0 | 0 | 0 | 0 | 0 | 0 | 0 | 0 | 0 | 0 | 0 | 0 | 0 | 0 | 0 | 0 | 0 | 0 | 0 | 0 | 0 | 0 | 0 | 0 | 0 | 0 | 0 | 0 | 0 | 0 | 0 | 0 | 0 | 0 | 0 | 0 | 0 | 0 | 0 | 0 | 0 | 0
| Reagensi, izuzev za transfuziju | Specijalna bolnica za cerebralnu paralizu i razvojnu neurologiju | Reagensi, izuzev za transfuziju | 404-1-110/20-4 | 215 | Laboratorijski reagensi za aparat LabVision Autosteiner 360 | 16 | Calponin Ab-1 | RGN206216 | komad | 7ml | Richard-Allan Scientific subsidary od Thermo Fisher Scientific | Calponin 7mL | 30400 | 20% | Labteh d.o.o | 35-12/20 | 24.04.2020. | 24.04.2021. | 0 | 0 | 0 | 0 | 0 | 0 | 0 | 0 | 0 | 0 | 0 | 0 | 0 | 0 | 0 | 0 | 0 | 0 | 0 | 0 | 0 | 0 | 0 | 0 | 0 | 0 | 0 | 0 | 0 | 0 | 0 | 0 | 0 | 0 | 0 | 0 | 0 | 0 | 0 | 0 | 0 | 0 | 0 | 0 | 0 | 0 | 0 | 0 | 0 | 0 | 0 | 0
| Reagensi, izuzev za transfuziju | Specijalna bolnica za cerebralnu paralizu i razvojnu neurologiju | Reagensi, izuzev za transfuziju | 404-1-110/20-4 | 215 | Laboratorijski reagensi za aparat LabVision Autosteiner 360 | 17 | Calretinin | RGN206217 | komad | 0.1ml | Richard-Allan Scientific subsidary od Thermo Fisher Scientific | Calretinin [SP13] 0.1mL | 24300 | 20% | Labteh d.o.o | 35-12/20 | 24.04.2020. | 24.04.2021. | 0 | 0 | 0 | 0 | 0 | 0 | 0 | 0 | 0 | 0 | 0 | 0 | 0 | 0 | 0 | 0 | 0 | 0 | 0 | 0 | 0 | 0 | 0 | 0 | 0 | 0 | 0 | 0 | 0 | 0 | 0 | 0 | 0 | 0 | 0 | 0 | 0 | 0 | 0 | 0 | 0 | 0 | 0 | 0 | 0 | 0 | 0 | 0 | 0 | 0 | 0 | 0
| Reagensi, izuzev za transfuziju | Specijalna bolnica za cerebralnu paralizu i razvojnu neurologiju | Reagensi, izuzev za transfuziju | 404-1-110/20-4 | 215 | Laboratorijski reagensi za aparat LabVision Autosteiner 360 | 18 | CD117 / c-Kit / SCF-Receptor | RGN206218 | komad | 12ml | Richard-Allan Scientific subsidary od Thermo Fisher Scientific | CD117 / c-Kit / SCF-Receptor | 55400 | 20% | Labteh d.o.o | 35-12/20 | 24.04.2020. | 24.04.2021. | 0 | 0 | 0 | 0 | 0 | 0 | 0 | 0 | 0 | 0 | 0 | 0 | 0 | 0 | 0 | 0 | 0 | 0 | 0 | 0 | 0 | 0 | 0 | 0 | 0 | 0 | 0 | 0 | 0 | 0 | 0 | 0 | 0 | 0 | 0 | 0 | 0 | 0 | 0 | 0 | 0 | 0 | 0 | 0 | 0 | 0 | 0 | 0 | 0 | 0 | 0 | 0
| Reagensi, izuzev za transfuziju | Specijalna bolnica za cerebralnu paralizu i razvojnu neurologiju | Reagensi, izuzev za transfuziju | 404-1-110/20-4 | 215 | Laboratorijski reagensi za aparat LabVision Autosteiner 360 | 19 | CD10/CALLA (Neutral Endopeptid | RGN206219 | komad | 12ml | Richard-Allan Scientific subsidary od Thermo Fisher Scientific | CD10/CALLA (Neutral Endopeptid | 74400 | 20% | Labteh d.o.o | 35-12/20 | 24.04.2020. | 24.04.2021. | 0 | 0 | 0 | 0 | 0 | 0 | 0 | 0 | 0 | 0 | 0 | 0 | 0 | 0 | 0 | 0 | 0 | 0 | 0 | 0 | 0 | 0 | 0 | 0 | 0 | 0 | 0 | 0 | 0 | 0 | 0 | 0 | 0 | 0 | 0 | 0 | 0 | 0 | 0 | 0 | 0 | 0 | 0 | 0 | 0 | 0 | 0 | 0 | 0 | 0 | 0 | 0
| Reagensi, izuzev za transfuziju | Specijalna bolnica za cerebralnu paralizu i razvojnu neurologiju | Reagensi, izuzev za transfuziju | 404-1-110/20-4 | 215 | Laboratorijski reagensi za aparat LabVision Autosteiner 360 | 20 | CD105/Endoglin/TGF β 1/3 Receptor | RGN206220 | komad | 7ml | Richard-Allan Scientific subsidary od Thermo Fisher Scientific | CD105 / Endoglin / TGF beta 1/ | 35800 | 20% | Labteh d.o.o | 35-12/20 | 24.04.2020. | 24.04.2021. | 0 | 0 | 0 | 0 | 0 | 0 | 0 | 0 | 0 | 0 | 0 | 0 | 0 | 0 | 0 | 0 | 0 | 0 | 0 | 0 | 0 | 0 | 0 | 0 | 0 | 0 | 0 | 0 | 0 | 0 | 0 | 0 | 0 | 0 | 0 | 0 | 0 | 0 | 0 | 0 | 0 | 0 | 0 | 0 | 0 | 0 | 0 | 0 | 0 | 0 | 0 | 0
| Reagensi, izuzev za transfuziju | Specijalna bolnica za cerebralnu paralizu i razvojnu neurologiju | Reagensi, izuzev za transfuziju | 404-1-110/20-4 | 215 | Laboratorijski reagensi za aparat LabVision Autosteiner 360 | 21 | CD138 Ab-2 | RGN206221 | komad | 12ml | Richard-Allan Scientific subsidary od Thermo Fisher Scientific | CD138 RTU 12mL | 46000 | 20% | Labteh d.o.o | 35-12/20 | 24.04.2020. | 24.04.2021. | 0 | 0 | 0 | 0 | 0 | 0 | 0 | 0 | 0 | 0 | 0 | 0 | 0 | 0 | 0 | 0 | 0 | 0 | 0 | 0 | 0 | 0 | 0 | 0 | 0 | 0 | 0 | 0 | 0 | 0 | 0 | 0 | 0 | 0 | 0 | 0 | 0 | 0 | 0 | 0 | 0 | 0 | 0 | 0 | 0 | 0 | 0 | 0 | 0 | 0 | 0 | 0
| Reagensi, izuzev za transfuziju | Specijalna bolnica za cerebralnu paralizu i razvojnu neurologiju | Reagensi, izuzev za transfuziju | 404-1-110/20-4 | 215 | Laboratorijski reagensi za aparat LabVision Autosteiner 360 | 22 | CD141/Thrombomodulin Ab-1 | RGN206222 | komad | 7ml | Richard-Allan Scientific subsidary od Thermo Fisher Scientific | CD141 / Thrombomodulin RTU 7mL | 47700 | 20% | Labteh d.o.o | 35-12/20 | 24.04.2020. | 24.04.2021. | 0 | 0 | 0 | 0 | 0 | 0 | 0 | 0 | 0 | 0 | 0 | 0 | 0 | 0 | 0 | 0 | 0 | 0 | 0 | 0 | 0 | 0 | 0 | 0 | 0 | 0 | 0 | 0 | 0 | 0 | 0 | 0 | 0 | 0 | 0 | 0 | 0 | 0 | 0 | 0 | 0 | 0 | 0 | 0 | 0 | 0 | 0 | 0 | 0 | 0 | 0 | 0
| Reagensi, izuzev za transfuziju | Specijalna bolnica za cerebralnu paralizu i razvojnu neurologiju | Reagensi, izuzev za transfuziju | 404-1-110/20-4 | 215 | Laboratorijski reagensi za aparat LabVision Autosteiner 360 | 23 | CD15 Ab-3 | RGN206223 | komad | 12ml | Richard-Allan Scientific subsidary od Thermo Fisher Scientific | CD15 RTU 12mL | 46000 | 20% | Labteh d.o.o | 35-12/20 | 24.04.2020. | 24.04.2021. | 0 | 0 | 0 | 0 | 0 | 0 | 0 | 0 | 0 | 0 | 0 | 0 | 0 | 0 | 0 | 0 | 0 | 0 | 0 | 0 | 0 | 0 | 0 | 0 | 0 | 0 | 0 | 0 | 0 | 0 | 0 | 0 | 0 | 0 | 0 | 0 | 0 | 0 | 0 | 0 | 0 | 0 | 0 | 0 | 0 | 0 | 0 | 0 | 0 | 0 | 0 | 0
| Reagensi, izuzev za transfuziju | Specijalna bolnica za cerebralnu paralizu i razvojnu neurologiju | Reagensi, izuzev za transfuziju | 404-1-110/20-4 | 215 | Laboratorijski reagensi za aparat LabVision Autosteiner 360 | 24 | CD163 Ab-1 | RGN206224 | komad | 7ml | Richard-Allan Scientific subsidary od Thermo Fisher Scientific | CD163 7mL | 46900 | 20% | Labteh d.o.o | 35-12/20 | 24.04.2020. | 24.04.2021. | 0 | 0 | 0 | 0 | 0 | 0 | 0 | 0 | 0 | 0 | 0 | 0 | 0 | 0 | 0 | 0 | 0 | 0 | 0 | 0 | 0 | 0 | 0 | 0 | 0 | 0 | 0 | 0 | 0 | 0 | 0 | 0 | 0 | 0 | 0 | 0 | 0 | 0 | 0 | 0 | 0 | 0 | 0 | 0 | 0 | 0 | 0 | 0 | 0 | 0 | 0 | 0
| Reagensi, izuzev za transfuziju | Specijalna bolnica za cerebralnu paralizu i razvojnu neurologiju | Reagensi, izuzev za transfuziju | 404-1-110/20-4 | 215 | Laboratorijski reagensi za aparat LabVision Autosteiner 360 | 25 | CD1a Ab-5 | RGN206225 | komad | 7ml | Richard-Allan Scientific subsidary od Thermo Fisher Scientific | CD1a 7mL | 42800 | 20% | Labteh d.o.o | 35-12/20 | 24.04.2020. | 24.04.2021. | 0 | 0 | 0 | 0 | 0 | 0 | 0 | 0 | 0 | 0 | 0 | 0 | 0 | 0 | 0 | 0 | 0 | 0 | 0 | 0 | 0 | 0 | 0 | 0 | 0 | 0 | 0 | 0 | 0 | 0 | 0 | 0 | 0 | 0 | 0 | 0 | 0 | 0 | 0 | 0 | 0 | 0 | 0 | 0 | 0 | 0 | 0 | 0 | 0 | 0 | 0 | 0
| Reagensi, izuzev za transfuziju | Specijalna bolnica za cerebralnu paralizu i razvojnu neurologiju | Reagensi, izuzev za transfuziju | 404-1-110/20-4 | 215 | Laboratorijski reagensi za aparat LabVision Autosteiner 360 | 26 | CD2 (LFA-2) Ab-2 | RGN206226 | komad | 7ml | Richard-Allan Scientific subsidary od Thermo Fisher Scientific | CD2 (LFA-2) 7mL | 53000 | 20% | Labteh d.o.o | 35-12/20 | 24.04.2020. | 24.04.2021. | 0 | 0 | 0 | 0 | 0 | 0 | 0 | 0 | 0 | 0 | 0 | 0 | 0 | 0 | 0 | 0 | 0 | 0 | 0 | 0 | 0 | 0 | 0 | 0 | 0 | 0 | 0 | 0 | 0 | 0 | 0 | 0 | 0 | 0 | 0 | 0 | 0 | 0 | 0 | 0 | 0 | 0 | 0 | 0 | 0 | 0 | 0 | 0 | 0 | 0 | 0 | 0
| Reagensi, izuzev za transfuziju | Specijalna bolnica za cerebralnu paralizu i razvojnu neurologiju | Reagensi, izuzev za transfuziju | 404-1-110/20-4 | 215 | Laboratorijski reagensi za aparat LabVision Autosteiner 360 | 27 | CD20 Ab-1 | RGN206227 | komad | 12ml | Richard-Allan Scientific subsidary od Thermo Fisher Scientific | CD20 RTU 12mL | 46000 | 20% | Labteh d.o.o | 35-12/20 | 24.04.2020. | 24.04.2021. | 0 | 0 | 0 | 0 | 0 | 0 | 0 | 0 | 0 | 0 | 0 | 0 | 0 | 0 | 0 | 0 | 0 | 0 | 0 | 0 | 0 | 0 | 0 | 0 | 0 | 0 | 0 | 0 | 0 | 0 | 0 | 0 | 0 | 0 | 0 | 0 | 0 | 0 | 0 | 0 | 0 | 0 | 0 | 0 | 0 | 0 | 0 | 0 | 0 | 0 | 0 | 0
| Reagensi, izuzev za transfuziju | Specijalna bolnica za cerebralnu paralizu i razvojnu neurologiju | Reagensi, izuzev za transfuziju | 404-1-110/20-4 | 215 | Laboratorijski reagensi za aparat LabVision Autosteiner 360 | 28 | CD21 Ab-2 | RGN206228 | komad | 12ml | Richard-Allan Scientific subsidary od Thermo Fisher Scientific | CD21 RTU 12mL | 73600 | 20% | Labteh d.o.o | 35-12/20 | 24.04.2020. | 24.04.2021. | 0 | 0 | 0 | 0 | 0 | 0 | 0 | 0 | 0 | 0 | 0 | 0 | 0 | 0 | 0 | 0 | 0 | 0 | 0 | 0 | 0 | 0 | 0 | 0 | 0 | 0 | 0 | 0 | 0 | 0 | 0 | 0 | 0 | 0 | 0 | 0 | 0 | 0 | 0 | 0 | 0 | 0 | 0 | 0 | 0 | 0 | 0 | 0 | 0 | 0 | 0 | 0
| Reagensi, izuzev za transfuziju | Specijalna bolnica za cerebralnu paralizu i razvojnu neurologiju | Reagensi, izuzev za transfuziju | 404-1-110/20-4 | 215 | Laboratorijski reagensi za aparat LabVision Autosteiner 360 | 29 | CD23 | RGN206229 | komad | 12ml | Richard-Allan Scientific subsidary od Thermo Fisher Scientific | CD23 [SP23] RTU 12mL | 87500 | 20% | Labteh d.o.o | 35-12/20 | 24.04.2020. | 24.04.2021. | 0 | 0 | 0 | 0 | 0 | 0 | 0 | 0 | 0 | 0 | 0 | 0 | 0 | 0 | 0 | 0 | 0 | 0 | 0 | 0 | 0 | 0 | 0 | 0 | 0 | 0 | 0 | 0 | 0 | 0 | 0 | 0 | 0 | 0 | 0 | 0 | 0 | 0 | 0 | 0 | 0 | 0 | 0 | 0 | 0 | 0 | 0 | 0 | 0 | 0 | 0 | 0
| Reagensi, izuzev za transfuziju | Specijalna bolnica za cerebralnu paralizu i razvojnu neurologiju | Reagensi, izuzev za transfuziju | 404-1-110/20-4 | 215 | Laboratorijski reagensi za aparat LabVision Autosteiner 360 | 30 | CD25/IL-2Rα Ab-1 | RGN206230 | komad | 0,5ml | Richard-Allan Scientific subsidary od Thermo Fisher Scientific | CD25 / IL-2Ralpha 0.5mL | 45600 | 20% | Labteh d.o.o | 35-12/20 | 24.04.2020. | 24.04.2021. | 0 | 0 | 0 | 0 | 0 | 0 | 0 | 0 | 0 | 0 | 0 | 0 | 0 | 0 | 0 | 0 | 0 | 0 | 0 | 0 | 0 | 0 | 0 | 0 | 0 | 0 | 0 | 0 | 0 | 0 | 0 | 0 | 0 | 0 | 0 | 0 | 0 | 0 | 0 | 0 | 0 | 0 | 0 | 0 | 0 | 0 | 0 | 0 | 0 | 0 | 0 | 0
| Reagensi, izuzev za transfuziju | Specijalna bolnica za cerebralnu paralizu i razvojnu neurologiju | Reagensi, izuzev za transfuziju | 404-1-110/20-4 | 215 | Laboratorijski reagensi za aparat LabVision Autosteiner 360 | 31 | CD3 (Early T-Cell Marker) | RGN206231 | komad | 12ml | Richard-Allan Scientific subsidary od Thermo Fisher Scientific | CD3 (Early T Cell Marker) RTU | 87500 | 20% | Labteh d.o.o | 35-12/20 | 24.04.2020. | 24.04.2021. | 0 | 0 | 0 | 0 | 0 | 0 | 0 | 0 | 0 | 0 | 0 | 0 | 0 | 0 | 0 | 0 | 0 | 0 | 0 | 0 | 0 | 0 | 0 | 0 | 0 | 0 | 0 | 0 | 0 | 0 | 0 | 0 | 0 | 0 | 0 | 0 | 0 | 0 | 0 | 0 | 0 | 0 | 0 | 0 | 0 | 0 | 0 | 0 | 0 | 0 | 0 | 0
| Reagensi, izuzev za transfuziju | Specijalna bolnica za cerebralnu paralizu i razvojnu neurologiju | Reagensi, izuzev za transfuziju | 404-1-110/20-4 | 215 | Laboratorijski reagensi za aparat LabVision Autosteiner 360 | 32 | CD30 (Reed-Sternberg Cell Marker) Ab-1 | RGN206232 | komad | 12ml | Richard-Allan Scientific subsidary od Thermo Fisher Scientific | CD30 (Reed-Sternberg Cell | 34100 | 20% | Labteh d.o.o | 35-12/20 | 24.04.2020. | 24.04.2021. | 0 | 0 | 0 | 0 | 0 | 0 | 0 | 0 | 0 | 0 | 0 | 0 | 0 | 0 | 0 | 0 | 0 | 0 | 0 | 0 | 0 | 0 | 0 | 0 | 0 | 0 | 0 | 0 | 0 | 0 | 0 | 0 | 0 | 0 | 0 | 0 | 0 | 0 | 0 | 0 | 0 | 0 | 0 | 0 | 0 | 0 | 0 | 0 | 0 | 0 | 0 | 0
| Reagensi, izuzev za transfuziju | Specijalna bolnica za cerebralnu paralizu i razvojnu neurologiju | Reagensi, izuzev za transfuziju | 404-1-110/20-4 | 215 | Laboratorijski reagensi za aparat LabVision Autosteiner 360 | 33 | CD31 / PECAM-1 (Endothelial Cell Marker) Ab-1 | RGN206233 | komad | 12ml | Richard-Allan Scientific subsidary od Thermo Fisher Scientific | CD31 / PECAM-1 (Endothelial | 46500 | 20% | Labteh d.o.o | 35-12/20 | 24.04.2020. | 24.04.2021. | 0 | 0 | 0 | 0 | 0 | 0 | 0 | 0 | 0 | 0 | 0 | 0 | 0 | 0 | 0 | 0 | 0 | 0 | 0 | 0 | 0 | 0 | 0 | 0 | 0 | 0 | 0 | 0 | 0 | 0 | 0 | 0 | 0 | 0 | 0 | 0 | 0 | 0 | 0 | 0 | 0 | 0 | 0 | 0 | 0 | 0 | 0 | 0 | 0 | 0 | 0 | 0
| Reagensi, izuzev za transfuziju | Specijalna bolnica za cerebralnu paralizu i razvojnu neurologiju | Reagensi, izuzev za transfuziju | 404-1-110/20-4 | 215 | Laboratorijski reagensi za aparat LabVision Autosteiner 360 | 34 | CD31/PECAM-1 (Endothelial Cell Marker) Ab-1 | RGN206234 | komad | 7ml | Richard-Allan Scientific subsidary od Thermo Fisher Scientific | CD31 / PECAM-1 (Endothelial Ce | 30800 | 20% | Labteh d.o.o | 35-12/20 | 24.04.2020. | 24.04.2021. | 0 | 0 | 0 | 0 | 0 | 0 | 0 | 0 | 0 | 0 | 0 | 0 | 0 | 0 | 0 | 0 | 0 | 0 | 0 | 0 | 0 | 0 | 0 | 0 | 0 | 0 | 0 | 0 | 0 | 0 | 0 | 0 | 0 | 0 | 0 | 0 | 0 | 0 | 0 | 0 | 0 | 0 | 0 | 0 | 0 | 0 | 0 | 0 | 0 | 0 | 0 | 0
| Reagensi, izuzev za transfuziju | Specijalna bolnica za cerebralnu paralizu i razvojnu neurologiju | Reagensi, izuzev za transfuziju | 404-1-110/20-4 | 215 | Laboratorijski reagensi za aparat LabVision Autosteiner 360 | 35 | CD34 (Endothelial Cell Marker) | RGN206235 | komad | 12ml | Richard-Allan Scientific subsidary od Thermo Fisher Scientific | CD34 [QBEnd/10] RTU 12mL | 40500 | 20% | Labteh d.o.o | 35-12/20 | 24.04.2020. | 24.04.2021. | 0 | 0 | 0 | 0 | 0 | 0 | 0 | 0 | 0 | 0 | 0 | 0 | 0 | 0 | 0 | 0 | 0 | 0 | 0 | 0 | 0 | 0 | 0 | 0 | 0 | 0 | 0 | 0 | 0 | 0 | 0 | 0 | 0 | 0 | 0 | 0 | 0 | 0 | 0 | 0 | 0 | 0 | 0 | 0 | 0 | 0 | 0 | 0 | 0 | 0 | 0 | 0
| Reagensi, izuzev za transfuziju | Specijalna bolnica za cerebralnu paralizu i razvojnu neurologiju | Reagensi, izuzev za transfuziju | 404-1-110/20-4 | 215 | Laboratorijski reagensi za aparat LabVision Autosteiner 360 | 36 | CD35/CR1 (Follicular Dendritic Cell Marker) | RGN206236 | komad | 1ml | Richard-Allan Scientific subsidary od Thermo Fisher Scientific | CD35 / CR1 (Follicular Dendrit | 60400 | 20% | Labteh d.o.o | 35-12/20 | 24.04.2020. | 24.04.2021. | 0 | 0 | 0 | 0 | 0 | 0 | 0 | 0 | 0 | 0 | 0 | 0 | 0 | 0 | 0 | 0 | 0 | 0 | 0 | 0 | 0 | 0 | 0 | 0 | 0 | 0 | 0 | 0 | 0 | 0 | 0 | 0 | 0 | 0 | 0 | 0 | 0 | 0 | 0 | 0 | 0 | 0 | 0 | 0 | 0 | 0 | 0 | 0 | 0 | 0 | 0 | 0
| Reagensi, izuzev za transfuziju | Specijalna bolnica za cerebralnu paralizu i razvojnu neurologiju | Reagensi, izuzev za transfuziju | 404-1-110/20-4 | 215 | Laboratorijski reagensi za aparat LabVision Autosteiner 360 | 37 | CD38 | RGN206237 | komad | 7ml | Richard-Allan Scientific subsidary od Thermo Fisher Scientific | CD38 7mL | 44900 | 20% | Labteh d.o.o | 35-12/20 | 24.04.2020. | 24.04.2021. | 0 | 0 | 0 | 0 | 0 | 0 | 0 | 0 | 0 | 0 | 0 | 0 | 0 | 0 | 0 | 0 | 0 | 0 | 0 | 0 | 0 | 0 | 0 | 0 | 0 | 0 | 0 | 0 | 0 | 0 | 0 | 0 | 0 | 0 | 0 | 0 | 0 | 0 | 0 | 0 | 0 | 0 | 0 | 0 | 0 | 0 | 0 | 0 | 0 | 0 | 0 | 0
| Reagensi, izuzev za transfuziju | Specijalna bolnica za cerebralnu paralizu i razvojnu neurologiju | Reagensi, izuzev za transfuziju | 404-1-110/20-4 | 215 | Laboratorijski reagensi za aparat LabVision Autosteiner 360 | 38 | CD4 Ab-8 | RGN206238 | komad | 12ml | Richard-Allan Scientific subsidary od Thermo Fisher Scientific | CD4 RTU 12mL | 91900 | 20% | Labteh d.o.o | 35-12/20 | 24.04.2020. | 24.04.2021. | 0 | 0 | 0 | 0 | 0 | 0 | 0 | 0 | 0 | 0 | 0 | 0 | 0 | 0 | 0 | 0 | 0 | 0 | 0 | 0 | 0 | 0 | 0 | 0 | 0 | 0 | 0 | 0 | 0 | 0 | 0 | 0 | 0 | 0 | 0 | 0 | 0 | 0 | 0 | 0 | 0 | 0 | 0 | 0 | 0 | 0 | 0 | 0 | 0 | 0 | 0 | 0
| Reagensi, izuzev za transfuziju | Specijalna bolnica za cerebralnu paralizu i razvojnu neurologiju | Reagensi, izuzev za transfuziju | 404-1-110/20-4 | 215 | Laboratorijski reagensi za aparat LabVision Autosteiner 360 | 39 | CD43 / T-Cell Marker | RGN206239 | komad | 7ml | Richard-Allan Scientific subsidary od Thermo Fisher Scientific | CD43 / T-Cell Marker 7mL | 22400 | 20% | Labteh d.o.o | 35-12/20 | 24.04.2020. | 24.04.2021. | 0 | 0 | 0 | 0 | 0 | 0 | 0 | 0 | 0 | 0 | 0 | 0 | 0 | 0 | 0 | 0 | 0 | 0 | 0 | 0 | 0 | 0 | 0 | 0 | 0 | 0 | 0 | 0 | 0 | 0 | 0 | 0 | 0 | 0 | 0 | 0 | 0 | 0 | 0 | 0 | 0 | 0 | 0 | 0 | 0 | 0 | 0 | 0 | 0 | 0 | 0 | 0
| Reagensi, izuzev za transfuziju | Specijalna bolnica za cerebralnu paralizu i razvojnu neurologiju | Reagensi, izuzev za transfuziju | 404-1-110/20-4 | 215 | Laboratorijski reagensi za aparat LabVision Autosteiner 360 | 40 | CD43 / T-Cell Marker Ab-1 | RGN206240 | komad | 12ml | Richard-Allan Scientific subsidary od Thermo Fisher Scientific | CD43 / T-Cell Marker RTU 12mL | 33800 | 20% | Labteh d.o.o | 35-12/20 | 24.04.2020. | 24.04.2021. | 0 | 0 | 0 | 0 | 0 | 0 | 0 | 0 | 0 | 0 | 0 | 0 | 0 | 0 | 0 | 0 | 0 | 0 | 0 | 0 | 0 | 0 | 0 | 0 | 0 | 0 | 0 | 0 | 0 | 0 | 0 | 0 | 0 | 0 | 0 | 0 | 0 | 0 | 0 | 0 | 0 | 0 | 0 | 0 | 0 | 0 | 0 | 0 | 0 | 0 | 0 | 0
| Reagensi, izuzev za transfuziju | Specijalna bolnica za cerebralnu paralizu i razvojnu neurologiju | Reagensi, izuzev za transfuziju | 404-1-110/20-4 | 215 | Laboratorijski reagensi za aparat LabVision Autosteiner 360 | 41 | CD45 / T200 / LCA | RGN206241 | komad | 12ml | Richard-Allan Scientific subsidary od Thermo Fisher Scientific | CD45 / T200 / LCA RTU 12mL | 34100 | 20% | Labteh d.o.o | 35-12/20 | 24.04.2020. | 24.04.2021. | 0 | 0 | 0 | 0 | 0 | 0 | 0 | 0 | 0 | 0 | 0 | 0 | 0 | 0 | 0 | 0 | 0 | 0 | 0 | 0 | 0 | 0 | 0 | 0 | 0 | 0 | 0 | 0 | 0 | 0 | 0 | 0 | 0 | 0 | 0 | 0 | 0 | 0 | 0 | 0 | 0 | 0 | 0 | 0 | 0 | 0 | 0 | 0 | 0 | 0 | 0 | 0
| Reagensi, izuzev za transfuziju | Specijalna bolnica za cerebralnu paralizu i razvojnu neurologiju | Reagensi, izuzev za transfuziju | 404-1-110/20-4 | 215 | Laboratorijski reagensi za aparat LabVision Autosteiner 360 | 42 | CD45RO | RGN206242 | komad | 7ml | Richard-Allan Scientific subsidary od Thermo Fisher Scientific | CD45RO (T-Cell Marker) 7mL | 22600 | 20% | Labteh d.o.o | 35-12/20 | 24.04.2020. | 24.04.2021. | 0 | 0 | 0 | 0 | 0 | 0 | 0 | 0 | 0 | 0 | 0 | 0 | 0 | 0 | 0 | 0 | 0 | 0 | 0 | 0 | 0 | 0 | 0 | 0 | 0 | 0 | 0 | 0 | 0 | 0 | 0 | 0 | 0 | 0 | 0 | 0 | 0 | 0 | 0 | 0 | 0 | 0 | 0 | 0 | 0 | 0 | 0 | 0 | 0 | 0 | 0 | 0
| Reagensi, izuzev za transfuziju | Specijalna bolnica za cerebralnu paralizu i razvojnu neurologiju | Reagensi, izuzev za transfuziju | 404-1-110/20-4 | 215 | Laboratorijski reagensi za aparat LabVision Autosteiner 360 | 43 | CD45RO (T-Cell Marker) | RGN206243 | komad | 12ml | Richard-Allan Scientific subsidary od Thermo Fisher Scientific | CD45RO (T-Cell Marker) RTU | 34100 | 20% | Labteh d.o.o | 35-12/20 | 24.04.2020. | 24.04.2021. | 0 | 0 | 0 | 0 | 0 | 0 | 0 | 0 | 0 | 0 | 0 | 0 | 0 | 0 | 0 | 0 | 0 | 0 | 0 | 0 | 0 | 0 | 0 | 0 | 0 | 0 | 0 | 0 | 0 | 0 | 0 | 0 | 0 | 0 | 0 | 0 | 0 | 0 | 0 | 0 | 0 | 0 | 0 | 0 | 0 | 0 | 0 | 0 | 0 | 0 | 0 | 0
| Reagensi, izuzev za transfuziju | Specijalna bolnica za cerebralnu paralizu i razvojnu neurologiju | Reagensi, izuzev za transfuziju | 404-1-110/20-4 | 215 | Laboratorijski reagensi za aparat LabVision Autosteiner 360 | 44 | CD5 | RGN206244 | komad | 0.1ml | Richard-Allan Scientific subsidary od Thermo Fisher Scientific | CD5 [SP19] 0.1mL | 24400 | 20% | Labteh d.o.o | 35-12/20 | 24.04.2020. | 24.04.2021. | 0 | 0 | 0 | 0 | 0 | 0 | 0 | 0 | 0 | 0 | 0 | 0 | 0 | 0 | 0 | 0 | 0 | 0 | 0 | 0 | 0 | 0 | 0 | 0 | 0 | 0 | 0 | 0 | 0 | 0 | 0 | 0 | 0 | 0 | 0 | 0 | 0 | 0 | 0 | 0 | 0 | 0 | 0 | 0 | 0 | 0 | 0 | 0 | 0 | 0 | 0 | 0
| Reagensi, izuzev za transfuziju | Specijalna bolnica za cerebralnu paralizu i razvojnu neurologiju | Reagensi, izuzev za transfuziju | 404-1-110/20-4 | 215 | Laboratorijski reagensi za aparat LabVision Autosteiner 360 | 45 | CD5 Ab-1 | RGN206245 | komad | 12ml | Richard-Allan Scientific subsidary od Thermo Fisher Scientific | CD5 RTU 12mL | 80100 | 20% | Labteh d.o.o | 35-12/20 | 24.04.2020. | 24.04.2021. | 0 | 0 | 0 | 0 | 0 | 0 | 0 | 0 | 0 | 0 | 0 | 0 | 0 | 0 | 0 | 0 | 0 | 0 | 0 | 0 | 0 | 0 | 0 | 0 | 0 | 0 | 0 | 0 | 0 | 0 | 0 | 0 | 0 | 0 | 0 | 0 | 0 | 0 | 0 | 0 | 0 | 0 | 0 | 0 | 0 | 0 | 0 | 0 | 0 | 0 | 0 | 0
| Reagensi, izuzev za transfuziju | Specijalna bolnica za cerebralnu paralizu i razvojnu neurologiju | Reagensi, izuzev za transfuziju | 404-1-110/20-4 | 215 | Laboratorijski reagensi za aparat LabVision Autosteiner 360 | 46 | CD56/NCAM-1 Ab-4 | RGN206246 | komad | 7ml | Richard-Allan Scientific subsidary od Thermo Fisher Scientific | CD56 / NCAM-1 0.1mL | 40700 | 20% | Labteh d.o.o | 35-12/20 | 24.04.2020. | 24.04.2021. | 0 | 0 | 0 | 0 | 0 | 0 | 0 | 0 | 0 | 0 | 0 | 0 | 0 | 0 | 0 | 0 | 0 | 0 | 0 | 0 | 0 | 0 | 0 | 0 | 0 | 0 | 0 | 0 | 0 | 0 | 0 | 0 | 0 | 0 | 0 | 0 | 0 | 0 | 0 | 0 | 0 | 0 | 0 | 0 | 0 | 0 | 0 | 0 | 0 | 0 | 0 | 0
| Reagensi, izuzev za transfuziju | Specijalna bolnica za cerebralnu paralizu i razvojnu neurologiju | Reagensi, izuzev za transfuziju | 404-1-110/20-4 | 215 | Laboratorijski reagensi za aparat LabVision Autosteiner 360 | 47 | CD7 | RGN206247 | komad | 7ml | Richard-Allan Scientific subsidary od Thermo Fisher Scientific | CD7 [EPR4242] RTU 7 mL | 36500 | 20% | Labteh d.o.o | 35-12/20 | 24.04.2020. | 24.04.2021. | 0 | 0 | 0 | 0 | 0 | 0 | 0 | 0 | 0 | 0 | 0 | 0 | 0 | 0 | 0 | 0 | 0 | 0 | 0 | 0 | 0 | 0 | 0 | 0 | 0 | 0 | 0 | 0 | 0 | 0 | 0 | 0 | 0 | 0 | 0 | 0 | 0 | 0 | 0 | 0 | 0 | 0 | 0 | 0 | 0 | 0 | 0 | 0 | 0 | 0 | 0 | 0
| Reagensi, izuzev za transfuziju | Specijalna bolnica za cerebralnu paralizu i razvojnu neurologiju | Reagensi, izuzev za transfuziju | 404-1-110/20-4 | 215 | Laboratorijski reagensi za aparat LabVision Autosteiner 360 | 48 | CD71 / Transferrin Receptor | RGN206248 | komad | 7ml | Richard-Allan Scientific subsidary od Thermo Fisher Scientific | CD71 / Transferrin Receptor 7m | 65100 | 20% | Labteh d.o.o | 35-12/20 | 24.04.2020. | 24.04.2021. | 0 | 0 | 0 | 0 | 0 | 0 | 0 | 0 | 0 | 0 | 0 | 0 | 0 | 0 | 0 | 0 | 0 | 0 | 0 | 0 | 0 | 0 | 0 | 0 | 0 | 0 | 0 | 0 | 0 | 0 | 0 | 0 | 0 | 0 | 0 | 0 | 0 | 0 | 0 | 0 | 0 | 0 | 0 | 0 | 0 | 0 | 0 | 0 | 0 | 0 | 0 | 0
| Reagensi, izuzev za transfuziju | Specijalna bolnica za cerebralnu paralizu i razvojnu neurologiju | Reagensi, izuzev za transfuziju | 404-1-110/20-4 | 215 | Laboratorijski reagensi za aparat LabVision Autosteiner 360 | 49 | CD79a/mb-1 (B-Cell Marker) | RGN206249 | komad | 12ml | Richard-Allan Scientific subsidary od Thermo Fisher Scientific | CD79a / mb-1 (B-Cell Marker) | 55400 | 20% | Labteh d.o.o | 35-12/20 | 24.04.2020. | 24.04.2021. | 0 | 0 | 0 | 0 | 0 | 0 | 0 | 0 | 0 | 0 | 0 | 0 | 0 | 0 | 0 | 0 | 0 | 0 | 0 | 0 | 0 | 0 | 0 | 0 | 0 | 0 | 0 | 0 | 0 | 0 | 0 | 0 | 0 | 0 | 0 | 0 | 0 | 0 | 0 | 0 | 0 | 0 | 0 | 0 | 0 | 0 | 0 | 0 | 0 | 0 | 0 | 0
| Reagensi, izuzev za transfuziju | Specijalna bolnica za cerebralnu paralizu i razvojnu neurologiju | Reagensi, izuzev za transfuziju | 404-1-110/20-4 | 215 | Laboratorijski reagensi za aparat LabVision Autosteiner 360 | 50 | CD8 | RGN206250 | komad | 7ml | Richard-Allan Scientific subsidary od Thermo Fisher Scientific | CD8 7mL | 46900 | 20% | Labteh d.o.o | 35-12/20 | 24.04.2020. | 24.04.2021. | 0 | 0 | 0 | 0 | 0 | 0 | 0 | 0 | 0 | 0 | 0 | 0 | 0 | 0 | 0 | 0 | 0 | 0 | 0 | 0 | 0 | 0 | 0 | 0 | 0 | 0 | 0 | 0 | 0 | 0 | 0 | 0 | 0 | 0 | 0 | 0 | 0 | 0 | 0 | 0 | 0 | 0 | 0 | 0 | 0 | 0 | 0 | 0 | 0 | 0 | 0 | 0
| Reagensi, izuzev za transfuziju | Specijalna bolnica za cerebralnu paralizu i razvojnu neurologiju | Reagensi, izuzev za transfuziju | 404-1-110/20-4 | 215 | Laboratorijski reagensi za aparat LabVision Autosteiner 360 | 51 | CD99 / MIC2 (Ewing’s Sarcoma Marker) Ab-1 | RGN206251 | komad | 7ml | Richard-Allan Scientific subsidary od Thermo Fisher Scientific | CD99 / MIC2 (Ewing's Sarcoma M | 24100 | 20% | Labteh d.o.o | 35-12/20 | 24.04.2020. | 24.04.2021. | 0 | 0 | 0 | 0 | 0 | 0 | 0 | 0 | 0 | 0 | 0 | 0 | 0 | 0 | 0 | 0 | 0 | 0 | 0 | 0 | 0 | 0 | 0 | 0 | 0 | 0 | 0 | 0 | 0 | 0 | 0 | 0 | 0 | 0 | 0 | 0 | 0 | 0 | 0 | 0 | 0 | 0 | 0 | 0 | 0 | 0 | 0 | 0 | 0 | 0 | 0 | 0
| Reagensi, izuzev za transfuziju | Specijalna bolnica za cerebralnu paralizu i razvojnu neurologiju | Reagensi, izuzev za transfuziju | 404-1-110/20-4 | 215 | Laboratorijski reagensi za aparat LabVision Autosteiner 360 | 52 | CDX2 [EPR2764Y] 0.1mL | RGN206252 | komad | 0.1ml | Richard-Allan Scientific subsidary od Thermo Fisher Scientific | CDX2 [EPR2764Y] 0.1mL | 36000 | 20% | Labteh d.o.o | 35-12/20 | 24.04.2020. | 24.04.2021. | 0 | 0 | 0 | 0 | 0 | 0 | 0 | 0 | 0 | 0 | 0 | 0 | 0 | 0 | 0 | 0 | 0 | 0 | 0 | 0 | 0 | 0 | 0 | 0 | 0 | 0 | 0 | 0 | 0 | 0 | 0 | 0 | 0 | 0 | 0 | 0 | 0 | 0 | 0 | 0 | 0 | 0 | 0 | 0 | 0 | 0 | 0 | 0 | 0 | 0 | 0 | 0
| Reagensi, izuzev za transfuziju | Specijalna bolnica za cerebralnu paralizu i razvojnu neurologiju | Reagensi, izuzev za transfuziju | 404-1-110/20-4 | 215 | Laboratorijski reagensi za aparat LabVision Autosteiner 360 | 53 | Chorionic Gonadotropin, Human / HCG | RGN206253 | komad | 7ml | Richard-Allan Scientific subsidary od Thermo Fisher Scientific | Human Chorionic Gonadotropin ( | 23800 | 20% | Labteh d.o.o | 35-12/20 | 24.04.2020. | 24.04.2021. | 0 | 0 | 0 | 0 | 0 | 0 | 0 | 0 | 0 | 0 | 0 | 0 | 0 | 0 | 0 | 0 | 0 | 0 | 0 | 0 | 0 | 0 | 0 | 0 | 0 | 0 | 0 | 0 | 0 | 0 | 0 | 0 | 0 | 0 | 0 | 0 | 0 | 0 | 0 | 0 | 0 | 0 | 0 | 0 | 0 | 0 | 0 | 0 | 0 | 0 | 0 | 0
| Reagensi, izuzev za transfuziju | Specijalna bolnica za cerebralnu paralizu i razvojnu neurologiju | Reagensi, izuzev za transfuziju | 404-1-110/20-4 | 215 | Laboratorijski reagensi za aparat LabVision Autosteiner 360 | 54 | Chromogranin A | RGN206254 | komad | 12ml | Richard-Allan Scientific subsidary od Thermo Fisher Scientific | Chromogranin A [SP12] RTU 12mL | 55400 | 20% | Labteh d.o.o | 35-12/20 | 24.04.2020. | 24.04.2021. | 0 | 0 | 0 | 0 | 0 | 0 | 0 | 0 | 0 | 0 | 0 | 0 | 0 | 0 | 0 | 0 | 0 | 0 | 0 | 0 | 0 | 0 | 0 | 0 | 0 | 0 | 0 | 0 | 0 | 0 | 0 | 0 | 0 | 0 | 0 | 0 | 0 | 0 | 0 | 0 | 0 | 0 | 0 | 0 | 0 | 0 | 0 | 0 | 0 | 0 | 0 | 0
| Reagensi, izuzev za transfuziju | Specijalna bolnica za cerebralnu paralizu i razvojnu neurologiju | Reagensi, izuzev za transfuziju | 404-1-110/20-4 | 215 | Laboratorijski reagensi za aparat LabVision Autosteiner 360 | 55 | COX-2 | RGN206255 | komad | 7ml | Richard-Allan Scientific subsidary od Thermo Fisher Scientific | COX2 7mL | 55600 | 20% | Labteh d.o.o | 35-12/20 | 24.04.2020. | 24.04.2021. | 0 | 0 | 0 | 0 | 0 | 0 | 0 | 0 | 0 | 0 | 0 | 0 | 0 | 0 | 0 | 0 | 0 | 0 | 0 | 0 | 0 | 0 | 0 | 0 | 0 | 0 | 0 | 0 | 0 | 0 | 0 | 0 | 0 | 0 | 0 | 0 | 0 | 0 | 0 | 0 | 0 | 0 | 0 | 0 | 0 | 0 | 0 | 0 | 0 | 0 | 0 | 0
| Reagensi, izuzev za transfuziju | Specijalna bolnica za cerebralnu paralizu i razvojnu neurologiju | Reagensi, izuzev za transfuziju | 404-1-110/20-4 | 215 | Laboratorijski reagensi za aparat LabVision Autosteiner 360 | 56 | CYCLIN D1 | RGN206256 | komad | 12ml | Richard-Allan Scientific subsidary od Thermo Fisher Scientific | Cyclin D1 / Bcl-1 [SP4] RTU | 88500 | 20% | Labteh d.o.o | 35-12/20 | 24.04.2020. | 24.04.2021. | 0 | 0 | 0 | 0 | 0 | 0 | 0 | 0 | 0 | 0 | 0 | 0 | 0 | 0 | 0 | 0 | 0 | 0 | 0 | 0 | 0 | 0 | 0 | 0 | 0 | 0 | 0 | 0 | 0 | 0 | 0 | 0 | 0 | 0 | 0 | 0 | 0 | 0 | 0 | 0 | 0 | 0 | 0 | 0 | 0 | 0 | 0 | 0 | 0 | 0 | 0 | 0
| Reagensi, izuzev za transfuziju | Specijalna bolnica za cerebralnu paralizu i razvojnu neurologiju | Reagensi, izuzev za transfuziju | 404-1-110/20-4 | 215 | Laboratorijski reagensi za aparat LabVision Autosteiner 360 | 57 | Cyclin D1 / Bcl-1 | RGN206257 | komad | 7ml | Richard-Allan Scientific subsidary od Thermo Fisher Scientific | Cyclin D1 / Bcl-1 [SP4] RTU | 64800 | 20% | Labteh d.o.o | 35-12/20 | 24.04.2020. | 24.04.2021. | 0 | 0 | 0 | 0 | 0 | 0 | 0 | 0 | 0 | 0 | 0 | 0 | 0 | 0 | 0 | 0 | 0 | 0 | 0 | 0 | 0 | 0 | 0 | 0 | 0 | 0 | 0 | 0 | 0 | 0 | 0 | 0 | 0 | 0 | 0 | 0 | 0 | 0 | 0 | 0 | 0 | 0 | 0 | 0 | 0 | 0 | 0 | 0 | 0 | 0 | 0 | 0
| Reagensi, izuzev za transfuziju | Specijalna bolnica za cerebralnu paralizu i razvojnu neurologiju | Reagensi, izuzev za transfuziju | 404-1-110/20-4 | 215 | Laboratorijski reagensi za aparat LabVision Autosteiner 360 | 58 | Cytokeratin 14 | RGN206258 | komad | 7ml | Richard-Allan Scientific subsidary od Thermo Fisher Scientific | PDGFR, alpha 7mL | 57600 | 20% | Labteh d.o.o | 35-12/20 | 24.04.2020. | 24.04.2021. | 0 | 0 | 0 | 0 | 0 | 0 | 0 | 0 | 0 | 0 | 0 | 0 | 0 | 0 | 0 | 0 | 0 | 0 | 0 | 0 | 0 | 0 | 0 | 0 | 0 | 0 | 0 | 0 | 0 | 0 | 0 | 0 | 0 | 0 | 0 | 0 | 0 | 0 | 0 | 0 | 0 | 0 | 0 | 0 | 0 | 0 | 0 | 0 | 0 | 0 | 0 | 0
| Reagensi, izuzev za transfuziju | Specijalna bolnica za cerebralnu paralizu i razvojnu neurologiju | Reagensi, izuzev za transfuziju | 404-1-110/20-4 | 215 | Laboratorijski reagensi za aparat LabVision Autosteiner 360 | 59 | Cytokeratin 19 | RGN206259 | komad | 7ml | Richard-Allan Scientific subsidary od Thermo Fisher Scientific | Keratin 19 7mL | 21400 | 20% | Labteh d.o.o | 35-12/20 | 24.04.2020. | 24.04.2021. | 0 | 0 | 0 | 0 | 0 | 0 | 0 | 0 | 0 | 0 | 0 | 0 | 0 | 0 | 0 | 0 | 0 | 0 | 0 | 0 | 0 | 0 | 0 | 0 | 0 | 0 | 0 | 0 | 0 | 0 | 0 | 0 | 0 | 0 | 0 | 0 | 0 | 0 | 0 | 0 | 0 | 0 | 0 | 0 | 0 | 0 | 0 | 0 | 0 | 0 | 0 | 0
| Reagensi, izuzev za transfuziju | Specijalna bolnica za cerebralnu paralizu i razvojnu neurologiju | Reagensi, izuzev za transfuziju | 404-1-110/20-4 | 215 | Laboratorijski reagensi za aparat LabVision Autosteiner 360 | 60 | D2-40 | RGN206260 | komad | 7ml | Richard-Allan Scientific subsidary od Thermo Fisher Scientific | D2-40 [D2-40] RTU 7mL | 49200 | 20% | Labteh d.o.o | 35-12/20 | 24.04.2020. | 24.04.2021. | 0 | 0 | 0 | 0 | 0 | 0 | 0 | 0 | 0 | 0 | 0 | 0 | 0 | 0 | 0 | 0 | 0 | 0 | 0 | 0 | 0 | 0 | 0 | 0 | 0 | 0 | 0 | 0 | 0 | 0 | 0 | 0 | 0 | 0 | 0 | 0 | 0 | 0 | 0 | 0 | 0 | 0 | 0 | 0 | 0 | 0 | 0 | 0 | 0 | 0 | 0 | 0
| Reagensi, izuzev za transfuziju | Specijalna bolnica za cerebralnu paralizu i razvojnu neurologiju | Reagensi, izuzev za transfuziju | 404-1-110/20-4 | 215 | Laboratorijski reagensi za aparat LabVision Autosteiner 360 | 61 | Desmin (Muscle Cell Marker) | RGN206261 | komad | 7ml | Richard-Allan Scientific subsidary od Thermo Fisher Scientific | Desmin (Muscle Cell Marker) 7m | 22500 | 20% | Labteh d.o.o | 35-12/20 | 24.04.2020. | 24.04.2021. | 0 | 0 | 0 | 0 | 0 | 0 | 0 | 0 | 0 | 0 | 0 | 0 | 0 | 0 | 0 | 0 | 0 | 0 | 0 | 0 | 0 | 0 | 0 | 0 | 0 | 0 | 0 | 0 | 0 | 0 | 0 | 0 | 0 | 0 | 0 | 0 | 0 | 0 | 0 | 0 | 0 | 0 | 0 | 0 | 0 | 0 | 0 | 0 | 0 | 0 | 0 | 0
| Reagensi, izuzev za transfuziju | Specijalna bolnica za cerebralnu paralizu i razvojnu neurologiju | Reagensi, izuzev za transfuziju | 404-1-110/20-4 | 215 | Laboratorijski reagensi za aparat LabVision Autosteiner 360 | 62 | DOG-1 | RGN206262 | komad | 12ml | Richard-Allan Scientific subsidary od Thermo Fisher Scientific | DOG-1 RTU 12mL | 46500 | 20% | Labteh d.o.o | 35-12/20 | 24.04.2020. | 24.04.2021. | 0 | 0 | 0 | 0 | 0 | 0 | 0 | 0 | 0 | 0 | 0 | 0 | 0 | 0 | 0 | 0 | 0 | 0 | 0 | 0 | 0 | 0 | 0 | 0 | 0 | 0 | 0 | 0 | 0 | 0 | 0 | 0 | 0 | 0 | 0 | 0 | 0 | 0 | 0 | 0 | 0 | 0 | 0 | 0 | 0 | 0 | 0 | 0 | 0 | 0 | 0 | 0
| Reagensi, izuzev za transfuziju | Specijalna bolnica za cerebralnu paralizu i razvojnu neurologiju | Reagensi, izuzev za transfuziju | 404-1-110/20-4 | 215 | Laboratorijski reagensi za aparat LabVision Autosteiner 360 | 63 | Dystrophin 0.1mL | RGN206263 | komad | 0.1ml | Richard-Allan Scientific subsidary od Thermo Fisher Scientific | Dystrophin 0.1mL | 14400 | 20% | Labteh d.o.o | 35-12/20 | 24.04.2020. | 24.04.2021. | 0 | 0 | 0 | 0 | 0 | 0 | 0 | 0 | 0 | 0 | 0 | 0 | 0 | 0 | 0 | 0 | 0 | 0 | 0 | 0 | 0 | 0 | 0 | 0 | 0 | 0 | 0 | 0 | 0 | 0 | 0 | 0 | 0 | 0 | 0 | 0 | 0 | 0 | 0 | 0 | 0 | 0 | 0 | 0 | 0 | 0 | 0 | 0 | 0 | 0 | 0 | 0
| Reagensi, izuzev za transfuziju | Specijalna bolnica za cerebralnu paralizu i razvojnu neurologiju | Reagensi, izuzev za transfuziju | 404-1-110/20-4 | 215 | Laboratorijski reagensi za aparat LabVision Autosteiner 360 | 64 | Epithelial Membrane Antigen | RGN206264 | komad | 12ml | Richard-Allan Scientific subsidary od Thermo Fisher Scientific | Epithelial Membrane Antigen / | 34100 | 20% | Labteh d.o.o | 35-12/20 | 24.04.2020. | 24.04.2021. | 0 | 0 | 0 | 0 | 0 | 0 | 0 | 0 | 0 | 0 | 0 | 0 | 0 | 0 | 0 | 0 | 0 | 0 | 0 | 0 | 0 | 0 | 0 | 0 | 0 | 0 | 0 | 0 | 0 | 0 | 0 | 0 | 0 | 0 | 0 | 0 | 0 | 0 | 0 | 0 | 0 | 0 | 0 | 0 | 0 | 0 | 0 | 0 | 0 | 0 | 0 | 0
| Reagensi, izuzev za transfuziju | Specijalna bolnica za cerebralnu paralizu i razvojnu neurologiju | Reagensi, izuzev za transfuziju | 404-1-110/20-4 | 215 | Laboratorijski reagensi za aparat LabVision Autosteiner 360 | 65 | Epithelial Specific Antigen/Ep-CAM Ab-9 | RGN206265 | komad | 7ml | Richard-Allan Scientific subsidary od Thermo Fisher Scientific | Epithelial Specific Antigen (E | 33500 | 20% | Labteh d.o.o | 35-12/20 | 24.04.2020. | 24.04.2021. | 0 | 0 | 0 | 0 | 0 | 0 | 0 | 0 | 0 | 0 | 0 | 0 | 0 | 0 | 0 | 0 | 0 | 0 | 0 | 0 | 0 | 0 | 0 | 0 | 0 | 0 | 0 | 0 | 0 | 0 | 0 | 0 | 0 | 0 | 0 | 0 | 0 | 0 | 0 | 0 | 0 | 0 | 0 | 0 | 0 | 0 | 0 | 0 | 0 | 0 | 0 | 0
| Reagensi, izuzev za transfuziju | Specijalna bolnica za cerebralnu paralizu i razvojnu neurologiju | Reagensi, izuzev za transfuziju | 404-1-110/20-4 | 215 | Laboratorijski reagensi za aparat LabVision Autosteiner 360 | 66 | Estrogen Receptor Ab-11 | RGN206266 | komad | 7ml | Richard-Allan Scientific subsidary od Thermo Fisher Scientific | Estrogen Receptor [1D5] RTU | 63800 | 20% | Labteh d.o.o | 35-12/20 | 24.04.2020. | 24.04.2021. | 0 | 0 | 0 | 0 | 0 | 0 | 0 | 0 | 0 | 0 | 0 | 0 | 0 | 0 | 0 | 0 | 0 | 0 | 0 | 0 | 0 | 0 | 0 | 0 | 0 | 0 | 0 | 0 | 0 | 0 | 0 | 0 | 0 | 0 | 0 | 0 | 0 | 0 | 0 | 0 | 0 | 0 | 0 | 0 | 0 | 0 | 0 | 0 | 0 | 0 | 0 | 0
| Reagensi, izuzev za transfuziju | Specijalna bolnica za cerebralnu paralizu i razvojnu neurologiju | Reagensi, izuzev za transfuziju | 404-1-110/20-4 | 215 | Laboratorijski reagensi za aparat LabVision Autosteiner 360 | 67 | Factor VIII Related Antigen / von Willebrand Factor | RGN206267 | komad | 12ml | Richard-Allan Scientific subsidary od Thermo Fisher Scientific | Factor VIII Related Antigen / | 33800 | 20% | Labteh d.o.o | 35-12/20 | 24.04.2020. | 24.04.2021. | 0 | 0 | 0 | 0 | 0 | 0 | 0 | 0 | 0 | 0 | 0 | 0 | 0 | 0 | 0 | 0 | 0 | 0 | 0 | 0 | 0 | 0 | 0 | 0 | 0 | 0 | 0 | 0 | 0 | 0 | 0 | 0 | 0 | 0 | 0 | 0 | 0 | 0 | 0 | 0 | 0 | 0 | 0 | 0 | 0 | 0 | 0 | 0 | 0 | 0 | 0 | 0
| Reagensi, izuzev za transfuziju | Specijalna bolnica za cerebralnu paralizu i razvojnu neurologiju | Reagensi, izuzev za transfuziju | 404-1-110/20-4 | 215 | Laboratorijski reagensi za aparat LabVision Autosteiner 360 | 68 | Fascin | RGN206268 | komad | 7ml | Richard-Allan Scientific subsidary od Thermo Fisher Scientific | Fascin 7mL | 60600 | 20% | Labteh d.o.o | 35-12/20 | 24.04.2020. | 24.04.2021. | 0 | 0 | 0 | 0 | 0 | 0 | 0 | 0 | 0 | 0 | 0 | 0 | 0 | 0 | 0 | 0 | 0 | 0 | 0 | 0 | 0 | 0 | 0 | 0 | 0 | 0 | 0 | 0 | 0 | 0 | 0 | 0 | 0 | 0 | 0 | 0 | 0 | 0 | 0 | 0 | 0 | 0 | 0 | 0 | 0 | 0 | 0 | 0 | 0 | 0 | 0 | 0
| Reagensi, izuzev za transfuziju | Specijalna bolnica za cerebralnu paralizu i razvojnu neurologiju | Reagensi, izuzev za transfuziju | 404-1-110/20-4 | 215 | Laboratorijski reagensi za aparat LabVision Autosteiner 360 | 69 | Follicle Stimulating Hormone (FSH) | RGN206269 | komad | 7ml | Richard-Allan Scientific subsidary od Thermo Fisher Scientific | Follicle Stimulating Hormone ( | 24100 | 20% | Labteh d.o.o | 35-12/20 | 24.04.2020. | 24.04.2021. | 0 | 0 | 0 | 0 | 0 | 0 | 0 | 0 | 0 | 0 | 0 | 0 | 0 | 0 | 0 | 0 | 0 | 0 | 0 | 0 | 0 | 0 | 0 | 0 | 0 | 0 | 0 | 0 | 0 | 0 | 0 | 0 | 0 | 0 | 0 | 0 | 0 | 0 | 0 | 0 | 0 | 0 | 0 | 0 | 0 | 0 | 0 | 0 | 0 | 0 | 0 | 0
| Reagensi, izuzev za transfuziju | Specijalna bolnica za cerebralnu paralizu i razvojnu neurologiju | Reagensi, izuzev za transfuziju | 404-1-110/20-4 | 215 | Laboratorijski reagensi za aparat LabVision Autosteiner 360 | 70 | GCDFP-15 (Gross Cystic Disease Fluid Protein-15) | RGN206270 | komad | 7ml | Richard-Allan Scientific subsidary od Thermo Fisher Scientific | GCDFP-15 (Gross Cystic Disease | 38900 | 20% | Labteh d.o.o | 35-12/20 | 24.04.2020. | 24.04.2021. | 0 | 0 | 0 | 0 | 0 | 0 | 0 | 0 | 0 | 0 | 0 | 0 | 0 | 0 | 0 | 0 | 0 | 0 | 0 | 0 | 0 | 0 | 0 | 0 | 0 | 0 | 0 | 0 | 0 | 0 | 0 | 0 | 0 | 0 | 0 | 0 | 0 | 0 | 0 | 0 | 0 | 0 | 0 | 0 | 0 | 0 | 0 | 0 | 0 | 0 | 0 | 0
| Reagensi, izuzev za transfuziju | Specijalna bolnica za cerebralnu paralizu i razvojnu neurologiju | Reagensi, izuzev za transfuziju | 404-1-110/20-4 | 215 | Laboratorijski reagensi za aparat LabVision Autosteiner 360 | 71 | GCDFP-15 (Gross Cystic Disease Fluid Protein-15) | RGN206271 | komad | 12ml | Richard-Allan Scientific subsidary od Thermo Fisher Scientific | GCDFP-15 (Gross Cystic Disease | 46500 | 20% | Labteh d.o.o | 35-12/20 | 24.04.2020. | 24.04.2021. | 0 | 0 | 0 | 0 | 0 | 0 | 0 | 0 | 0 | 0 | 0 | 0 | 0 | 0 | 0 | 0 | 0 | 0 | 0 | 0 | 0 | 0 | 0 | 0 | 0 | 0 | 0 | 0 | 0 | 0 | 0 | 0 | 0 | 0 | 0 | 0 | 0 | 0 | 0 | 0 | 0 | 0 | 0 | 0 | 0 | 0 | 0 | 0 | 0 | 0 | 0 | 0
| Reagensi, izuzev za transfuziju | Specijalna bolnica za cerebralnu paralizu i razvojnu neurologiju | Reagensi, izuzev za transfuziju | 404-1-110/20-4 | 215 | Laboratorijski reagensi za aparat LabVision Autosteiner 360 | 72 | GFAP (Glial Fibrillary Acidic Protein) | RGN206272 | komad | 7ml | Richard-Allan Scientific subsidary od Thermo Fisher Scientific | GFAP / Glial Fibrillary Acidic | 22400 | 20% | Labteh d.o.o | 35-12/20 | 24.04.2020. | 24.04.2021. | 0 | 0 | 0 | 0 | 0 | 0 | 0 | 0 | 0 | 0 | 0 | 0 | 0 | 0 | 0 | 0 | 0 | 0 | 0 | 0 | 0 | 0 | 0 | 0 | 0 | 0 | 0 | 0 | 0 | 0 | 0 | 0 | 0 | 0 | 0 | 0 | 0 | 0 | 0 | 0 | 0 | 0 | 0 | 0 | 0 | 0 | 0 | 0 | 0 | 0 | 0 | 0
| Reagensi, izuzev za transfuziju | Specijalna bolnica za cerebralnu paralizu i razvojnu neurologiju | Reagensi, izuzev za transfuziju | 404-1-110/20-4 | 215 | Laboratorijski reagensi za aparat LabVision Autosteiner 360 | 73 | GLUT-1 | RGN206273 | komad | 7ml | Richard-Allan Scientific subsidary od Thermo Fisher Scientific | GLUT-1 [SPM498] 7mL | 42700 | 20% | Labteh d.o.o | 35-12/20 | 24.04.2020. | 24.04.2021. | 0 | 0 | 0 | 0 | 0 | 0 | 0 | 0 | 0 | 0 | 0 | 0 | 0 | 0 | 0 | 0 | 0 | 0 | 0 | 0 | 0 | 0 | 0 | 0 | 0 | 0 | 0 | 0 | 0 | 0 | 0 | 0 | 0 | 0 | 0 | 0 | 0 | 0 | 0 | 0 | 0 | 0 | 0 | 0 | 0 | 0 | 0 | 0 | 0 | 0 | 0 | 0
| Reagensi, izuzev za transfuziju | Specijalna bolnica za cerebralnu paralizu i razvojnu neurologiju | Reagensi, izuzev za transfuziju | 404-1-110/20-4 | 215 | Laboratorijski reagensi za aparat LabVision Autosteiner 360 | 74 | Glycophorin A Ab-4 | RGN206274 | komad | 7ml | Richard-Allan Scientific subsidary od Thermo Fisher Scientific | Glycophorin A 7mL | 30400 | 20% | Labteh d.o.o | 35-12/20 | 24.04.2020. | 24.04.2021. | 0 | 0 | 0 | 0 | 0 | 0 | 0 | 0 | 0 | 0 | 0 | 0 | 0 | 0 | 0 | 0 | 0 | 0 | 0 | 0 | 0 | 0 | 0 | 0 | 0 | 0 | 0 | 0 | 0 | 0 | 0 | 0 | 0 | 0 | 0 | 0 | 0 | 0 | 0 | 0 | 0 | 0 | 0 | 0 | 0 | 0 | 0 | 0 | 0 | 0 | 0 | 0
| Reagensi, izuzev za transfuziju | Specijalna bolnica za cerebralnu paralizu i razvojnu neurologiju | Reagensi, izuzev za transfuziju | 404-1-110/20-4 | 215 | Laboratorijski reagensi za aparat LabVision Autosteiner 360 | 75 | Glypican-3 | RGN206275 | komad | 12ml | Richard-Allan Scientific subsidary od Thermo Fisher Scientific | Glypican-3 RTU 12ML | 79100 | 20% | Labteh d.o.o | 35-12/20 | 24.04.2020. | 24.04.2021. | 0 | 0 | 0 | 0 | 0 | 0 | 0 | 0 | 0 | 0 | 0 | 0 | 0 | 0 | 0 | 0 | 0 | 0 | 0 | 0 | 0 | 0 | 0 | 0 | 0 | 0 | 0 | 0 | 0 | 0 | 0 | 0 | 0 | 0 | 0 | 0 | 0 | 0 | 0 | 0 | 0 | 0 | 0 | 0 | 0 | 0 | 0 | 0 | 0 | 0 | 0 | 0
| Reagensi, izuzev za transfuziju | Specijalna bolnica za cerebralnu paralizu i razvojnu neurologiju | Reagensi, izuzev za transfuziju | 404-1-110/20-4 | 215 | Laboratorijski reagensi za aparat LabVision Autosteiner 360 | 76 | Granzyme B Ab-1 | RGN206276 | komad | 7ml | Richard-Allan Scientific subsidary od Thermo Fisher Scientific | Granzyme B 7mL | 44300 | 20% | Labteh d.o.o | 35-12/20 | 24.04.2020. | 24.04.2021. | 0 | 0 | 0 | 0 | 0 | 0 | 0 | 0 | 0 | 0 | 0 | 0 | 0 | 0 | 0 | 0 | 0 | 0 | 0 | 0 | 0 | 0 | 0 | 0 | 0 | 0 | 0 | 0 | 0 | 0 | 0 | 0 | 0 | 0 | 0 | 0 | 0 | 0 | 0 | 0 | 0 | 0 | 0 | 0 | 0 | 0 | 0 | 0 | 0 | 0 | 0 | 0
| Reagensi, izuzev za transfuziju | Specijalna bolnica za cerebralnu paralizu i razvojnu neurologiju | Reagensi, izuzev za transfuziju | 404-1-110/20-4 | 215 | Laboratorijski reagensi za aparat LabVision Autosteiner 360 | 77 | Growth Hormone, Human/hGH Ab-3 | RGN206277 | komad | 7ml | Richard-Allan Scientific subsidary od Thermo Fisher Scientific | Growth Hormone, Human / hGH 7m | 45000 | 20% | Labteh d.o.o | 35-12/20 | 24.04.2020. | 24.04.2021. | 0 | 0 | 0 | 0 | 0 | 0 | 0 | 0 | 0 | 0 | 0 | 0 | 0 | 0 | 0 | 0 | 0 | 0 | 0 | 0 | 0 | 0 | 0 | 0 | 0 | 0 | 0 | 0 | 0 | 0 | 0 | 0 | 0 | 0 | 0 | 0 | 0 | 0 | 0 | 0 | 0 | 0 | 0 | 0 | 0 | 0 | 0 | 0 | 0 | 0 | 0 | 0
| Reagensi, izuzev za transfuziju | Specijalna bolnica za cerebralnu paralizu i razvojnu neurologiju | Reagensi, izuzev za transfuziju | 404-1-110/20-4 | 215 | Laboratorijski reagensi za aparat LabVision Autosteiner 360 | 78 | Hepatocyte Ab-1 | RGN206278 | komad | 7ml | Richard-Allan Scientific subsidary od Thermo Fisher Scientific | Hepatocyte RTU 7mL | 30900 | 20% | Labteh d.o.o | 35-12/20 | 24.04.2020. | 24.04.2021. | 0 | 0 | 0 | 0 | 0 | 0 | 0 | 0 | 0 | 0 | 0 | 0 | 0 | 0 | 0 | 0 | 0 | 0 | 0 | 0 | 0 | 0 | 0 | 0 | 0 | 0 | 0 | 0 | 0 | 0 | 0 | 0 | 0 | 0 | 0 | 0 | 0 | 0 | 0 | 0 | 0 | 0 | 0 | 0 | 0 | 0 | 0 | 0 | 0 | 0 | 0 | 0
| Reagensi, izuzev za transfuziju | Specijalna bolnica za cerebralnu paralizu i razvojnu neurologiju | Reagensi, izuzev za transfuziju | 404-1-110/20-4 | 215 | Laboratorijski reagensi za aparat LabVision Autosteiner 360 | 79 | HER-2/c-erbB-2/neu Ab-17 | RGN206279 | komad | 0.1ml | Richard-Allan Scientific subsidary od Thermo Fisher Scientific | c-erbB-2 / HER-2 / neu 0.1mL | 17500 | 20% | Labteh d.o.o | 35-12/20 | 24.04.2020. | 24.04.2021. | 0 | 0 | 0 | 0 | 0 | 0 | 0 | 0 | 0 | 0 | 0 | 0 | 0 | 0 | 0 | 0 | 0 | 0 | 0 | 0 | 0 | 0 | 0 | 0 | 0 | 0 | 0 | 0 | 0 | 0 | 0 | 0 | 0 | 0 | 0 | 0 | 0 | 0 | 0 | 0 | 0 | 0 | 0 | 0 | 0 | 0 | 0 | 0 | 0 | 0 | 0 | 0
| Reagensi, izuzev za transfuziju | Specijalna bolnica za cerebralnu paralizu i razvojnu neurologiju | Reagensi, izuzev za transfuziju | 404-1-110/20-4 | 215 | Laboratorijski reagensi za aparat LabVision Autosteiner 360 | 80 | IgA (alpha-Heavy Chain) Ab-2 | RGN206280 | komad | 7ml | Richard-Allan Scientific subsidary od Thermo Fisher Scientific | IgA (alpha-Heavy Chain) 7mL | 28700 | 20% | Labteh d.o.o | 35-12/20 | 24.04.2020. | 24.04.2021. | 0 | 0 | 0 | 0 | 0 | 0 | 0 | 0 | 0 | 0 | 0 | 0 | 0 | 0 | 0 | 0 | 0 | 0 | 0 | 0 | 0 | 0 | 0 | 0 | 0 | 0 | 0 | 0 | 0 | 0 | 0 | 0 | 0 | 0 | 0 | 0 | 0 | 0 | 0 | 0 | 0 | 0 | 0 | 0 | 0 | 0 | 0 | 0 | 0 | 0 | 0 | 0
| Reagensi, izuzev za transfuziju | Specijalna bolnica za cerebralnu paralizu i razvojnu neurologiju | Reagensi, izuzev za transfuziju | 404-1-110/20-4 | 215 | Laboratorijski reagensi za aparat LabVision Autosteiner 360 | 81 | IgD (delta-Heavy Chain) Ab-1 | RGN206281 | komad | 7ml | Richard-Allan Scientific subsidary od Thermo Fisher Scientific | IgD (delta-Heavy Chain) 7mL | 26700 | 20% | Labteh d.o.o | 35-12/20 | 24.04.2020. | 24.04.2021. | 0 | 0 | 0 | 0 | 0 | 0 | 0 | 0 | 0 | 0 | 0 | 0 | 0 | 0 | 0 | 0 | 0 | 0 | 0 | 0 | 0 | 0 | 0 | 0 | 0 | 0 | 0 | 0 | 0 | 0 | 0 | 0 | 0 | 0 | 0 | 0 | 0 | 0 | 0 | 0 | 0 | 0 | 0 | 0 | 0 | 0 | 0 | 0 | 0 | 0 | 0 | 0
| Reagensi, izuzev za transfuziju | Specijalna bolnica za cerebralnu paralizu i razvojnu neurologiju | Reagensi, izuzev za transfuziju | 404-1-110/20-4 | 215 | Laboratorijski reagensi za aparat LabVision Autosteiner 360 | 82 | IgE (epsilon-Heavy Chain) | RGN206282 | komad | 7 ml | Richard-Allan Scientific subsidary od Thermo Fisher Scientific | IgE (epsilon-Heavy Chain) 7mL | 26600 | 20% | Labteh d.o.o | 35-12/20 | 24.04.2020. | 24.04.2021. | 0 | 0 | 0 | 0 | 0 | 0 | 0 | 0 | 0 | 0 | 0 | 0 | 0 | 0 | 0 | 0 | 0 | 0 | 0 | 0 | 0 | 0 | 0 | 0 | 0 | 0 | 0 | 0 | 0 | 0 | 0 | 0 | 0 | 0 | 0 | 0 | 0 | 0 | 0 | 0 | 0 | 0 | 0 | 0 | 0 | 0 | 0 | 0 | 0 | 0 | 0 | 0
| Reagensi, izuzev za transfuziju | Specijalna bolnica za cerebralnu paralizu i razvojnu neurologiju | Reagensi, izuzev za transfuziju | 404-1-110/20-4 | 215 | Laboratorijski reagensi za aparat LabVision Autosteiner 360 | 83 | IgG (gamma-Heavy Chain) Ab-1 | RGN206283 | komad | 7ml | Richard-Allan Scientific subsidary od Thermo Fisher Scientific | IgG (gamma-Heavy Chain) 7mL | 28700 | 20% | Labteh d.o.o | 35-12/20 | 24.04.2020. | 24.04.2021. | 0 | 0 | 0 | 0 | 0 | 0 | 0 | 0 | 0 | 0 | 0 | 0 | 0 | 0 | 0 | 0 | 0 | 0 | 0 | 0 | 0 | 0 | 0 | 0 | 0 | 0 | 0 | 0 | 0 | 0 | 0 | 0 | 0 | 0 | 0 | 0 | 0 | 0 | 0 | 0 | 0 | 0 | 0 | 0 | 0 | 0 | 0 | 0 | 0 | 0 | 0 | 0
| Reagensi, izuzev za transfuziju | Specijalna bolnica za cerebralnu paralizu i razvojnu neurologiju | Reagensi, izuzev za transfuziju | 404-1-110/20-4 | 215 | Laboratorijski reagensi za aparat LabVision Autosteiner 360 | 84 | IgM (mu-Heavy Chain) Ab-2 | RGN206284 | komad | 7ml | Richard-Allan Scientific subsidary od Thermo Fisher Scientific | IgM (mu-Heavy Chain) 7mL | 28700 | 20% | Labteh d.o.o | 35-12/20 | 24.04.2020. | 24.04.2021. | 0 | 0 | 0 | 0 | 0 | 0 | 0 | 0 | 0 | 0 | 0 | 0 | 0 | 0 | 0 | 0 | 0 | 0 | 0 | 0 | 0 | 0 | 0 | 0 | 0 | 0 | 0 | 0 | 0 | 0 | 0 | 0 | 0 | 0 | 0 | 0 | 0 | 0 | 0 | 0 | 0 | 0 | 0 | 0 | 0 | 0 | 0 | 0 | 0 | 0 | 0 | 0
| Reagensi, izuzev za transfuziju | Specijalna bolnica za cerebralnu paralizu i razvojnu neurologiju | Reagensi, izuzev za transfuziju | 404-1-110/20-4 | 215 | Laboratorijski reagensi za aparat LabVision Autosteiner 360 | 85 | Kappa Light Chain Ab-2 | RGN206285 | komad | 12ml | Richard-Allan Scientific subsidary od Thermo Fisher Scientific | Kappa Light Chain RTU 12mL | 40200 | 20% | Labteh d.o.o | 35-12/20 | 24.04.2020. | 24.04.2021. | 0 | 0 | 0 | 0 | 0 | 0 | 0 | 0 | 0 | 0 | 0 | 0 | 0 | 0 | 0 | 0 | 0 | 0 | 0 | 0 | 0 | 0 | 0 | 0 | 0 | 0 | 0 | 0 | 0 | 0 | 0 | 0 | 0 | 0 | 0 | 0 | 0 | 0 | 0 | 0 | 0 | 0 | 0 | 0 | 0 | 0 | 0 | 0 | 0 | 0 | 0 | 0
| Reagensi, izuzev za transfuziju | Specijalna bolnica za cerebralnu paralizu i razvojnu neurologiju | Reagensi, izuzev za transfuziju | 404-1-110/20-4 | 215 | Laboratorijski reagensi za aparat LabVision Autosteiner 360 | 86 | Keratin 10 Ab-2 | RGN206286 | komad | 0.1mL | Richard-Allan Scientific subsidary od Thermo Fisher Scientific | Keratin 10 0.1mL | 15400 | 20% | Labteh d.o.o | 35-12/20 | 24.04.2020. | 24.04.2021. | 0 | 0 | 0 | 0 | 0 | 0 | 0 | 0 | 0 | 0 | 0 | 0 | 0 | 0 | 0 | 0 | 0 | 0 | 0 | 0 | 0 | 0 | 0 | 0 | 0 | 0 | 0 | 0 | 0 | 0 | 0 | 0 | 0 | 0 | 0 | 0 | 0 | 0 | 0 | 0 | 0 | 0 | 0 | 0 | 0 | 0 | 0 | 0 | 0 | 0 | 0 | 0
| Reagensi, izuzev za transfuziju | Specijalna bolnica za cerebralnu paralizu i razvojnu neurologiju | Reagensi, izuzev za transfuziju | 404-1-110/20-4 | 215 | Laboratorijski reagensi za aparat LabVision Autosteiner 360 | 87 | Keratin 17 Ab-1 | RGN206287 | komad | 7ml | Richard-Allan Scientific subsidary od Thermo Fisher Scientific | Keratin 17 7mL | 30400 | 20% | Labteh d.o.o | 35-12/20 | 24.04.2020. | 24.04.2021. | 0 | 0 | 0 | 0 | 0 | 0 | 0 | 0 | 0 | 0 | 0 | 0 | 0 | 0 | 0 | 0 | 0 | 0 | 0 | 0 | 0 | 0 | 0 | 0 | 0 | 0 | 0 | 0 | 0 | 0 | 0 | 0 | 0 | 0 | 0 | 0 | 0 | 0 | 0 | 0 | 0 | 0 | 0 | 0 | 0 | 0 | 0 | 0 | 0 | 0 | 0 | 0
| Reagensi, izuzev za transfuziju | Specijalna bolnica za cerebralnu paralizu i razvojnu neurologiju | Reagensi, izuzev za transfuziju | 404-1-110/20-4 | 215 | Laboratorijski reagensi za aparat LabVision Autosteiner 360 | 88 | Keratin 18 Ab-1 | RGN206288 | komad | 7ml | Richard-Allan Scientific subsidary od Thermo Fisher Scientific | Keratin 18 7mL | 22400 | 20% | Labteh d.o.o | 35-12/20 | 24.04.2020. | 24.04.2021. | 0 | 0 | 0 | 0 | 0 | 0 | 0 | 0 | 0 | 0 | 0 | 0 | 0 | 0 | 0 | 0 | 0 | 0 | 0 | 0 | 0 | 0 | 0 | 0 | 0 | 0 | 0 | 0 | 0 | 0 | 0 | 0 | 0 | 0 | 0 | 0 | 0 | 0 | 0 | 0 | 0 | 0 | 0 | 0 | 0 | 0 | 0 | 0 | 0 | 0 | 0 | 0
| Reagensi, izuzev za transfuziju | Specijalna bolnica za cerebralnu paralizu i razvojnu neurologiju | Reagensi, izuzev za transfuziju | 404-1-110/20-4 | 215 | Laboratorijski reagensi za aparat LabVision Autosteiner 360 | 89 | Keratin 19 Ab-1 | RGN206289 | komad | 7ml | Richard-Allan Scientific subsidary od Thermo Fisher Scientific | Keratin 19 7mL | 22200 | 20% | Labteh d.o.o | 35-12/20 | 24.04.2020. | 24.04.2021. | 0 | 0 | 0 | 0 | 0 | 0 | 0 | 0 | 0 | 0 | 0 | 0 | 0 | 0 | 0 | 0 | 0 | 0 | 0 | 0 | 0 | 0 | 0 | 0 | 0 | 0 | 0 | 0 | 0 | 0 | 0 | 0 | 0 | 0 | 0 | 0 | 0 | 0 | 0 | 0 | 0 | 0 | 0 | 0 | 0 | 0 | 0 | 0 | 0 | 0 | 0 | 0
| Reagensi, izuzev za transfuziju | Specijalna bolnica za cerebralnu paralizu i razvojnu neurologiju | Reagensi, izuzev za transfuziju | 404-1-110/20-4 | 215 | Laboratorijski reagensi za aparat LabVision Autosteiner 360 | 90 | Keratin 20 Ab-1 | RGN206290 | komad | 12ml | Richard-Allan Scientific subsidary od Thermo Fisher Scientific | Keratin 20 RTU 12mL | 46500 | 20% | Labteh d.o.o | 35-12/20 | 24.04.2020. | 24.04.2021. | 0 | 0 | 0 | 0 | 0 | 0 | 0 | 0 | 0 | 0 | 0 | 0 | 0 | 0 | 0 | 0 | 0 | 0 | 0 | 0 | 0 | 0 | 0 | 0 | 0 | 0 | 0 | 0 | 0 | 0 | 0 | 0 | 0 | 0 | 0 | 0 | 0 | 0 | 0 | 0 | 0 | 0 | 0 | 0 | 0 | 0 | 0 | 0 | 0 | 0 | 0 | 0
| Reagensi, izuzev za transfuziju | Specijalna bolnica za cerebralnu paralizu i razvojnu neurologiju | Reagensi, izuzev za transfuziju | 404-1-110/20-4 | 215 | Laboratorijski reagensi za aparat LabVision Autosteiner 360 | 91 | Keratin 5 / 6 Ab-2 | RGN206291 | komad | 12ml | Richard-Allan Scientific subsidary od Thermo Fisher Scientific | Keratin 5 / 6 RTU 12mL | 92900 | 20% | Labteh d.o.o | 35-12/20 | 24.04.2020. | 24.04.2021. | 0 | 0 | 0 | 0 | 0 | 0 | 0 | 0 | 0 | 0 | 0 | 0 | 0 | 0 | 0 | 0 | 0 | 0 | 0 | 0 | 0 | 0 | 0 | 0 | 0 | 0 | 0 | 0 | 0 | 0 | 0 | 0 | 0 | 0 | 0 | 0 | 0 | 0 | 0 | 0 | 0 | 0 | 0 | 0 | 0 | 0 | 0 | 0 | 0 | 0 | 0 | 0
| Reagensi, izuzev za transfuziju | Specijalna bolnica za cerebralnu paralizu i razvojnu neurologiju | Reagensi, izuzev za transfuziju | 404-1-110/20-4 | 215 | Laboratorijski reagensi za aparat LabVision Autosteiner 360 | 92 | Keratin 7 Ab-2 | RGN206292 | komad | 12ml | Richard-Allan Scientific subsidary od Thermo Fisher Scientific | Keratin 7 RTU 12mL | 46500 | 20% | Labteh d.o.o | 35-12/20 | 24.04.2020. | 24.04.2021. | 0 | 0 | 0 | 0 | 0 | 0 | 0 | 0 | 0 | 0 | 0 | 0 | 0 | 0 | 0 | 0 | 0 | 0 | 0 | 0 | 0 | 0 | 0 | 0 | 0 | 0 | 0 | 0 | 0 | 0 | 0 | 0 | 0 | 0 | 0 | 0 | 0 | 0 | 0 | 0 | 0 | 0 | 0 | 0 | 0 | 0 | 0 | 0 | 0 | 0 | 0 | 0
| Reagensi, izuzev za transfuziju | Specijalna bolnica za cerebralnu paralizu i razvojnu neurologiju | Reagensi, izuzev za transfuziju | 404-1-110/20-4 | 215 | Laboratorijski reagensi za aparat LabVision Autosteiner 360 | 93 | Keratin 8 | RGN206293 | komad | 7ml | Richard-Allan Scientific subsidary od Thermo Fisher Scientific | Keratin 8 7mL | 22200 | 20% | Labteh d.o.o | 35-12/20 | 24.04.2020. | 24.04.2021. | 0 | 0 | 0 | 0 | 0 | 0 | 0 | 0 | 0 | 0 | 0 | 0 | 0 | 0 | 0 | 0 | 0 | 0 | 0 | 0 | 0 | 0 | 0 | 0 | 0 | 0 | 0 | 0 | 0 | 0 | 0 | 0 | 0 | 0 | 0 | 0 | 0 | 0 | 0 | 0 | 0 | 0 | 0 | 0 | 0 | 0 | 0 | 0 | 0 | 0 | 0 | 0
| Reagensi, izuzev za transfuziju | Specijalna bolnica za cerebralnu paralizu i razvojnu neurologiju | Reagensi, izuzev za transfuziju | 404-1-110/20-4 | 215 | Laboratorijski reagensi za aparat LabVision Autosteiner 360 | 94 | Keratin 8 / 18 Ab-1 | RGN206294 | komad | 7ml | Richard-Allan Scientific subsidary od Thermo Fisher Scientific | Keratin 8 / 18 7mL | 24100 | 20% | Labteh d.o.o | 35-12/20 | 24.04.2020. | 24.04.2021. | 0 | 0 | 0 | 0 | 0 | 0 | 0 | 0 | 0 | 0 | 0 | 0 | 0 | 0 | 0 | 0 | 0 | 0 | 0 | 0 | 0 | 0 | 0 | 0 | 0 | 0 | 0 | 0 | 0 | 0 | 0 | 0 | 0 | 0 | 0 | 0 | 0 | 0 | 0 | 0 | 0 | 0 | 0 | 0 | 0 | 0 | 0 | 0 | 0 | 0 | 0 | 0
| Reagensi, izuzev za transfuziju | Specijalna bolnica za cerebralnu paralizu i razvojnu neurologiju | Reagensi, izuzev za transfuziju | 404-1-110/20-4 | 215 | Laboratorijski reagensi za aparat LabVision Autosteiner 360 | 95 | Keratin 8 / 18 Ab-1 | RGN206295 | komad | 12ml | Richard-Allan Scientific subsidary od Thermo Fisher Scientific | Keratin 8 / 18 RTU 12mL | 33800 | 20% | Labteh d.o.o | 35-12/20 | 24.04.2020. | 24.04.2021. | 0 | 0 | 0 | 0 | 0 | 0 | 0 | 0 | 0 | 0 | 0 | 0 | 0 | 0 | 0 | 0 | 0 | 0 | 0 | 0 | 0 | 0 | 0 | 0 | 0 | 0 | 0 | 0 | 0 | 0 | 0 | 0 | 0 | 0 | 0 | 0 | 0 | 0 | 0 | 0 | 0 | 0 | 0 | 0 | 0 | 0 | 0 | 0 | 0 | 0 | 0 | 0
| Reagensi, izuzev za transfuziju | Specijalna bolnica za cerebralnu paralizu i razvojnu neurologiju | Reagensi, izuzev za transfuziju | 404-1-110/20-4 | 215 | Laboratorijski reagensi za aparat LabVision Autosteiner 360 | 96 | Keratin 8 Ab-4 | RGN206296 | komad | 0.1ml | Richard-Allan Scientific subsidary od Thermo Fisher Scientific | Keratin 8 0.1mL | 15400 | 20% | Labteh d.o.o | 35-12/20 | 24.04.2020. | 24.04.2021. | 0 | 0 | 0 | 0 | 0 | 0 | 0 | 0 | 0 | 0 | 0 | 0 | 0 | 0 | 0 | 0 | 0 | 0 | 0 | 0 | 0 | 0 | 0 | 0 | 0 | 0 | 0 | 0 | 0 | 0 | 0 | 0 | 0 | 0 | 0 | 0 | 0 | 0 | 0 | 0 | 0 | 0 | 0 | 0 | 0 | 0 | 0 | 0 | 0 | 0 | 0 | 0
| Reagensi, izuzev za transfuziju | Specijalna bolnica za cerebralnu paralizu i razvojnu neurologiju | Reagensi, izuzev za transfuziju | 404-1-110/20-4 | 215 | Laboratorijski reagensi za aparat LabVision Autosteiner 360 | 97 | Keratin, HMW Ab-3 | RGN206297 | komad | 12ml | Richard-Allan Scientific subsidary od Thermo Fisher Scientific | Keratin, HMW RTU 12mL | 46500 | 20% | Labteh d.o.o | 35-12/20 | 24.04.2020. | 24.04.2021. | 0 | 0 | 0 | 0 | 0 | 0 | 0 | 0 | 0 | 0 | 0 | 0 | 0 | 0 | 0 | 0 | 0 | 0 | 0 | 0 | 0 | 0 | 0 | 0 | 0 | 0 | 0 | 0 | 0 | 0 | 0 | 0 | 0 | 0 | 0 | 0 | 0 | 0 | 0 | 0 | 0 | 0 | 0 | 0 | 0 | 0 | 0 | 0 | 0 | 0 | 0 | 0
| Reagensi, izuzev za transfuziju | Specijalna bolnica za cerebralnu paralizu i razvojnu neurologiju | Reagensi, izuzev za transfuziju | 404-1-110/20-4 | 215 | Laboratorijski reagensi za aparat LabVision Autosteiner 360 | 98 | Keratin, HMW Ab-3 | RGN206298 | komad | 7ml | Richard-Allan Scientific subsidary od Thermo Fisher Scientific | Keratin, HMW 7mL | 30900 | 20% | Labteh d.o.o | 35-12/20 | 24.04.2020. | 24.04.2021. | 0 | 0 | 0 | 0 | 0 | 0 | 0 | 0 | 0 | 0 | 0 | 0 | 0 | 0 | 0 | 0 | 0 | 0 | 0 | 0 | 0 | 0 | 0 | 0 | 0 | 0 | 0 | 0 | 0 | 0 | 0 | 0 | 0 | 0 | 0 | 0 | 0 | 0 | 0 | 0 | 0 | 0 | 0 | 0 | 0 | 0 | 0 | 0 | 0 | 0 | 0 | 0
| Reagensi, izuzev za transfuziju | Specijalna bolnica za cerebralnu paralizu i razvojnu neurologiju | Reagensi, izuzev za transfuziju | 404-1-110/20-4 | 215 | Laboratorijski reagensi za aparat LabVision Autosteiner 360 | 99 | Keratin, Low Molecular Weight Ab-1 | RGN206299 | komad | 12ml | Richard-Allan Scientific subsidary od Thermo Fisher Scientific | Keratin, Low Molecular Weight | 34100 | 20% | Labteh d.o.o | 35-12/20 | 24.04.2020. | 24.04.2021. | 0 | 0 | 0 | 0 | 0 | 0 | 0 | 0 | 0 | 0 | 0 | 0 | 0 | 0 | 0 | 0 | 0 | 0 | 0 | 0 | 0 | 0 | 0 | 0 | 0 | 0 | 0 | 0 | 0 | 0 | 0 | 0 | 0 | 0 | 0 | 0 | 0 | 0 | 0 | 0 | 0 | 0 | 0 | 0 | 0 | 0 | 0 | 0 | 0 | 0 | 0 | 0
| Reagensi, izuzev za transfuziju | Specijalna bolnica za cerebralnu paralizu i razvojnu neurologiju | Reagensi, izuzev za transfuziju | 404-1-110/20-4 | 215 | Laboratorijski reagensi za aparat LabVision Autosteiner 360 | 100 | Keratin, Pan Ab-1 | RGN206300 | komad | 12ml | Richard-Allan Scientific subsidary od Thermo Fisher Scientific | Keratin, Pan RTU 12mL | 34100 | 20% | Labteh d.o.o | 35-12/20 | 24.04.2020. | 24.04.2021. | 0 | 0 | 0 | 0 | 0 | 0 | 0 | 0 | 0 | 0 | 0 | 0 | 0 | 0 | 0 | 0 | 0 | 0 | 0 | 0 | 0 | 0 | 0 | 0 | 0 | 0 | 0 | 0 | 0 | 0 | 0 | 0 | 0 | 0 | 0 | 0 | 0 | 0 | 0 | 0 | 0 | 0 | 0 | 0 | 0 | 0 | 0 | 0 | 0 | 0 | 0 | 0
| Reagensi, izuzev za transfuziju | Specijalna bolnica za cerebralnu paralizu i razvojnu neurologiju | Reagensi, izuzev za transfuziju | 404-1-110/20-4 | 215 | Laboratorijski reagensi za aparat LabVision Autosteiner 360 | 101 | Ki-67 | RGN206301 | komad | 12ml | Richard-Allan Scientific subsidary od Thermo Fisher Scientific | Ki-67 [SP6] RTU 12mL | 110600 | 20% | Labteh d.o.o | 35-12/20 | 24.04.2020. | 24.04.2021. | 0 | 0 | 0 | 0 | 0 | 0 | 0 | 0 | 0 | 0 | 0 | 0 | 0 | 0 | 0 | 0 | 0 | 0 | 0 | 0 | 0 | 0 | 0 | 0 | 0 | 0 | 0 | 0 | 0 | 0 | 0 | 0 | 0 | 0 | 0 | 0 | 0 | 0 | 0 | 0 | 0 | 0 | 0 | 0 | 0 | 0 | 0 | 0 | 0 | 0 | 0 | 0
| Reagensi, izuzev za transfuziju | Specijalna bolnica za cerebralnu paralizu i razvojnu neurologiju | Reagensi, izuzev za transfuziju | 404-1-110/20-4 | 215 | Laboratorijski reagensi za aparat LabVision Autosteiner 360 | 102 | Lambda Light Chain | RGN206302 | komad | 7ml | Richard-Allan Scientific subsidary od Thermo Fisher Scientific | Lambda Light Chain 7mL | 28700 | 20% | Labteh d.o.o | 35-12/20 | 24.04.2020. | 24.04.2021. | 0 | 0 | 0 | 0 | 0 | 0 | 0 | 0 | 0 | 0 | 0 | 0 | 0 | 0 | 0 | 0 | 0 | 0 | 0 | 0 | 0 | 0 | 0 | 0 | 0 | 0 | 0 | 0 | 0 | 0 | 0 | 0 | 0 | 0 | 0 | 0 | 0 | 0 | 0 | 0 | 0 | 0 | 0 | 0 | 0 | 0 | 0 | 0 | 0 | 0 | 0 | 0
| Reagensi, izuzev za transfuziju | Specijalna bolnica za cerebralnu paralizu i razvojnu neurologiju | Reagensi, izuzev za transfuziju | 404-1-110/20-4 | 215 | Laboratorijski reagensi za aparat LabVision Autosteiner 360 | 103 | Lambda Light Chain Ab-2 | RGN206303 | komad | 12ml | Richard-Allan Scientific subsidary od Thermo Fisher Scientific | Lambda Light Chain RTU 12mL | 40200 | 20% | Labteh d.o.o | 35-12/20 | 24.04.2020. | 24.04.2021. | 0 | 0 | 0 | 0 | 0 | 0 | 0 | 0 | 0 | 0 | 0 | 0 | 0 | 0 | 0 | 0 | 0 | 0 | 0 | 0 | 0 | 0 | 0 | 0 | 0 | 0 | 0 | 0 | 0 | 0 | 0 | 0 | 0 | 0 | 0 | 0 | 0 | 0 | 0 | 0 | 0 | 0 | 0 | 0 | 0 | 0 | 0 | 0 | 0 | 0 | 0 | 0
| Reagensi, izuzev za transfuziju | Specijalna bolnica za cerebralnu paralizu i razvojnu neurologiju | Reagensi, izuzev za transfuziju | 404-1-110/20-4 | 215 | Laboratorijski reagensi za aparat LabVision Autosteiner 360 | 104 | Laminin Receptor Ab-1 | RGN206304 | komad | 7ml | Richard-Allan Scientific subsidary od Thermo Fisher Scientific | Laminin Receptor 7mL | 45000 | 20% | Labteh d.o.o | 35-12/20 | 24.04.2020. | 24.04.2021. | 0 | 0 | 0 | 0 | 0 | 0 | 0 | 0 | 0 | 0 | 0 | 0 | 0 | 0 | 0 | 0 | 0 | 0 | 0 | 0 | 0 | 0 | 0 | 0 | 0 | 0 | 0 | 0 | 0 | 0 | 0 | 0 | 0 | 0 | 0 | 0 | 0 | 0 | 0 | 0 | 0 | 0 | 0 | 0 | 0 | 0 | 0 | 0 | 0 | 0 | 0 | 0
| Reagensi, izuzev za transfuziju | Specijalna bolnica za cerebralnu paralizu i razvojnu neurologiju | Reagensi, izuzev za transfuziju | 404-1-110/20-4 | 215 | Laboratorijski reagensi za aparat LabVision Autosteiner 360 | 105 | LH (Luteinizing Hormone) Ab-1 | RGN206305 | komad | 7ml | Richard-Allan Scientific subsidary od Thermo Fisher Scientific | Luteinizing Hormone, Human (LH | 24100 | 20% | Labteh d.o.o | 35-12/20 | 24.04.2020. | 24.04.2021. | 0 | 0 | 0 | 0 | 0 | 0 | 0 | 0 | 0 | 0 | 0 | 0 | 0 | 0 | 0 | 0 | 0 | 0 | 0 | 0 | 0 | 0 | 0 | 0 | 0 | 0 | 0 | 0 | 0 | 0 | 0 | 0 | 0 | 0 | 0 | 0 | 0 | 0 | 0 | 0 | 0 | 0 | 0 | 0 | 0 | 0 | 0 | 0 | 0 | 0 | 0 | 0
| Reagensi, izuzev za transfuziju | Specijalna bolnica za cerebralnu paralizu i razvojnu neurologiju | Reagensi, izuzev za transfuziju | 404-1-110/20-4 | 215 | Laboratorijski reagensi za aparat LabVision Autosteiner 360 | 106 | Lysozyme/Muramidase Ab-1 | RGN206306 | komad | 7ml | Richard-Allan Scientific subsidary od Thermo Fisher Scientific | Lysozyme / Muramidase 7mL | 26600 | 20% | Labteh d.o.o | 35-12/20 | 24.04.2020. | 24.04.2021. | 0 | 0 | 0 | 0 | 0 | 0 | 0 | 0 | 0 | 0 | 0 | 0 | 0 | 0 | 0 | 0 | 0 | 0 | 0 | 0 | 0 | 0 | 0 | 0 | 0 | 0 | 0 | 0 | 0 | 0 | 0 | 0 | 0 | 0 | 0 | 0 | 0 | 0 | 0 | 0 | 0 | 0 | 0 | 0 | 0 | 0 | 0 | 0 | 0 | 0 | 0 | 0
| Reagensi, izuzev za transfuziju | Specijalna bolnica za cerebralnu paralizu i razvojnu neurologiju | Reagensi, izuzev za transfuziju | 404-1-110/20-4 | 215 | Laboratorijski reagensi za aparat LabVision Autosteiner 360 | 107 | Mammaglobin | RGN206307 | komad | 7ml | Richard-Allan Scientific subsidary od Thermo Fisher Scientific | Mammaglobin [304-1A5] RTU 7mL | 37700 | 20% | Labteh d.o.o | 35-12/20 | 24.04.2020. | 24.04.2021. | 0 | 0 | 0 | 0 | 0 | 0 | 0 | 0 | 0 | 0 | 0 | 0 | 0 | 0 | 0 | 0 | 0 | 0 | 0 | 0 | 0 | 0 | 0 | 0 | 0 | 0 | 0 | 0 | 0 | 0 | 0 | 0 | 0 | 0 | 0 | 0 | 0 | 0 | 0 | 0 | 0 | 0 | 0 | 0 | 0 | 0 | 0 | 0 | 0 | 0 | 0 | 0
| Reagensi, izuzev za transfuziju | Specijalna bolnica za cerebralnu paralizu i razvojnu neurologiju | Reagensi, izuzev za transfuziju | 404-1-110/20-4 | 215 | Laboratorijski reagensi za aparat LabVision Autosteiner 360 | 108 | MART-1 / Melan-A (Melanoma Marker) Ab-4 | RGN206308 | komad | 12ml | Richard-Allan Scientific subsidary od Thermo Fisher Scientific | MART-1 / Melan-A RTU 12mL | 46500 | 20% | Labteh d.o.o | 35-12/20 | 24.04.2020. | 24.04.2021. | 0 | 0 | 0 | 0 | 0 | 0 | 0 | 0 | 0 | 0 | 0 | 0 | 0 | 0 | 0 | 0 | 0 | 0 | 0 | 0 | 0 | 0 | 0 | 0 | 0 | 0 | 0 | 0 | 0 | 0 | 0 | 0 | 0 | 0 | 0 | 0 | 0 | 0 | 0 | 0 | 0 | 0 | 0 | 0 | 0 | 0 | 0 | 0 | 0 | 0 | 0 | 0
| Reagensi, izuzev za transfuziju | Specijalna bolnica za cerebralnu paralizu i razvojnu neurologiju | Reagensi, izuzev za transfuziju | 404-1-110/20-4 | 215 | Laboratorijski reagensi za aparat LabVision Autosteiner 360 | 109 | Mast Cell Tryptase | RGN206309 | komad | 7ml | Richard-Allan Scientific subsidary od Thermo Fisher Scientific | Mast Cell Tryptase 7mL | 45500 | 20% | Labteh d.o.o | 35-12/20 | 24.04.2020. | 24.04.2021. | 0 | 0 | 0 | 0 | 0 | 0 | 0 | 0 | 0 | 0 | 0 | 0 | 0 | 0 | 0 | 0 | 0 | 0 | 0 | 0 | 0 | 0 | 0 | 0 | 0 | 0 | 0 | 0 | 0 | 0 | 0 | 0 | 0 | 0 | 0 | 0 | 0 | 0 | 0 | 0 | 0 | 0 | 0 | 0 | 0 | 0 | 0 | 0 | 0 | 0 | 0 | 0
| Reagensi, izuzev za transfuziju | Specijalna bolnica za cerebralnu paralizu i razvojnu neurologiju | Reagensi, izuzev za transfuziju | 404-1-110/20-4 | 215 | Laboratorijski reagensi za aparat LabVision Autosteiner 360 | 110 | Melanoma (gp100) | RGN206310 | komad | 7ml | Richard-Allan Scientific subsidary od Thermo Fisher Scientific | Melanoma (gp100) 7mL | 45300 | 20% | Labteh d.o.o | 35-12/20 | 24.04.2020. | 24.04.2021. | 0 | 0 | 0 | 0 | 0 | 0 | 0 | 0 | 0 | 0 | 0 | 0 | 0 | 0 | 0 | 0 | 0 | 0 | 0 | 0 | 0 | 0 | 0 | 0 | 0 | 0 | 0 | 0 | 0 | 0 | 0 | 0 | 0 | 0 | 0 | 0 | 0 | 0 | 0 | 0 | 0 | 0 | 0 | 0 | 0 | 0 | 0 | 0 | 0 | 0 | 0 | 0
| Reagensi, izuzev za transfuziju | Specijalna bolnica za cerebralnu paralizu i razvojnu neurologiju | Reagensi, izuzev za transfuziju | 404-1-110/20-4 | 215 | Laboratorijski reagensi za aparat LabVision Autosteiner 360 | 111 | Melanoma (gp100) Ab-1 | RGN206311 | komad | 12ml | Richard-Allan Scientific subsidary od Thermo Fisher Scientific | Melanoma (gp100) RTU 12mL | 74400 | 20% | Labteh d.o.o | 35-12/20 | 24.04.2020. | 24.04.2021. | 0 | 0 | 0 | 0 | 0 | 0 | 0 | 0 | 0 | 0 | 0 | 0 | 0 | 0 | 0 | 0 | 0 | 0 | 0 | 0 | 0 | 0 | 0 | 0 | 0 | 0 | 0 | 0 | 0 | 0 | 0 | 0 | 0 | 0 | 0 | 0 | 0 | 0 | 0 | 0 | 0 | 0 | 0 | 0 | 0 | 0 | 0 | 0 | 0 | 0 | 0 | 0
| Reagensi, izuzev za transfuziju | Specijalna bolnica za cerebralnu paralizu i razvojnu neurologiju | Reagensi, izuzev za transfuziju | 404-1-110/20-4 | 215 | Laboratorijski reagensi za aparat LabVision Autosteiner 360 | 112 | Mesothelioma Ab-1 | RGN206312 | komad | 7ml | Richard-Allan Scientific subsidary od Thermo Fisher Scientific | Mesothelioma RTU 7mL | 30400 | 20% | Labteh d.o.o | 35-12/20 | 24.04.2020. | 24.04.2021. | 0 | 0 | 0 | 0 | 0 | 0 | 0 | 0 | 0 | 0 | 0 | 0 | 0 | 0 | 0 | 0 | 0 | 0 | 0 | 0 | 0 | 0 | 0 | 0 | 0 | 0 | 0 | 0 | 0 | 0 | 0 | 0 | 0 | 0 | 0 | 0 | 0 | 0 | 0 | 0 | 0 | 0 | 0 | 0 | 0 | 0 | 0 | 0 | 0 | 0 | 0 | 0
| Reagensi, izuzev za transfuziju | Specijalna bolnica za cerebralnu paralizu i razvojnu neurologiju | Reagensi, izuzev za transfuziju | 404-1-110/20-4 | 215 | Laboratorijski reagensi za aparat LabVision Autosteiner 360 | 113 | Mesothelioma Ab-1 | RGN206313 | komad | 12ml | Richard-Allan Scientific subsidary od Thermo Fisher Scientific | Mesothelioma RTU 12mL | 46500 | 20% | Labteh d.o.o | 35-12/20 | 24.04.2020. | 24.04.2021. | 0 | 0 | 0 | 0 | 0 | 0 | 0 | 0 | 0 | 0 | 0 | 0 | 0 | 0 | 0 | 0 | 0 | 0 | 0 | 0 | 0 | 0 | 0 | 0 | 0 | 0 | 0 | 0 | 0 | 0 | 0 | 0 | 0 | 0 | 0 | 0 | 0 | 0 | 0 | 0 | 0 | 0 | 0 | 0 | 0 | 0 | 0 | 0 | 0 | 0 | 0 | 0
| Reagensi, izuzev za transfuziju | Specijalna bolnica za cerebralnu paralizu i razvojnu neurologiju | Reagensi, izuzev za transfuziju | 404-1-110/20-4 | 215 | Laboratorijski reagensi za aparat LabVision Autosteiner 360 | 114 | MHC II (HLA-DR) Ab-1 | RGN206314 | komad | 1ml conc. | Richard-Allan Scientific subsidary od Thermo Fisher Scientific | MHC II (HLA-DR) 1mL | 50200 | 20% | Labteh d.o.o | 35-12/20 | 24.04.2020. | 24.04.2021. | 0 | 0 | 0 | 0 | 0 | 0 | 0 | 0 | 0 | 0 | 0 | 0 | 0 | 0 | 0 | 0 | 0 | 0 | 0 | 0 | 0 | 0 | 0 | 0 | 0 | 0 | 0 | 0 | 0 | 0 | 0 | 0 | 0 | 0 | 0 | 0 | 0 | 0 | 0 | 0 | 0 | 0 | 0 | 0 | 0 | 0 | 0 | 0 | 0 | 0 | 0 | 0
| Reagensi, izuzev za transfuziju | Specijalna bolnica za cerebralnu paralizu i razvojnu neurologiju | Reagensi, izuzev za transfuziju | 404-1-110/20-4 | 215 | Laboratorijski reagensi za aparat LabVision Autosteiner 360 | 115 | Mitochondria | RGN206315 | komad | 7ml | Richard-Allan Scientific subsidary od Thermo Fisher Scientific | Mitochondria 7mL | 42300 | 20% | Labteh d.o.o | 35-12/20 | 24.04.2020. | 24.04.2021. | 0 | 0 | 0 | 0 | 0 | 0 | 0 | 0 | 0 | 0 | 0 | 0 | 0 | 0 | 0 | 0 | 0 | 0 | 0 | 0 | 0 | 0 | 0 | 0 | 0 | 0 | 0 | 0 | 0 | 0 | 0 | 0 | 0 | 0 | 0 | 0 | 0 | 0 | 0 | 0 | 0 | 0 | 0 | 0 | 0 | 0 | 0 | 0 | 0 | 0 | 0 | 0
| Reagensi, izuzev za transfuziju | Specijalna bolnica za cerebralnu paralizu i razvojnu neurologiju | Reagensi, izuzev za transfuziju | 404-1-110/20-4 | 215 | Laboratorijski reagensi za aparat LabVision Autosteiner 360 | 116 | MLH1 | RGN206316 | komad | 7ml | Richard-Allan Scientific subsidary od Thermo Fisher Scientific | MLH1 [4C9C7] RTU 7 mL | 35600 | 20% | Labteh d.o.o | 35-12/20 | 24.04.2020. | 24.04.2021. | 0 | 0 | 0 | 0 | 0 | 0 | 0 | 0 | 0 | 0 | 0 | 0 | 0 | 0 | 0 | 0 | 0 | 0 | 0 | 0 | 0 | 0 | 0 | 0 | 0 | 0 | 0 | 0 | 0 | 0 | 0 | 0 | 0 | 0 | 0 | 0 | 0 | 0 | 0 | 0 | 0 | 0 | 0 | 0 | 0 | 0 | 0 | 0 | 0 | 0 | 0 | 0
| Reagensi, izuzev za transfuziju | Specijalna bolnica za cerebralnu paralizu i razvojnu neurologiju | Reagensi, izuzev za transfuziju | 404-1-110/20-4 | 215 | Laboratorijski reagensi za aparat LabVision Autosteiner 360 | 117 | MSH2 (Mismatch Repair Protein 2) Ab-1 | RGN206317 | komad | 7ml | Richard-Allan Scientific subsidary od Thermo Fisher Scientific | MSH2 (Mismatch Repair Protein | 46100 | 20% | Labteh d.o.o | 35-12/20 | 24.04.2020. | 24.04.2021. | 0 | 0 | 0 | 0 | 0 | 0 | 0 | 0 | 0 | 0 | 0 | 0 | 0 | 0 | 0 | 0 | 0 | 0 | 0 | 0 | 0 | 0 | 0 | 0 | 0 | 0 | 0 | 0 | 0 | 0 | 0 | 0 | 0 | 0 | 0 | 0 | 0 | 0 | 0 | 0 | 0 | 0 | 0 | 0 | 0 | 0 | 0 | 0 | 0 | 0 | 0 | 0
| Reagensi, izuzev za transfuziju | Specijalna bolnica za cerebralnu paralizu i razvojnu neurologiju | Reagensi, izuzev za transfuziju | 404-1-110/20-4 | 215 | Laboratorijski reagensi za aparat LabVision Autosteiner 360 | 118 | MSH6 | RGN206318 | komad | 12ml | Richard-Allan Scientific subsidary od Thermo Fisher Scientific | MSH6 [EPR3945] RTU 12 mL | 55100 | 20% | Labteh d.o.o | 35-12/20 | 24.04.2020. | 24.04.2021. | 0 | 0 | 0 | 0 | 0 | 0 | 0 | 0 | 0 | 0 | 0 | 0 | 0 | 0 | 0 | 0 | 0 | 0 | 0 | 0 | 0 | 0 | 0 | 0 | 0 | 0 | 0 | 0 | 0 | 0 | 0 | 0 | 0 | 0 | 0 | 0 | 0 | 0 | 0 | 0 | 0 | 0 | 0 | 0 | 0 | 0 | 0 | 0 | 0 | 0 | 0 | 0
| Reagensi, izuzev za transfuziju | Specijalna bolnica za cerebralnu paralizu i razvojnu neurologiju | Reagensi, izuzev za transfuziju | 404-1-110/20-4 | 215 | Laboratorijski reagensi za aparat LabVision Autosteiner 360 | 119 | Mucin 1 (MUC-1) | RGN206319 | komad | 7ml | Richard-Allan Scientific subsidary od Thermo Fisher Scientific | Mucin 1 (MUC-1) 7mL | 44600 | 20% | Labteh d.o.o | 35-12/20 | 24.04.2020. | 24.04.2021. | 0 | 0 | 0 | 0 | 0 | 0 | 0 | 0 | 0 | 0 | 0 | 0 | 0 | 0 | 0 | 0 | 0 | 0 | 0 | 0 | 0 | 0 | 0 | 0 | 0 | 0 | 0 | 0 | 0 | 0 | 0 | 0 | 0 | 0 | 0 | 0 | 0 | 0 | 0 | 0 | 0 | 0 | 0 | 0 | 0 | 0 | 0 | 0 | 0 | 0 | 0 | 0
| Reagensi, izuzev za transfuziju | Specijalna bolnica za cerebralnu paralizu i razvojnu neurologiju | Reagensi, izuzev za transfuziju | 404-1-110/20-4 | 215 | Laboratorijski reagensi za aparat LabVision Autosteiner 360 | 120 | Mucin 2 (MUC-2) | RGN206320 | komad | 7ml | Richard-Allan Scientific subsidary od Thermo Fisher Scientific | Mucin 2 (MUC-2) 7mL | 53000 | 20% | Labteh d.o.o | 35-12/20 | 24.04.2020. | 24.04.2021. | 0 | 0 | 0 | 0 | 0 | 0 | 0 | 0 | 0 | 0 | 0 | 0 | 0 | 0 | 0 | 0 | 0 | 0 | 0 | 0 | 0 | 0 | 0 | 0 | 0 | 0 | 0 | 0 | 0 | 0 | 0 | 0 | 0 | 0 | 0 | 0 | 0 | 0 | 0 | 0 | 0 | 0 | 0 | 0 | 0 | 0 | 0 | 0 | 0 | 0 | 0 | 0
| Reagensi, izuzev za transfuziju | Specijalna bolnica za cerebralnu paralizu i razvojnu neurologiju | Reagensi, izuzev za transfuziju | 404-1-110/20-4 | 215 | Laboratorijski reagensi za aparat LabVision Autosteiner 360 | 121 | Mucin 5AC (MUC5AC) / Gastric Mucin Ab-1 | RGN206321 | komad | 7ml | Richard-Allan Scientific subsidary od Thermo Fisher Scientific | Mucin 5AC (MUC-5AC) / Gastric | 38900 | 20% | Labteh d.o.o | 35-12/20 | 24.04.2020. | 24.04.2021. | 0 | 0 | 0 | 0 | 0 | 0 | 0 | 0 | 0 | 0 | 0 | 0 | 0 | 0 | 0 | 0 | 0 | 0 | 0 | 0 | 0 | 0 | 0 | 0 | 0 | 0 | 0 | 0 | 0 | 0 | 0 | 0 | 0 | 0 | 0 | 0 | 0 | 0 | 0 | 0 | 0 | 0 | 0 | 0 | 0 | 0 | 0 | 0 | 0 | 0 | 0 | 0
| Reagensi, izuzev za transfuziju | Specijalna bolnica za cerebralnu paralizu i razvojnu neurologiju | Reagensi, izuzev za transfuziju | 404-1-110/20-4 | 215 | Laboratorijski reagensi za aparat LabVision Autosteiner 360 | 122 | Myelin Basic Protein Ab-1 | RGN206322 | komad | 7ml | Richard-Allan Scientific subsidary od Thermo Fisher Scientific | Myelin Basic Protein 7mL | 82500 | 20% | Labteh d.o.o | 35-12/20 | 24.04.2020. | 24.04.2021. | 0 | 0 | 0 | 0 | 0 | 0 | 0 | 0 | 0 | 0 | 0 | 0 | 0 | 0 | 0 | 0 | 0 | 0 | 0 | 0 | 0 | 0 | 0 | 0 | 0 | 0 | 0 | 0 | 0 | 0 | 0 | 0 | 0 | 0 | 0 | 0 | 0 | 0 | 0 | 0 | 0 | 0 | 0 | 0 | 0 | 0 | 0 | 0 | 0 | 0 | 0 | 0
| Reagensi, izuzev za transfuziju | Specijalna bolnica za cerebralnu paralizu i razvojnu neurologiju | Reagensi, izuzev za transfuziju | 404-1-110/20-4 | 215 | Laboratorijski reagensi za aparat LabVision Autosteiner 360 | 123 | Myeloperoxidase (MPO) Ab-1 | RGN206323 | komad | 7ml | Richard-Allan Scientific subsidary od Thermo Fisher Scientific | Myeloperoxidase (MPO) 7mL | 26900 | 20% | Labteh d.o.o | 35-12/20 | 24.04.2020. | 24.04.2021. | 0 | 0 | 0 | 0 | 0 | 0 | 0 | 0 | 0 | 0 | 0 | 0 | 0 | 0 | 0 | 0 | 0 | 0 | 0 | 0 | 0 | 0 | 0 | 0 | 0 | 0 | 0 | 0 | 0 | 0 | 0 | 0 | 0 | 0 | 0 | 0 | 0 | 0 | 0 | 0 | 0 | 0 | 0 | 0 | 0 | 0 | 0 | 0 | 0 | 0 | 0 | 0
| Reagensi, izuzev za transfuziju | Specijalna bolnica za cerebralnu paralizu i razvojnu neurologiju | Reagensi, izuzev za transfuziju | 404-1-110/20-4 | 215 | Laboratorijski reagensi za aparat LabVision Autosteiner 360 | 124 | Myogenin | RGN206324 | komad | 7ml | Richard-Allan Scientific subsidary od Thermo Fisher Scientific | Myogenin [F5D] 7mL RTU | 42700 | 20% | Labteh d.o.o | 35-12/20 | 24.04.2020. | 24.04.2021. | 0 | 0 | 0 | 0 | 0 | 0 | 0 | 0 | 0 | 0 | 0 | 0 | 0 | 0 | 0 | 0 | 0 | 0 | 0 | 0 | 0 | 0 | 0 | 0 | 0 | 0 | 0 | 0 | 0 | 0 | 0 | 0 | 0 | 0 | 0 | 0 | 0 | 0 | 0 | 0 | 0 | 0 | 0 | 0 | 0 | 0 | 0 | 0 | 0 | 0 | 0 | 0
| Reagensi, izuzev za transfuziju | Specijalna bolnica za cerebralnu paralizu i razvojnu neurologiju | Reagensi, izuzev za transfuziju | 404-1-110/20-4 | 215 | Laboratorijski reagensi za aparat LabVision Autosteiner 360 | 125 | Myoglobin | RGN206325 | komad | 7ml | Richard-Allan Scientific subsidary od Thermo Fisher Scientific | Myoglobin 7mL | 40600 | 20% | Labteh d.o.o | 35-12/20 | 24.04.2020. | 24.04.2021. | 0 | 0 | 0 | 0 | 0 | 0 | 0 | 0 | 0 | 0 | 0 | 0 | 0 | 0 | 0 | 0 | 0 | 0 | 0 | 0 | 0 | 0 | 0 | 0 | 0 | 0 | 0 | 0 | 0 | 0 | 0 | 0 | 0 | 0 | 0 | 0 | 0 | 0 | 0 | 0 | 0 | 0 | 0 | 0 | 0 | 0 | 0 | 0 | 0 | 0 | 0 | 0
| Reagensi, izuzev za transfuziju | Specijalna bolnica za cerebralnu paralizu i razvojnu neurologiju | Reagensi, izuzev za transfuziju | 404-1-110/20-4 | 215 | Laboratorijski reagensi za aparat LabVision Autosteiner 360 | 126 | Myosin, Skeletal Muscle | RGN206326 | komad | 0.1ml | Richard-Allan Scientific subsidary od Thermo Fisher Scientific | Myosin, Skeletal Muscle 0.1mL | 26000 | 20% | Labteh d.o.o | 35-12/20 | 24.04.2020. | 24.04.2021. | 0 | 0 | 0 | 0 | 0 | 0 | 0 | 0 | 0 | 0 | 0 | 0 | 0 | 0 | 0 | 0 | 0 | 0 | 0 | 0 | 0 | 0 | 0 | 0 | 0 | 0 | 0 | 0 | 0 | 0 | 0 | 0 | 0 | 0 | 0 | 0 | 0 | 0 | 0 | 0 | 0 | 0 | 0 | 0 | 0 | 0 | 0 | 0 | 0 | 0 | 0 | 0
| Reagensi, izuzev za transfuziju | Specijalna bolnica za cerebralnu paralizu i razvojnu neurologiju | Reagensi, izuzev za transfuziju | 404-1-110/20-4 | 215 | Laboratorijski reagensi za aparat LabVision Autosteiner 360 | 127 | Neurofilament (200kDa & 68kDa) | RGN206327 | komad | 7ml | Richard-Allan Scientific subsidary od Thermo Fisher Scientific | Neurofilament (200kDa & 68kDa) | 26300 | 20% | Labteh d.o.o | 35-12/20 | 24.04.2020. | 24.04.2021. | 0 | 0 | 0 | 0 | 0 | 0 | 0 | 0 | 0 | 0 | 0 | 0 | 0 | 0 | 0 | 0 | 0 | 0 | 0 | 0 | 0 | 0 | 0 | 0 | 0 | 0 | 0 | 0 | 0 | 0 | 0 | 0 | 0 | 0 | 0 | 0 | 0 | 0 | 0 | 0 | 0 | 0 | 0 | 0 | 0 | 0 | 0 | 0 | 0 | 0 | 0 | 0
| Reagensi, izuzev za transfuziju | Specijalna bolnica za cerebralnu paralizu i razvojnu neurologiju | Reagensi, izuzev za transfuziju | 404-1-110/20-4 | 215 | Laboratorijski reagensi za aparat LabVision Autosteiner 360 | 128 | OCT3/4 | RGN206328 | komad | 7ml | Richard-Allan Scientific subsidary od Thermo Fisher Scientific | OCT3/4 (POU5F1) [653108] RTU | 52700 | 20% | Labteh d.o.o | 35-12/20 | 24.04.2020. | 24.04.2021. | 0 | 0 | 0 | 0 | 0 | 0 | 0 | 0 | 0 | 0 | 0 | 0 | 0 | 0 | 0 | 0 | 0 | 0 | 0 | 0 | 0 | 0 | 0 | 0 | 0 | 0 | 0 | 0 | 0 | 0 | 0 | 0 | 0 | 0 | 0 | 0 | 0 | 0 | 0 | 0 | 0 | 0 | 0 | 0 | 0 | 0 | 0 | 0 | 0 | 0 | 0 | 0
| Reagensi, izuzev za transfuziju | Specijalna bolnica za cerebralnu paralizu i razvojnu neurologiju | Reagensi, izuzev za transfuziju | 404-1-110/20-4 | 215 | Laboratorijski reagensi za aparat LabVision Autosteiner 360 | 129 | p504S/ AMACR | RGN206329 | komad | 12ml | Richard-Allan Scientific subsidary od Thermo Fisher Scientific | p504S/ AMACR [13H4] RTU 12mL | 55400 | 20% | Labteh d.o.o | 35-12/20 | 24.04.2020. | 24.04.2021. | 0 | 0 | 0 | 0 | 0 | 0 | 0 | 0 | 0 | 0 | 0 | 0 | 0 | 0 | 0 | 0 | 0 | 0 | 0 | 0 | 0 | 0 | 0 | 0 | 0 | 0 | 0 | 0 | 0 | 0 | 0 | 0 | 0 | 0 | 0 | 0 | 0 | 0 | 0 | 0 | 0 | 0 | 0 | 0 | 0 | 0 | 0 | 0 | 0 | 0 | 0 | 0
| Reagensi, izuzev za transfuziju | Specijalna bolnica za cerebralnu paralizu i razvojnu neurologiju | Reagensi, izuzev za transfuziju | 404-1-110/20-4 | 215 | Laboratorijski reagensi za aparat LabVision Autosteiner 360 | 130 | p53 | RGN206330 | komad | 7ml | Richard-Allan Scientific subsidary od Thermo Fisher Scientific | p53 [SP5] 7mL | 46600 | 20% | Labteh d.o.o | 35-12/20 | 24.04.2020. | 24.04.2021. | 0 | 0 | 0 | 0 | 0 | 0 | 0 | 0 | 0 | 0 | 0 | 0 | 0 | 0 | 0 | 0 | 0 | 0 | 0 | 0 | 0 | 0 | 0 | 0 | 0 | 0 | 0 | 0 | 0 | 0 | 0 | 0 | 0 | 0 | 0 | 0 | 0 | 0 | 0 | 0 | 0 | 0 | 0 | 0 | 0 | 0 | 0 | 0 | 0 | 0 | 0 | 0
| Reagensi, izuzev za transfuziju | Specijalna bolnica za cerebralnu paralizu i razvojnu neurologiju | Reagensi, izuzev za transfuziju | 404-1-110/20-4 | 215 | Laboratorijski reagensi za aparat LabVision Autosteiner 360 | 131 | p53 | RGN206331 | komad | 12ml | Richard-Allan Scientific subsidary od Thermo Fisher Scientific | p53 RTU 12mL | 33800 | 20% | Labteh d.o.o | 35-12/20 | 24.04.2020. | 24.04.2021. | 0 | 0 | 0 | 0 | 0 | 0 | 0 | 0 | 0 | 0 | 0 | 0 | 0 | 0 | 0 | 0 | 0 | 0 | 0 | 0 | 0 | 0 | 0 | 0 | 0 | 0 | 0 | 0 | 0 | 0 | 0 | 0 | 0 | 0 | 0 | 0 | 0 | 0 | 0 | 0 | 0 | 0 | 0 | 0 | 0 | 0 | 0 | 0 | 0 | 0 | 0 | 0
| Reagensi, izuzev za transfuziju | Specijalna bolnica za cerebralnu paralizu i razvojnu neurologiju | Reagensi, izuzev za transfuziju | 404-1-110/20-4 | 215 | Laboratorijski reagensi za aparat LabVision Autosteiner 360 | 132 | Pax-5 | RGN206332 | komad | 12ml | Richard-Allan Scientific subsidary od Thermo Fisher Scientific | Pax-5 RTU 12mL | 87500 | 20% | Labteh d.o.o | 35-12/20 | 24.04.2020. | 24.04.2021. | 0 | 0 | 0 | 0 | 0 | 0 | 0 | 0 | 0 | 0 | 0 | 0 | 0 | 0 | 0 | 0 | 0 | 0 | 0 | 0 | 0 | 0 | 0 | 0 | 0 | 0 | 0 | 0 | 0 | 0 | 0 | 0 | 0 | 0 | 0 | 0 | 0 | 0 | 0 | 0 | 0 | 0 | 0 | 0 | 0 | 0 | 0 | 0 | 0 | 0 | 0 | 0
| Reagensi, izuzev za transfuziju | Specijalna bolnica za cerebralnu paralizu i razvojnu neurologiju | Reagensi, izuzev za transfuziju | 404-1-110/20-4 | 215 | Laboratorijski reagensi za aparat LabVision Autosteiner 360 | 133 | PDGFR, alpha | RGN206333 | komad | 7ml | Richard-Allan Scientific subsidary od Thermo Fisher Scientific | PDGFR, alpha 7mL | 57600 | 20% | Labteh d.o.o | 35-12/20 | 24.04.2020. | 24.04.2021. | 0 | 0 | 0 | 0 | 0 | 0 | 0 | 0 | 0 | 0 | 0 | 0 | 0 | 0 | 0 | 0 | 0 | 0 | 0 | 0 | 0 | 0 | 0 | 0 | 0 | 0 | 0 | 0 | 0 | 0 | 0 | 0 | 0 | 0 | 0 | 0 | 0 | 0 | 0 | 0 | 0 | 0 | 0 | 0 | 0 | 0 | 0 | 0 | 0 | 0 | 0 | 0
| Reagensi, izuzev za transfuziju | Specijalna bolnica za cerebralnu paralizu i razvojnu neurologiju | Reagensi, izuzev za transfuziju | 404-1-110/20-4 | 215 | Laboratorijski reagensi za aparat LabVision Autosteiner 360 | 134 | Perforin Ab-2 | RGN206334 | komad | 7ml | Richard-Allan Scientific subsidary od Thermo Fisher Scientific | Perforin 7mL | 46100 | 20% | Labteh d.o.o | 35-12/20 | 24.04.2020. | 24.04.2021. | 0 | 0 | 0 | 0 | 0 | 0 | 0 | 0 | 0 | 0 | 0 | 0 | 0 | 0 | 0 | 0 | 0 | 0 | 0 | 0 | 0 | 0 | 0 | 0 | 0 | 0 | 0 | 0 | 0 | 0 | 0 | 0 | 0 | 0 | 0 | 0 | 0 | 0 | 0 | 0 | 0 | 0 | 0 | 0 | 0 | 0 | 0 | 0 | 0 | 0 | 0 | 0
| Reagensi, izuzev za transfuziju | Specijalna bolnica za cerebralnu paralizu i razvojnu neurologiju | Reagensi, izuzev za transfuziju | 404-1-110/20-4 | 215 | Laboratorijski reagensi za aparat LabVision Autosteiner 360 | 135 | Placental Alk. Phosphatase (PLAP) | RGN206335 | komad | 7ml | Richard-Allan Scientific subsidary od Thermo Fisher Scientific | Placental Alk. Phosphatase (PL | 50600 | 20% | Labteh d.o.o | 35-12/20 | 24.04.2020. | 24.04.2021. | 0 | 0 | 0 | 0 | 0 | 0 | 0 | 0 | 0 | 0 | 0 | 0 | 0 | 0 | 0 | 0 | 0 | 0 | 0 | 0 | 0 | 0 | 0 | 0 | 0 | 0 | 0 | 0 | 0 | 0 | 0 | 0 | 0 | 0 | 0 | 0 | 0 | 0 | 0 | 0 | 0 | 0 | 0 | 0 | 0 | 0 | 0 | 0 | 0 | 0 | 0 | 0
| Reagensi, izuzev za transfuziju | Specijalna bolnica za cerebralnu paralizu i razvojnu neurologiju | Reagensi, izuzev za transfuziju | 404-1-110/20-4 | 215 | Laboratorijski reagensi za aparat LabVision Autosteiner 360 | 136 | PMS2 | RGN206336 | komad | 7ml | Richard-Allan Scientific subsidary od Thermo Fisher Scientific | PMS2 [EPR3947] RTU 7mL | 37000 | 20% | Labteh d.o.o | 35-12/20 | 24.04.2020. | 24.04.2021. | 0 | 0 | 0 | 0 | 0 | 0 | 0 | 0 | 0 | 0 | 0 | 0 | 0 | 0 | 0 | 0 | 0 | 0 | 0 | 0 | 0 | 0 | 0 | 0 | 0 | 0 | 0 | 0 | 0 | 0 | 0 | 0 | 0 | 0 | 0 | 0 | 0 | 0 | 0 | 0 | 0 | 0 | 0 | 0 | 0 | 0 | 0 | 0 | 0 | 0 | 0 | 0
| Reagensi, izuzev za transfuziju | Specijalna bolnica za cerebralnu paralizu i razvojnu neurologiju | Reagensi, izuzev za transfuziju | 404-1-110/20-4 | 215 | Laboratorijski reagensi za aparat LabVision Autosteiner 360 | 137 | Prohibitin (Mitochondrial Marker) | RGN206337 | komad | 7ml | Richard-Allan Scientific subsidary od Thermo Fisher Scientific | Prohibitin (Mitochondrial Mark | 49100 | 20% | Labteh d.o.o | 35-12/20 | 24.04.2020. | 24.04.2021. | 0 | 0 | 0 | 0 | 0 | 0 | 0 | 0 | 0 | 0 | 0 | 0 | 0 | 0 | 0 | 0 | 0 | 0 | 0 | 0 | 0 | 0 | 0 | 0 | 0 | 0 | 0 | 0 | 0 | 0 | 0 | 0 | 0 | 0 | 0 | 0 | 0 | 0 | 0 | 0 | 0 | 0 | 0 | 0 | 0 | 0 | 0 | 0 | 0 | 0 | 0 | 0
| Reagensi, izuzev za transfuziju | Specijalna bolnica za cerebralnu paralizu i razvojnu neurologiju | Reagensi, izuzev za transfuziju | 404-1-110/20-4 | 215 | Laboratorijski reagensi za aparat LabVision Autosteiner 360 | 138 | Prostate Specific Antigen (PSA) | RGN206338 | komad | 7ml | Richard-Allan Scientific subsidary od Thermo Fisher Scientific | PSA [EP1588Y] RTU 12mL | 40600 | 20% | Labteh d.o.o | 35-12/20 | 24.04.2020. | 24.04.2021. | 0 | 0 | 0 | 0 | 0 | 0 | 0 | 0 | 0 | 0 | 0 | 0 | 0 | 0 | 0 | 0 | 0 | 0 | 0 | 0 | 0 | 0 | 0 | 0 | 0 | 0 | 0 | 0 | 0 | 0 | 0 | 0 | 0 | 0 | 0 | 0 | 0 | 0 | 0 | 0 | 0 | 0 | 0 | 0 | 0 | 0 | 0 | 0 | 0 | 0 | 0 | 0
| Reagensi, izuzev za transfuziju | Specijalna bolnica za cerebralnu paralizu i razvojnu neurologiju | Reagensi, izuzev za transfuziju | 404-1-110/20-4 | 215 | Laboratorijski reagensi za aparat LabVision Autosteiner 360 | 139 | Prostate Specific Membrane Antigen (PSMA) | RGN206339 | komad | 7ml | Richard-Allan Scientific subsidary od Thermo Fisher Scientific | Prostate Specific Membrane Ant | 69100 | 20% | Labteh d.o.o | 35-12/20 | 24.04.2020. | 24.04.2021. | 0 | 0 | 0 | 0 | 0 | 0 | 0 | 0 | 0 | 0 | 0 | 0 | 0 | 0 | 0 | 0 | 0 | 0 | 0 | 0 | 0 | 0 | 0 | 0 | 0 | 0 | 0 | 0 | 0 | 0 | 0 | 0 | 0 | 0 | 0 | 0 | 0 | 0 | 0 | 0 | 0 | 0 | 0 | 0 | 0 | 0 | 0 | 0 | 0 | 0 | 0 | 0
| Reagensi, izuzev za transfuziju | Specijalna bolnica za cerebralnu paralizu i razvojnu neurologiju | Reagensi, izuzev za transfuziju | 404-1-110/20-4 | 215 | Laboratorijski reagensi za aparat LabVision Autosteiner 360 | 140 | PSA [EP1588Y] | RGN206340 | komad | 12ml | Richard-Allan Scientific subsidary od Thermo Fisher Scientific | PSA [EP1588Y] RTU 12mL | 40600 | 20% | Labteh d.o.o | 35-12/20 | 24.04.2020. | 24.04.2021. | 0 | 0 | 0 | 0 | 0 | 0 | 0 | 0 | 0 | 0 | 0 | 0 | 0 | 0 | 0 | 0 | 0 | 0 | 0 | 0 | 0 | 0 | 0 | 0 | 0 | 0 | 0 | 0 | 0 | 0 | 0 | 0 | 0 | 0 | 0 | 0 | 0 | 0 | 0 | 0 | 0 | 0 | 0 | 0 | 0 | 0 | 0 | 0 | 0 | 0 | 0 | 0
| Reagensi, izuzev za transfuziju | Specijalna bolnica za cerebralnu paralizu i razvojnu neurologiju | Reagensi, izuzev za transfuziju | 404-1-110/20-4 | 215 | Laboratorijski reagensi za aparat LabVision Autosteiner 360 | 141 | Renal Cell Carcinoma Marker (gp200) Ab-1 | RGN206341 | komad | 12ml | Richard-Allan Scientific subsidary od Thermo Fisher Scientific | Renal Cell Carcinoma Marker | 34100 | 20% | Labteh d.o.o | 35-12/20 | 24.04.2020. | 24.04.2021. | 0 | 0 | 0 | 0 | 0 | 0 | 0 | 0 | 0 | 0 | 0 | 0 | 0 | 0 | 0 | 0 | 0 | 0 | 0 | 0 | 0 | 0 | 0 | 0 | 0 | 0 | 0 | 0 | 0 | 0 | 0 | 0 | 0 | 0 | 0 | 0 | 0 | 0 | 0 | 0 | 0 | 0 | 0 | 0 | 0 | 0 | 0 | 0 | 0 | 0 | 0 | 0
| Reagensi, izuzev za transfuziju | Specijalna bolnica za cerebralnu paralizu i razvojnu neurologiju | Reagensi, izuzev za transfuziju | 404-1-110/20-4 | 215 | Laboratorijski reagensi za aparat LabVision Autosteiner 360 | 142 | Retinoblastoma (Rb) Ab-1 | RGN206342 | komad | 7ml | Richard-Allan Scientific subsidary od Thermo Fisher Scientific | Retinoblastoma (Rb) 7mL | 32000 | 20% | Labteh d.o.o | 35-12/20 | 24.04.2020. | 24.04.2021. | 0 | 0 | 0 | 0 | 0 | 0 | 0 | 0 | 0 | 0 | 0 | 0 | 0 | 0 | 0 | 0 | 0 | 0 | 0 | 0 | 0 | 0 | 0 | 0 | 0 | 0 | 0 | 0 | 0 | 0 | 0 | 0 | 0 | 0 | 0 | 0 | 0 | 0 | 0 | 0 | 0 | 0 | 0 | 0 | 0 | 0 | 0 | 0 | 0 | 0 | 0 | 0
| Reagensi, izuzev za transfuziju | Specijalna bolnica za cerebralnu paralizu i razvojnu neurologiju | Reagensi, izuzev za transfuziju | 404-1-110/20-4 | 215 | Laboratorijski reagensi za aparat LabVision Autosteiner 360 | 143 | S100 Protein Ab-1 | RGN206343 | komad | 7ml | Richard-Allan Scientific subsidary od Thermo Fisher Scientific | S100 Protein RTU 12mL | 34100 | 20% | Labteh d.o.o | 35-12/20 | 24.04.2020. | 24.04.2021. | 0 | 0 | 0 | 0 | 0 | 0 | 0 | 0 | 0 | 0 | 0 | 0 | 0 | 0 | 0 | 0 | 0 | 0 | 0 | 0 | 0 | 0 | 0 | 0 | 0 | 0 | 0 | 0 | 0 | 0 | 0 | 0 | 0 | 0 | 0 | 0 | 0 | 0 | 0 | 0 | 0 | 0 | 0 | 0 | 0 | 0 | 0 | 0 | 0 | 0 | 0 | 0
| Reagensi, izuzev za transfuziju | Specijalna bolnica za cerebralnu paralizu i razvojnu neurologiju | Reagensi, izuzev za transfuziju | 404-1-110/20-4 | 215 | Laboratorijski reagensi za aparat LabVision Autosteiner 360 | 144 | Serotonin | RGN206344 | komad | 7ml | Richard-Allan Scientific subsidary od Thermo Fisher Scientific | Serotonin 7mL | 30400 | 20% | Labteh d.o.o | 35-12/20 | 24.04.2020. | 24.04.2021. | 0 | 0 | 0 | 0 | 0 | 0 | 0 | 0 | 0 | 0 | 0 | 0 | 0 | 0 | 0 | 0 | 0 | 0 | 0 | 0 | 0 | 0 | 0 | 0 | 0 | 0 | 0 | 0 | 0 | 0 | 0 | 0 | 0 | 0 | 0 | 0 | 0 | 0 | 0 | 0 | 0 | 0 | 0 | 0 | 0 | 0 | 0 | 0 | 0 | 0 | 0 | 0
| Reagensi, izuzev za transfuziju | Specijalna bolnica za cerebralnu paralizu i razvojnu neurologiju | Reagensi, izuzev za transfuziju | 404-1-110/20-4 | 215 | Laboratorijski reagensi za aparat LabVision Autosteiner 360 | 145 | Smooth Muscle Myosin Heavy Chain | RGN206345 | komad | 12ml | Richard-Allan Scientific subsidary od Thermo Fisher Scientific | Smooth Muscle Myosin Heavy | 109000 | 20% | Labteh d.o.o | 35-12/20 | 24.04.2020. | 24.04.2021. | 0 | 0 | 0 | 0 | 0 | 0 | 0 | 0 | 0 | 0 | 0 | 0 | 0 | 0 | 0 | 0 | 0 | 0 | 0 | 0 | 0 | 0 | 0 | 0 | 0 | 0 | 0 | 0 | 0 | 0 | 0 | 0 | 0 | 0 | 0 | 0 | 0 | 0 | 0 | 0 | 0 | 0 | 0 | 0 | 0 | 0 | 0 | 0 | 0 | 0 | 0 | 0
| Reagensi, izuzev za transfuziju | Specijalna bolnica za cerebralnu paralizu i razvojnu neurologiju | Reagensi, izuzev za transfuziju | 404-1-110/20-4 | 215 | Laboratorijski reagensi za aparat LabVision Autosteiner 360 | 146 | Survivin | RGN206346 | komad | 7ml | Richard-Allan Scientific subsidary od Thermo Fisher Scientific | Survivin 7mL | 35700 | 20% | Labteh d.o.o | 35-12/20 | 24.04.2020. | 24.04.2021. | 0 | 0 | 0 | 0 | 0 | 0 | 0 | 0 | 0 | 0 | 0 | 0 | 0 | 0 | 0 | 0 | 0 | 0 | 0 | 0 | 0 | 0 | 0 | 0 | 0 | 0 | 0 | 0 | 0 | 0 | 0 | 0 | 0 | 0 | 0 | 0 | 0 | 0 | 0 | 0 | 0 | 0 | 0 | 0 | 0 | 0 | 0 | 0 | 0 | 0 | 0 | 0
| Reagensi, izuzev za transfuziju | Specijalna bolnica za cerebralnu paralizu i razvojnu neurologiju | Reagensi, izuzev za transfuziju | 404-1-110/20-4 | 215 | Laboratorijski reagensi za aparat LabVision Autosteiner 360 | 147 | Synaptophysin (Neuroendocrine Marker) | RGN206347 | komad | 12ml | Richard-Allan Scientific subsidary od Thermo Fisher Scientific | Synaptophysin (Neuroendocrine | 55400 | 20% | Labteh d.o.o | 35-12/20 | 24.04.2020. | 24.04.2021. | 0 | 0 | 0 | 0 | 0 | 0 | 0 | 0 | 0 | 0 | 0 | 0 | 0 | 0 | 0 | 0 | 0 | 0 | 0 | 0 | 0 | 0 | 0 | 0 | 0 | 0 | 0 | 0 | 0 | 0 | 0 | 0 | 0 | 0 | 0 | 0 | 0 | 0 | 0 | 0 | 0 | 0 | 0 | 0 | 0 | 0 | 0 | 0 | 0 | 0 | 0 | 0
| Reagensi, izuzev za transfuziju | Specijalna bolnica za cerebralnu paralizu i razvojnu neurologiju | Reagensi, izuzev za transfuziju | 404-1-110/20-4 | 215 | Laboratorijski reagensi za aparat LabVision Autosteiner 360 | 148 | Synuclein Ab-2 | RGN206348 | komad | 7ml | Richard-Allan Scientific subsidary od Thermo Fisher Scientific | Synuclein 7mL | 45100 | 20% | Labteh d.o.o | 35-12/20 | 24.04.2020. | 24.04.2021. | 0 | 0 | 0 | 0 | 0 | 0 | 0 | 0 | 0 | 0 | 0 | 0 | 0 | 0 | 0 | 0 | 0 | 0 | 0 | 0 | 0 | 0 | 0 | 0 | 0 | 0 | 0 | 0 | 0 | 0 | 0 | 0 | 0 | 0 | 0 | 0 | 0 | 0 | 0 | 0 | 0 | 0 | 0 | 0 | 0 | 0 | 0 | 0 | 0 | 0 | 0 | 0
| Reagensi, izuzev za transfuziju | Specijalna bolnica za cerebralnu paralizu i razvojnu neurologiju | Reagensi, izuzev za transfuziju | 404-1-110/20-4 | 215 | Laboratorijski reagensi za aparat LabVision Autosteiner 360 | 149 | TAG-72 / CA 72-4 | RGN206349 | komad | 7ml | Richard-Allan Scientific subsidary od Thermo Fisher Scientific | TAG-72 / CA 72-4 [B72.3] RTU | 34500 | 20% | Labteh d.o.o | 35-12/20 | 24.04.2020. | 24.04.2021. | 0 | 0 | 0 | 0 | 0 | 0 | 0 | 0 | 0 | 0 | 0 | 0 | 0 | 0 | 0 | 0 | 0 | 0 | 0 | 0 | 0 | 0 | 0 | 0 | 0 | 0 | 0 | 0 | 0 | 0 | 0 | 0 | 0 | 0 | 0 | 0 | 0 | 0 | 0 | 0 | 0 | 0 | 0 | 0 | 0 | 0 | 0 | 0 | 0 | 0 | 0 | 0
| Reagensi, izuzev za transfuziju | Specijalna bolnica za cerebralnu paralizu i razvojnu neurologiju | Reagensi, izuzev za transfuziju | 404-1-110/20-4 | 215 | Laboratorijski reagensi za aparat LabVision Autosteiner 360 | 150 | Tartrate Resistant Acid Phosphatase (TRAP) | RGN206350 | komad | 7ml | Richard-Allan Scientific subsidary od Thermo Fisher Scientific | Tartrate Resistant Acid Phosph | 42800 | 20% | Labteh d.o.o | 35-12/20 | 24.04.2020. | 24.04.2021. | 0 | 0 | 0 | 0 | 0 | 0 | 0 | 0 | 0 | 0 | 0 | 0 | 0 | 0 | 0 | 0 | 0 | 0 | 0 | 0 | 0 | 0 | 0 | 0 | 0 | 0 | 0 | 0 | 0 | 0 | 0 | 0 | 0 | 0 | 0 | 0 | 0 | 0 | 0 | 0 | 0 | 0 | 0 | 0 | 0 | 0 | 0 | 0 | 0 | 0 | 0 | 0
| Reagensi, izuzev za transfuziju | Specijalna bolnica za cerebralnu paralizu i razvojnu neurologiju | Reagensi, izuzev za transfuziju | 404-1-110/20-4 | 215 | Laboratorijski reagensi za aparat LabVision Autosteiner 360 | 151 | TdT / Terminal Deoxyribonucleotidyl Transferase Ab-1 | RGN206351 | komad | 12ml | Richard-Allan Scientific subsidary od Thermo Fisher Scientific | TdT / Terminal Deoxyribonucleo | 74400 | 20% | Labteh d.o.o | 35-12/20 | 24.04.2020. | 24.04.2021. | 0 | 0 | 0 | 0 | 0 | 0 | 0 | 0 | 0 | 0 | 0 | 0 | 0 | 0 | 0 | 0 | 0 | 0 | 0 | 0 | 0 | 0 | 0 | 0 | 0 | 0 | 0 | 0 | 0 | 0 | 0 | 0 | 0 | 0 | 0 | 0 | 0 | 0 | 0 | 0 | 0 | 0 | 0 | 0 | 0 | 0 | 0 | 0 | 0 | 0 | 0 | 0
| Reagensi, izuzev za transfuziju | Specijalna bolnica za cerebralnu paralizu i razvojnu neurologiju | Reagensi, izuzev za transfuziju | 404-1-110/20-4 | 215 | Laboratorijski reagensi za aparat LabVision Autosteiner 360 | 152 | TdT/Terminal Deoxyribonucleotidyl Transferase | RGN206352 | komad | 7ml | Richard-Allan Scientific subsidary od Thermo Fisher Scientific | TdT / Terminal Deoxyribonucleo | 52500 | 20% | Labteh d.o.o | 35-12/20 | 24.04.2020. | 24.04.2021. | 0 | 0 | 0 | 0 | 0 | 0 | 0 | 0 | 0 | 0 | 0 | 0 | 0 | 0 | 0 | 0 | 0 | 0 | 0 | 0 | 0 | 0 | 0 | 0 | 0 | 0 | 0 | 0 | 0 | 0 | 0 | 0 | 0 | 0 | 0 | 0 | 0 | 0 | 0 | 0 | 0 | 0 | 0 | 0 | 0 | 0 | 0 | 0 | 0 | 0 | 0 | 0
| Reagensi, izuzev za transfuziju | Specijalna bolnica za cerebralnu paralizu i razvojnu neurologiju | Reagensi, izuzev za transfuziju | 404-1-110/20-4 | 215 | Laboratorijski reagensi za aparat LabVision Autosteiner 360 | 153 | Thrombomodulin Ab-1 | RGN206353 | komad | 7ml | Richard-Allan Scientific subsidary od Thermo Fisher Scientific | CD141 / Thrombomodulin RTU 7mL | 47700 | 20% | Labteh d.o.o | 35-12/20 | 24.04.2020. | 24.04.2021. | 0 | 0 | 0 | 0 | 0 | 0 | 0 | 0 | 0 | 0 | 0 | 0 | 0 | 0 | 0 | 0 | 0 | 0 | 0 | 0 | 0 | 0 | 0 | 0 | 0 | 0 | 0 | 0 | 0 | 0 | 0 | 0 | 0 | 0 | 0 | 0 | 0 | 0 | 0 | 0 | 0 | 0 | 0 | 0 | 0 | 0 | 0 | 0 | 0 | 0 | 0 | 0
| Reagensi, izuzev za transfuziju | Specijalna bolnica za cerebralnu paralizu i razvojnu neurologiju | Reagensi, izuzev za transfuziju | 404-1-110/20-4 | 215 | Laboratorijski reagensi za aparat LabVision Autosteiner 360 | 154 | Topoisomerase II α | RGN206354 | komad | 7ml | Richard-Allan Scientific subsidary od Thermo Fisher Scientific | Topoisomerase II alpha 7mL | 42300 | 20% | Labteh d.o.o | 35-12/20 | 24.04.2020. | 24.04.2021. | 0 | 0 | 0 | 0 | 0 | 0 | 0 | 0 | 0 | 0 | 0 | 0 | 0 | 0 | 0 | 0 | 0 | 0 | 0 | 0 | 0 | 0 | 0 | 0 | 0 | 0 | 0 | 0 | 0 | 0 | 0 | 0 | 0 | 0 | 0 | 0 | 0 | 0 | 0 | 0 | 0 | 0 | 0 | 0 | 0 | 0 | 0 | 0 | 0 | 0 | 0 | 0
| Reagensi, izuzev za transfuziju | Specijalna bolnica za cerebralnu paralizu i razvojnu neurologiju | Reagensi, izuzev za transfuziju | 404-1-110/20-4 | 215 | Laboratorijski reagensi za aparat LabVision Autosteiner 360 | 155 | Troponin T, Cardiac Isoform Ab-1 | RGN206355 | komad | 7ml | Richard-Allan Scientific subsidary od Thermo Fisher Scientific | Troponin T, Cardiac Isoform | 37000 | 20% | Labteh d.o.o | 35-12/20 | 24.04.2020. | 24.04.2021. | 0 | 0 | 0 | 0 | 0 | 0 | 0 | 0 | 0 | 0 | 0 | 0 | 0 | 0 | 0 | 0 | 0 | 0 | 0 | 0 | 0 | 0 | 0 | 0 | 0 | 0 | 0 | 0 | 0 | 0 | 0 | 0 | 0 | 0 | 0 | 0 | 0 | 0 | 0 | 0 | 0 | 0 | 0 | 0 | 0 | 0 | 0 | 0 | 0 | 0 | 0 | 0
| Reagensi, izuzev za transfuziju | Specijalna bolnica za cerebralnu paralizu i razvojnu neurologiju | Reagensi, izuzev za transfuziju | 404-1-110/20-4 | 215 | Laboratorijski reagensi za aparat LabVision Autosteiner 360 | 156 | TTF-1 (Thyroid Transcription Factor-1) | RGN206356 | komad | 12mL | Richard-Allan Scientific subsidary od Thermo Fisher Scientific | Thyroid Transcription Factor-1 | 46500 | 20% | Labteh d.o.o | 35-12/20 | 24.04.2020. | 24.04.2021. | 0 | 0 | 0 | 0 | 0 | 0 | 0 | 0 | 0 | 0 | 0 | 0 | 0 | 0 | 0 | 0 | 0 | 0 | 0 | 0 | 0 | 0 | 0 | 0 | 0 | 0 | 0 | 0 | 0 | 0 | 0 | 0 | 0 | 0 | 0 | 0 | 0 | 0 | 0 | 0 | 0 | 0 | 0 | 0 | 0 | 0 | 0 | 0 | 0 | 0 | 0 | 0
| Reagensi, izuzev za transfuziju | Specijalna bolnica za cerebralnu paralizu i razvojnu neurologiju | Reagensi, izuzev za transfuziju | 404-1-110/20-4 | 215 | Laboratorijski reagensi za aparat LabVision Autosteiner 360 | 157 | Tubulin-α Ab-2 | RGN206357 | komad | 7ml | Richard-Allan Scientific subsidary od Thermo Fisher Scientific | Tubulin-Alpha 7mL | 30100 | 20% | Labteh d.o.o | 35-12/20 | 24.04.2020. | 24.04.2021. | 0 | 0 | 0 | 0 | 0 | 0 | 0 | 0 | 0 | 0 | 0 | 0 | 0 | 0 | 0 | 0 | 0 | 0 | 0 | 0 | 0 | 0 | 0 | 0 | 0 | 0 | 0 | 0 | 0 | 0 | 0 | 0 | 0 | 0 | 0 | 0 | 0 | 0 | 0 | 0 | 0 | 0 | 0 | 0 | 0 | 0 | 0 | 0 | 0 | 0 | 0 | 0
| Reagensi, izuzev za transfuziju | Specijalna bolnica za cerebralnu paralizu i razvojnu neurologiju | Reagensi, izuzev za transfuziju | 404-1-110/20-4 | 215 | Laboratorijski reagensi za aparat LabVision Autosteiner 360 | 158 | Tyrosinase Ab-1 | RGN206358 | komad | 0.1mL | Richard-Allan Scientific subsidary od Thermo Fisher Scientific | Tyrosinase 0.1mL | 17500 | 20% | Labteh d.o.o | 35-12/20 | 24.04.2020. | 24.04.2021. | 0 | 0 | 0 | 0 | 0 | 0 | 0 | 0 | 0 | 0 | 0 | 0 | 0 | 0 | 0 | 0 | 0 | 0 | 0 | 0 | 0 | 0 | 0 | 0 | 0 | 0 | 0 | 0 | 0 | 0 | 0 | 0 | 0 | 0 | 0 | 0 | 0 | 0 | 0 | 0 | 0 | 0 | 0 | 0 | 0 | 0 | 0 | 0 | 0 | 0 | 0 | 0
| Reagensi, izuzev za transfuziju | Specijalna bolnica za cerebralnu paralizu i razvojnu neurologiju | Reagensi, izuzev za transfuziju | 404-1-110/20-4 | 215 | Laboratorijski reagensi za aparat LabVision Autosteiner 360 | 159 | Ubiquitin | RGN206359 | komad | 7ml | Richard-Allan Scientific subsidary od Thermo Fisher Scientific | Ubiquitin 7mL | 26700 | 20% | Labteh d.o.o | 35-12/20 | 24.04.2020. | 24.04.2021. | 0 | 0 | 0 | 0 | 0 | 0 | 0 | 0 | 0 | 0 | 0 | 0 | 0 | 0 | 0 | 0 | 0 | 0 | 0 | 0 | 0 | 0 | 0 | 0 | 0 | 0 | 0 | 0 | 0 | 0 | 0 | 0 | 0 | 0 | 0 | 0 | 0 | 0 | 0 | 0 | 0 | 0 | 0 | 0 | 0 | 0 | 0 | 0 | 0 | 0 | 0 | 0
| Reagensi, izuzev za transfuziju | Specijalna bolnica za cerebralnu paralizu i razvojnu neurologiju | Reagensi, izuzev za transfuziju | 404-1-110/20-4 | 215 | Laboratorijski reagensi za aparat LabVision Autosteiner 360 | 160 | Vascular Endothelial Growth Factor (VEGF) | RGN206360 | komad | 12ml | Richard-Allan Scientific subsidary od Thermo Fisher Scientific | Vascular Endothelial Growth | 87500 | 20% | Labteh d.o.o | 35-12/20 | 24.04.2020. | 24.04.2021. | 0 | 0 | 0 | 0 | 0 | 0 | 0 | 0 | 0 | 0 | 0 | 0 | 0 | 0 | 0 | 0 | 0 | 0 | 0 | 0 | 0 | 0 | 0 | 0 | 0 | 0 | 0 | 0 | 0 | 0 | 0 | 0 | 0 | 0 | 0 | 0 | 0 | 0 | 0 | 0 | 0 | 0 | 0 | 0 | 0 | 0 | 0 | 0 | 0 | 0 | 0 | 0
| Reagensi, izuzev za transfuziju | Specijalna bolnica za cerebralnu paralizu i razvojnu neurologiju | Reagensi, izuzev za transfuziju | 404-1-110/20-4 | 215 | Laboratorijski reagensi za aparat LabVision Autosteiner 360 | 161 | Villin | RGN206361 | komad | 12ml | Richard-Allan Scientific subsidary od Thermo Fisher Scientific | Villin RTU 12mL | 46500 | 20% | Labteh d.o.o | 35-12/20 | 24.04.2020. | 24.04.2021. | 0 | 0 | 0 | 0 | 0 | 0 | 0 | 0 | 0 | 0 | 0 | 0 | 0 | 0 | 0 | 0 | 0 | 0 | 0 | 0 | 0 | 0 | 0 | 0 | 0 | 0 | 0 | 0 | 0 | 0 | 0 | 0 | 0 | 0 | 0 | 0 | 0 | 0 | 0 | 0 | 0 | 0 | 0 | 0 | 0 | 0 | 0 | 0 | 0 | 0 | 0 | 0
| Reagensi, izuzev za transfuziju | Specijalna bolnica za cerebralnu paralizu i razvojnu neurologiju | Reagensi, izuzev za transfuziju | 404-1-110/20-4 | 215 | Laboratorijski reagensi za aparat LabVision Autosteiner 360 | 162 | Vimentin 7mL | RGN206362 | komad | 7ml | Richard-Allan Scientific subsidary od Thermo Fisher Scientific | Vimentin 7mL | 28900 | 20% | Labteh d.o.o | 35-12/20 | 24.04.2020. | 24.04.2021. | 0 | 0 | 0 | 0 | 0 | 0 | 0 | 0 | 0 | 0 | 0 | 0 | 0 | 0 | 0 | 0 | 0 | 0 | 0 | 0 | 0 | 0 | 0 | 0 | 0 | 0 | 0 | 0 | 0 | 0 | 0 | 0 | 0 | 0 | 0 | 0 | 0 | 0 | 0 | 0 | 0 | 0 | 0 | 0 | 0 | 0 | 0 | 0 | 0 | 0 | 0 | 0
| Reagensi, izuzev za transfuziju | Specijalna bolnica za cerebralnu paralizu i razvojnu neurologiju | Reagensi, izuzev za transfuziju | 404-1-110/20-4 | 215 | Laboratorijski reagensi za aparat LabVision Autosteiner 360 | 163 | Vimentin Ab-2 | RGN206363 | komad | 12ml | Richard-Allan Scientific subsidary od Thermo Fisher Scientific | Vimentin RTU 12mL | 34100 | 20% | Labteh d.o.o | 35-12/20 | 24.04.2020. | 24.04.2021. | 0 | 0 | 0 | 0 | 0 | 0 | 0 | 0 | 0 | 0 | 0 | 0 | 0 | 0 | 0 | 0 | 0 | 0 | 0 | 0 | 0 | 0 | 0 | 0 | 0 | 0 | 0 | 0 | 0 | 0 | 0 | 0 | 0 | 0 | 0 | 0 | 0 | 0 | 0 | 0 | 0 | 0 | 0 | 0 | 0 | 0 | 0 | 0 | 0 | 0 | 0 | 0
| Reagensi, izuzev za transfuziju | Specijalna bolnica za cerebralnu paralizu i razvojnu neurologiju | Reagensi, izuzev za transfuziju | 404-1-110/20-4 | 215 | Laboratorijski reagensi za aparat LabVision Autosteiner 360 | 164 | Wilm's Tumor Protein (WT1) | RGN206364 | komad | 7ml | Richard-Allan Scientific subsidary od Thermo Fisher Scientific | Wilm's Tumor Protein (WT1) 7mL | 38500 | 20% | Labteh d.o.o | 35-12/20 | 24.04.2020. | 24.04.2021. | 0 | 0 | 0 | 0 | 0 | 0 | 0 | 0 | 0 | 0 | 0 | 0 | 0 | 0 | 0 | 0 | 0 | 0 | 0 | 0 | 0 | 0 | 0 | 0 | 0 | 0 | 0 | 0 | 0 | 0 | 0 | 0 | 0 | 0 | 0 | 0 | 0 | 0 | 0 | 0 | 0 | 0 | 0 | 0 | 0 | 0 | 0 | 0 | 0 | 0 | 0 | 0
| Reagensi, izuzev za transfuziju | Specijalna bolnica za cerebralnu paralizu i razvojnu neurologiju | Reagensi, izuzev za transfuziju | 404-1-110/20-4 | 215 | Laboratorijski reagensi za aparat LabVision Autosteiner 360 | 165 | ZAP-70 | RGN206365 | komad | 0,1ml | Richard-Allan Scientific subsidary od Thermo Fisher Scientific | ZAP-70 [2F3.2] 0.1mL | 19600 | 20% | Labteh d.o.o | 35-12/20 | 24.04.2020. | 24.04.2021. | 0 | 0 | 0 | 0 | 0 | 0 | 0 | 0 | 0 | 0 | 0 | 0 | 0 | 0 | 0 | 0 | 0 | 0 | 0 | 0 | 0 | 0 | 0 | 0 | 0 | 0 | 0 | 0 | 0 | 0 | 0 | 0 | 0 | 0 | 0 | 0 | 0 | 0 | 0 | 0 | 0 | 0 | 0 | 0 | 0 | 0 | 0 | 0 | 0 | 0 | 0 | 0
| Reagensi, izuzev za transfuziju | Specijalna bolnica za cerebralnu paralizu i razvojnu neurologiju | Reagensi, izuzev za transfuziju | 404-1-110/20-4 | 215 | Laboratorijski reagensi za aparat LabVision Autosteiner 360 | 166 | α-Fetoprotein (AFP) | RGN206366 | komad | 7ml | Richard-Allan Scientific subsidary od Thermo Fisher Scientific | Alpha Fetoprotein (AFP) 7mL | 26300 | 20% | Labteh d.o.o | 35-12/20 | 24.04.2020. | 24.04.2021. | 0 | 0 | 0 | 0 | 0 | 0 | 0 | 0 | 0 | 0 | 0 | 0 | 0 | 0 | 0 | 0 | 0 | 0 | 0 | 0 | 0 | 0 | 0 | 0 | 0 | 0 | 0 | 0 | 0 | 0 | 0 | 0 | 0 | 0 | 0 | 0 | 0 | 0 | 0 | 0 | 0 | 0 | 0 | 0 | 0 | 0 | 0 | 0 | 0 | 0 | 0 | 0
| Reagensi, izuzev za transfuziju | Specijalna bolnica za cerebralnu paralizu i razvojnu neurologiju | Reagensi, izuzev za transfuziju | 404-1-110/20-4 | 215 | Laboratorijski reagensi za aparat LabVision Autosteiner 360 | 167 | Antybody Diluent. (K8006) | RGN206367 | komad | 125ml | Richard-Allan Scientific subsidary od Thermo Fisher Scientific | Antibody Diluent OP Quanto | 10200 | 20% | Labteh d.o.o | 35-12/20 | 24.04.2020. | 24.04.2021. | 0 | 0 | 0 | 0 | 0 | 0 | 0 | 0 | 0 | 0 | 0 | 0 | 0 | 0 | 0 | 0 | 0 | 0 | 0 | 0 | 0 | 0 | 0 | 0 | 0 | 0 | 0 | 0 | 0 | 0 | 0 | 0 | 0 | 0 | 0 | 0 | 0 | 0 | 0 | 0 | 0 | 0 | 0 | 0 | 0 | 0 | 0 | 0 | 0 | 0 | 0 | 0
| Reagensi, izuzev za transfuziju | Specijalna bolnica za cerebralnu paralizu i razvojnu neurologiju | Reagensi, izuzev za transfuziju | 404-1-110/20-4 | 215 | Laboratorijski reagensi za aparat LabVision Autosteiner 360 | 168 | Nalepnice FLAP LABEL 5x500/ROLL | RGN206368 | komad | 2500komad | Richard-Allan Scientific subsidary od Thermo Fisher Scientific | FLAP LABEL KIT | 57100 | 20% | Labteh d.o.o | 35-12/20 | 24.04.2020. | 24.04.2021. | 0 | 0 | 0 | 0 | 0 | 0 | 0 | 0 | 0 | 0 | 0 | 0 | 0 | 0 | 0 | 0 | 0 | 0 | 0 | 0 | 0 | 0 | 0 | 0 | 0 | 0 | 0 | 0 | 0 | 0 | 0 | 0 | 0 | 0 | 0 | 0 | 0 | 0 | 0 | 0 | 0 | 0 | 0 | 0 | 0 | 0 | 0 | 0 | 0 | 0 | 0 | 0
| Reagensi, izuzev za transfuziju | Specijalna bolnica za cerebralnu paralizu i razvojnu neurologiju | Reagensi, izuzev za transfuziju | 404-1-110/20-4 | 215 | Laboratorijski reagensi za aparat LabVision Autosteiner 360 | 169 | DEWAX AND HIER BUFFER L | RGN206369 | komad | 1000mL | Richard-Allan Scientific subsidary od Thermo Fisher Scientific | Dewax and HIER Buffer L | 53600 | 20% | Labteh d.o.o | 35-12/20 | 24.04.2020. | 24.04.2021. | 0 | 0 | 0 | 0 | 0 | 0 | 0 | 0 | 0 | 0 | 0 | 0 | 0 | 0 | 0 | 0 | 0 | 0 | 0 | 0 | 0 | 0 | 0 | 0 | 0 | 0 | 0 | 0 | 0 | 0 | 0 | 0 | 0 | 0 | 0 | 0 | 0 | 0 | 0 | 0 | 0 | 0 | 0 | 0 | 0 | 0 | 0 | 0 | 0 | 0 | 0 | 0
| Reagensi, izuzev za transfuziju | Specijalna bolnica za cerebralnu paralizu i razvojnu neurologiju | Reagensi, izuzev za transfuziju | 404-1-110/20-4 | 215 | Laboratorijski reagensi za aparat LabVision Autosteiner 360 | 170 | DEWAX AND HIER BUFFER H | RGN206370 | komad | 1000mL | Richard-Allan Scientific subsidary od Thermo Fisher Scientific | Dewax and HIER Buffer H | 53600 | 20% | Labteh d.o.o | 35-12/20 | 24.04.2020. | 24.04.2021. | 0 | 0 | 0 | 0 | 0 | 0 | 0 | 0 | 0 | 0 | 0 | 0 | 0 | 0 | 0 | 0 | 0 | 0 | 0 | 0 | 0 | 0 | 0 | 0 | 0 | 0 | 0 | 0 | 0 | 0 | 0 | 0 | 0 | 0 | 0 | 0 | 0 | 0 | 0 | 0 | 0 | 0 | 0 | 0 | 0 | 0 | 0 | 0 | 0 | 0 | 0 | 0
| Reagensi, izuzev za transfuziju | Specijalna bolnica za cerebralnu paralizu i razvojnu neurologiju | Reagensi, izuzev za transfuziju | 404-1-110/20-4 | 215 | Laboratorijski reagensi za aparat LabVision Autosteiner 360 | 171 | DEWAX AND HIER BUFFER M | RGN206371 | komad | 1000mL | Richard-Allan Scientific subsidary od Thermo Fisher Scientific | Dewax and HIER Buffer M | 53600 | 20% | Labteh d.o.o | 35-12/20 | 24.04.2020. | 24.04.2021. | 0 | 0 | 0 | 0 | 0 | 0 | 0 | 0 | 0 | 0 | 0 | 0 | 0 | 0 | 0 | 0 | 0 | 0 | 0 | 0 | 0 | 0 | 0 | 0 | 0 | 0 | 0 | 0 | 0 | 0 | 0 | 0 | 0 | 0 | 0 | 0 | 0 | 0 | 0 | 0 | 0 | 0 | 0 | 0 | 0 | 0 | 0 | 0 | 0 | 0 | 0 | 0
| Reagensi, izuzev za transfuziju | Specijalna bolnica za cerebralnu paralizu i razvojnu neurologiju | Reagensi, izuzev za transfuziju | 404-1-110/20-4 | 215 | Laboratorijski reagensi za aparat LabVision Autosteiner 360 | 172 | UltraVision Quanto Detection System HRP DAB | RGN206372 | komad | 125mL | Richard-Allan Scientific subsidary od Thermo Fisher Scientific | UltraVision Quanto Detection | 199500 | 20% | Labteh d.o.o | 35-12/20 | 24.04.2020. | 24.04.2021. | 0 | 0 | 0 | 0 | 0 | 0 | 0 | 0 | 0 | 0 | 0 | 0 | 0 | 0 | 0 | 0 | 0 | 0 | 0 | 0 | 0 | 0 | 0 | 0 | 0 | 0 | 0 | 0 | 0 | 0 | 0 | 0 | 0 | 0 | 0 | 0 | 0 | 0 | 0 | 0 | 0 | 0 | 0 | 0 | 0 | 0 | 0 | 0 | 0 | 0 | 0 | 0
| Reagensi, izuzev za transfuziju | Specijalna bolnica za cerebralnu paralizu i razvojnu neurologiju | Reagensi, izuzev za transfuziju | 404-1-110/20-4 | 215 | Laboratorijski reagensi za aparat LabVision Autosteiner 360 | 173 | Tris Buffer Saline and Tween 20 | RGN206373 | komad | 1000mL | Richard-Allan Scientific subsidary od Thermo Fisher Scientific | Tris Buffer Saline and Tween 2 | 22900 | 20% | Labteh d.o.o | 35-12/20 | 24.04.2020. | 24.04.2021. | 0 | 0 | 0 | 0 | 0 | 0 | 0 | 0 | 0 | 0 | 0 | 0 | 0 | 0 | 0 | 0 | 0 | 0 | 0 | 0 | 0 | 0 | 0 | 0 | 0 | 0 | 0 | 0 | 0 | 0 | 0 | 0 | 0 | 0 | 0 | 0 | 0 | 0 | 0 | 0 | 0 | 0 | 0 | 0 | 0 | 0 | 0 | 0 | 0 | 0 | 0 | 0
| Reagensi, izuzev za transfuziju | Specijalna bolnica za cerebralnu paralizu i razvojnu neurologiju | Reagensi, izuzev za transfuziju | 404-1-110/20-4 | 215 | Laboratorijski reagensi za aparat LabVision Autosteiner 360 | 174 | 15ml VIAL WITH CAP KIT | RGN206374 | komad | 1 pakovanje | Richard-Allan Scientific subsidary od Thermo Fisher Scientific | 15ml VIAL WITH CAP KIT | 57100 | 20% | Labteh d.o.o | 35-12/20 | 24.04.2020. | 24.04.2021. | 0 | 0 | 0 | 0 | 0 | 0 | 0 | 0 | 0 | 0 | 0 | 0 | 0 | 0 | 0 | 0 | 0 | 0 | 0 | 0 | 0 | 0 | 0 | 0 | 0 | 0 | 0 | 0 | 0 | 0 | 0 | 0 | 0 | 0 | 0 | 0 | 0 | 0 | 0 | 0 | 0 | 0 | 0 | 0 | 0 | 0 | 0 | 0 | 0 | 0 | 0 | 0
| Reagensi, izuzev za transfuziju | Specijalna bolnica za cerebralnu paralizu i razvojnu neurologiju | Reagensi, izuzev za transfuziju | 404-1-110/20-4 | 215 | Laboratorijski reagensi za aparat LabVision Autosteiner 360 | 175 | REAGENT BARCODE LABEL KIT | RGN206375 | komad | 1 pakovanje | Richard-Allan Scientific subsidary od Thermo Fisher Scientific | REAGENT BARCODE LABEL KIT | 29810 | 20% | Labteh d.o.o | 35-12/20 | 24.04.2020. | 24.04.2021. | 0 | 0 | 0 | 0 | 0 | 0 | 0 | 0 | 0 | 0 | 0 | 0 | 0 | 0 | 0 | 0 | 0 | 0 | 0 | 0 | 0 | 0 | 0 | 0 | 0 | 0 | 0 | 0 | 0 | 0 | 0 | 0 | 0 | 0 | 0 | 0 | 0 | 0 | 0 | 0 | 0 | 0 | 0 | 0 | 0 | 0 | 0 | 0 | 0 | 0 | 0 | 0
| Reagensi, izuzev za transfuziju | Specijalna bolnica za cerebralnu paralizu i razvojnu neurologiju | Reagensi, izuzev za transfuziju | 404-1-110/20-4 | 215 | Laboratorijski reagensi za aparat LabVision Autosteiner 360 | 176 | DAB Away | RGN206376 | komad | 2x125mL, 1x250mL | Richard-Allan Scientific subsidary od Thermo Fisher Scientific | UltraVision DAB Away 250mL | 33600 | 20% | Labteh d.o.o | 35-12/20 | 24.04.2020. | 24.04.2021. | 0 | 0 | 0 | 0 | 0 | 0 | 0 | 0 | 0 | 0 | 0 | 0 | 0 | 0 | 0 | 0 | 0 | 0 | 0 | 0 | 0 | 0 | 0 | 0 | 0 | 0 | 0 | 0 | 0 | 0 | 0 | 0 | 0 | 0 | 0 | 0 | 0 | 0 | 0 | 0 | 0 | 0 | 0 | 0 | 0 | 0 | 0 | 0 | 0 | 0 | 0 | 0
| Reagensi, izuzev za transfuziju | Specijalna bolnica za cerebralnu paralizu i razvojnu neurologiju | Reagensi, izuzev za transfuziju | 404-1-110/20-4 | 215 | Laboratorijski reagensi za aparat LabVision Autosteiner 360 | 177 | Rek za Autostainer 360 | RGN206377 | komad | komad | Richard-Allan Scientific subsidary od Thermo Fisher Scientific | SLIDE RACK KIT | 48000 | 20% | Labteh d.o.o | 35-12/20 | 24.04.2020. | 24.04.2021. | 0 | 0 | 0 | 0 | 0 | 0 | 0 | 0 | 0 | 0 | 0 | 0 | 0 | 0 | 0 | 0 | 0 | 0 | 0 | 0 | 0 | 0 | 0 | 0 | 0 | 0 | 0 | 0 | 0 | 0 | 0 | 0 | 0 | 0 | 0 | 0 | 0 | 0 | 0 | 0 | 0 | 0 | 0 | 0 | 0 | 0 | 0 | 0 | 0 | 0 | 0 | 0
| Reagensi, izuzev za transfuziju | Specijalna bolnica za cerebralnu paralizu i razvojnu neurologiju | Reagensi, izuzev za transfuziju | 404-1-110/20-4 | 216 | Reagensi i hemikalija za neautomatizovanu imunohistohemiju | 1 | Actin, Muscle Specific Ab-4 | RGN206378 |  | 15 ml | Bio Sb | Actin, Muscle Specific Ab-4 | 23700 | 20% | Magna Pharmacia d.o.o. | 35-10/20 | 24.04.2020. | 24.04.2021. | 0 | 0 | 0 | 0 | 0 | 0 | 0 | 0 | 0 | 0 | 0 | 0 | 0 | 0 | 0 | 0 | 0 | 0 | 0 | 0 | 0 | 0 | 0 | 0 | 0 | 0 | 0 | 0 | 0 | 0 | 0 | 0 | 0 | 0 | 0 | 0 | 0 | 0 | 0 | 0 | 0 | 0 | 0 | 0 | 0 | 0 | 0 | 0 | 0 | 0 | 0 | 0
| Reagensi, izuzev za transfuziju | Specijalna bolnica za cerebralnu paralizu i razvojnu neurologiju | Reagensi, izuzev za transfuziju | 404-1-110/20-4 | 216 | Reagensi i hemikalija za neautomatizovanu imunohistohemiju | 2 | Calponin | RGN206379 |  | 7 ml | Bio Sb | Calponin | 19550 | 20% | Magna Pharmacia d.o.o. | 35-10/20 | 24.04.2020. | 24.04.2021. | 0 | 0 | 0 | 0 | 0 | 0 | 0 | 0 | 0 | 0 | 0 | 0 | 0 | 0 | 0 | 0 | 0 | 0 | 0 | 0 | 0 | 0 | 0 | 0 | 0 | 0 | 0 | 0 | 0 | 0 | 0 | 0 | 0 | 0 | 0 | 0 | 0 | 0 | 0 | 0 | 0 | 0 | 0 | 0 | 0 | 0 | 0 | 0 | 0 | 0 | 0 | 0
| Reagensi, izuzev za transfuziju | Specijalna bolnica za cerebralnu paralizu i razvojnu neurologiju | Reagensi, izuzev za transfuziju | 404-1-110/20-4 | 216 | Reagensi i hemikalija za neautomatizovanu imunohistohemiju | 3 | CD10/CALLA (Neutral Endopeptid | RGN206380 |  | 15 ml | Bio Sb | CD10/CALLA (Neutral Endopeptid | 87300 | 20% | Magna Pharmacia d.o.o. | 35-10/20 | 24.04.2020. | 24.04.2021. | 0 | 0 | 0 | 0 | 0 | 0 | 0 | 0 | 0 | 0 | 0 | 0 | 0 | 0 | 0 | 0 | 0 | 0 | 0 | 0 | 0 | 0 | 0 | 0 | 0 | 0 | 0 | 0 | 0 | 0 | 0 | 0 | 0 | 0 | 0 | 0 | 0 | 0 | 0 | 0 | 0 | 0 | 0 | 0 | 0 | 0 | 0 | 0 | 0 | 0 | 0 | 0
| Reagensi, izuzev za transfuziju | Specijalna bolnica za cerebralnu paralizu i razvojnu neurologiju | Reagensi, izuzev za transfuziju | 404-1-110/20-4 | 216 | Reagensi i hemikalija za neautomatizovanu imunohistohemiju | 4 | CD105/Endoglin/TGF β 1/3 Receptor | RGN206381 |  | 7 ml | Bio Sb | CD105/Endoglin/TGF β 1/3 Receptor | 29570 | 20% | Magna Pharmacia d.o.o. | 35-10/20 | 24.04.2020. | 24.04.2021. | 0 | 0 | 0 | 0 | 0 | 0 | 0 | 0 | 0 | 0 | 0 | 0 | 0 | 0 | 0 | 0 | 0 | 0 | 0 | 0 | 0 | 0 | 0 | 0 | 0 | 0 | 0 | 0 | 0 | 0 | 0 | 0 | 0 | 0 | 0 | 0 | 0 | 0 | 0 | 0 | 0 | 0 | 0 | 0 | 0 | 0 | 0 | 0 | 0 | 0 | 0 | 0
| Reagensi, izuzev za transfuziju | Specijalna bolnica za cerebralnu paralizu i razvojnu neurologiju | Reagensi, izuzev za transfuziju | 404-1-110/20-4 | 216 | Reagensi i hemikalija za neautomatizovanu imunohistohemiju | 5 | CD15 Ab-3 | RGN206382 |  | 15 ml | Bio Sb | CD15 Ab-3 | 37570 | 20% | Magna Pharmacia d.o.o. | 35-10/20 | 24.04.2020. | 24.04.2021. | 0 | 0 | 0 | 0 | 0 | 0 | 0 | 0 | 0 | 0 | 0 | 0 | 0 | 0 | 0 | 0 | 0 | 0 | 0 | 0 | 0 | 0 | 0 | 0 | 0 | 0 | 0 | 0 | 0 | 0 | 0 | 0 | 0 | 0 | 0 | 0 | 0 | 0 | 0 | 0 | 0 | 0 | 0 | 0 | 0 | 0 | 0 | 0 | 0 | 0 | 0 | 0
| Reagensi, izuzev za transfuziju | Specijalna bolnica za cerebralnu paralizu i razvojnu neurologiju | Reagensi, izuzev za transfuziju | 404-1-110/20-4 | 216 | Reagensi i hemikalija za neautomatizovanu imunohistohemiju | 6 | CD163 Ab-1 | RGN206383 |  | 7 ml | Bio Sb | CD163 Ab-1 | 29570 | 20% | Magna Pharmacia d.o.o. | 35-10/20 | 24.04.2020. | 24.04.2021. | 0 | 0 | 0 | 0 | 0 | 0 | 0 | 0 | 0 | 0 | 0 | 0 | 0 | 0 | 0 | 0 | 0 | 0 | 0 | 0 | 0 | 0 | 0 | 0 | 0 | 0 | 0 | 0 | 0 | 0 | 0 | 0 | 0 | 0 | 0 | 0 | 0 | 0 | 0 | 0 | 0 | 0 | 0 | 0 | 0 | 0 | 0 | 0 | 0 | 0 | 0 | 0
| Reagensi, izuzev za transfuziju | Specijalna bolnica za cerebralnu paralizu i razvojnu neurologiju | Reagensi, izuzev za transfuziju | 404-1-110/20-4 | 216 | Reagensi i hemikalija za neautomatizovanu imunohistohemiju | 7 | CD2 (LFA-2) Ab-2 | RGN206384 |  | 7 ml | Bio Sb | CD2 (LFA-2) Ab-2 | 33350 | 20% | Magna Pharmacia d.o.o. | 35-10/20 | 24.04.2020. | 24.04.2021. | 0 | 0 | 0 | 0 | 0 | 0 | 0 | 0 | 0 | 0 | 0 | 0 | 0 | 0 | 0 | 0 | 0 | 0 | 0 | 0 | 0 | 0 | 0 | 0 | 0 | 0 | 0 | 0 | 0 | 0 | 0 | 0 | 0 | 0 | 0 | 0 | 0 | 0 | 0 | 0 | 0 | 0 | 0 | 0 | 0 | 0 | 0 | 0 | 0 | 0 | 0 | 0
| Reagensi, izuzev za transfuziju | Specijalna bolnica za cerebralnu paralizu i razvojnu neurologiju | Reagensi, izuzev za transfuziju | 404-1-110/20-4 | 216 | Reagensi i hemikalija za neautomatizovanu imunohistohemiju | 8 | CD20 Ab-1 | RGN206385 |  | 15 ml | Bio Sb | CD20 Ab-1 | 26350 | 20% | Magna Pharmacia d.o.o. | 35-10/20 | 24.04.2020. | 24.04.2021. | 0 | 0 | 0 | 0 | 0 | 0 | 0 | 0 | 0 | 0 | 0 | 0 | 0 | 0 | 0 | 0 | 0 | 0 | 0 | 0 | 0 | 0 | 0 | 0 | 0 | 0 | 0 | 0 | 0 | 0 | 0 | 0 | 0 | 0 | 0 | 0 | 0 | 0 | 0 | 0 | 0 | 0 | 0 | 0 | 0 | 0 | 0 | 0 | 0 | 0 | 0 | 0
| Reagensi, izuzev za transfuziju | Specijalna bolnica za cerebralnu paralizu i razvojnu neurologiju | Reagensi, izuzev za transfuziju | 404-1-110/20-4 | 216 | Reagensi i hemikalija za neautomatizovanu imunohistohemiju | 9 | CD30 (Reed-Sternberg Cell Marker) Ab-1 | RGN206386 |  | 15 ml | Bio Sb | CD30 (Reed-Sternberg Cell Marker) Ab-1 | 21420 | 20% | Magna Pharmacia d.o.o. | 35-10/20 | 24.04.2020. | 24.04.2021. | 0 | 0 | 0 | 0 | 0 | 0 | 0 | 0 | 0 | 0 | 0 | 0 | 0 | 0 | 0 | 0 | 0 | 0 | 0 | 0 | 0 | 0 | 0 | 0 | 0 | 0 | 0 | 0 | 0 | 0 | 0 | 0 | 0 | 0 | 0 | 0 | 0 | 0 | 0 | 0 | 0 | 0 | 0 | 0 | 0 | 0 | 0 | 0 | 0 | 0 | 0 | 0
| Reagensi, izuzev za transfuziju | Specijalna bolnica za cerebralnu paralizu i razvojnu neurologiju | Reagensi, izuzev za transfuziju | 404-1-110/20-4 | 216 | Reagensi i hemikalija za neautomatizovanu imunohistohemiju | 10 | CD34 (Endothelial Cell Marker) | RGN206387 |  | 15 ml | Bio Sb | CD34 (Endothelial Cell Marker) | 49280 | 20% | Magna Pharmacia d.o.o. | 35-10/20 | 24.04.2020. | 24.04.2021. | 0 | 0 | 0 | 0 | 0 | 0 | 0 | 0 | 0 | 0 | 0 | 0 | 0 | 0 | 0 | 0 | 0 | 0 | 0 | 0 | 0 | 0 | 0 | 0 | 0 | 0 | 0 | 0 | 0 | 0 | 0 | 0 | 0 | 0 | 0 | 0 | 0 | 0 | 0 | 0 | 0 | 0 | 0 | 0 | 0 | 0 | 0 | 0 | 0 | 0 | 0 | 0
| Reagensi, izuzev za transfuziju | Specijalna bolnica za cerebralnu paralizu i razvojnu neurologiju | Reagensi, izuzev za transfuziju | 404-1-110/20-4 | 216 | Reagensi i hemikalija za neautomatizovanu imunohistohemiju | 11 | CD45 / T200 / LCA | RGN206388 |  | 15 ml | Bio Sb | CD45 / T200 / LCA | 26660 | 20% | Magna Pharmacia d.o.o. | 35-10/20 | 24.04.2020. | 24.04.2021. | 0 | 0 | 0 | 0 | 0 | 0 | 0 | 0 | 0 | 0 | 0 | 0 | 0 | 0 | 0 | 0 | 0 | 0 | 0 | 0 | 0 | 0 | 0 | 0 | 0 | 0 | 0 | 0 | 0 | 0 | 0 | 0 | 0 | 0 | 0 | 0 | 0 | 0 | 0 | 0 | 0 | 0 | 0 | 0 | 0 | 0 | 0 | 0 | 0 | 0 | 0 | 0
| Reagensi, izuzev za transfuziju | Specijalna bolnica za cerebralnu paralizu i razvojnu neurologiju | Reagensi, izuzev za transfuziju | 404-1-110/20-4 | 216 | Reagensi i hemikalija za neautomatizovanu imunohistohemiju | 12 | CD45RO | RGN206389 |  | 7 ml | Bio Sb | CD45RO | 14900 | 20% | Magna Pharmacia d.o.o. | 35-10/20 | 24.04.2020. | 24.04.2021. | 0 | 0 | 0 | 0 | 0 | 0 | 0 | 0 | 0 | 0 | 0 | 0 | 0 | 0 | 0 | 0 | 0 | 0 | 0 | 0 | 0 | 0 | 0 | 0 | 0 | 0 | 0 | 0 | 0 | 0 | 0 | 0 | 0 | 0 | 0 | 0 | 0 | 0 | 0 | 0 | 0 | 0 | 0 | 0 | 0 | 0 | 0 | 0 | 0 | 0 | 0 | 0
| Reagensi, izuzev za transfuziju | Specijalna bolnica za cerebralnu paralizu i razvojnu neurologiju | Reagensi, izuzev za transfuziju | 404-1-110/20-4 | 216 | Reagensi i hemikalija za neautomatizovanu imunohistohemiju | 13 | CD45RO (T-Cell Marker) | RGN206390 |  | 15 ml | Bio Sb | CD45RO (T-Cell Marker) | 28790 | 20% | Magna Pharmacia d.o.o. | 35-10/20 | 24.04.2020. | 24.04.2021. | 0 | 0 | 0 | 0 | 0 | 0 | 0 | 0 | 0 | 0 | 0 | 0 | 0 | 0 | 0 | 0 | 0 | 0 | 0 | 0 | 0 | 0 | 0 | 0 | 0 | 0 | 0 | 0 | 0 | 0 | 0 | 0 | 0 | 0 | 0 | 0 | 0 | 0 | 0 | 0 | 0 | 0 | 0 | 0 | 0 | 0 | 0 | 0 | 0 | 0 | 0 | 0
| Reagensi, izuzev za transfuziju | Specijalna bolnica za cerebralnu paralizu i razvojnu neurologiju | Reagensi, izuzev za transfuziju | 404-1-110/20-4 | 216 | Reagensi i hemikalija za neautomatizovanu imunohistohemiju | 14 | CD71 / Transferrin Receptor | RGN206391 |  | 7 ml | Bio Sb | CD71 / Transferrin Receptor | 17400 | 20% | Magna Pharmacia d.o.o. | 35-10/20 | 24.04.2020. | 24.04.2021. | 0 | 0 | 0 | 0 | 0 | 0 | 0 | 0 | 0 | 0 | 0 | 0 | 0 | 0 | 0 | 0 | 0 | 0 | 0 | 0 | 0 | 0 | 0 | 0 | 0 | 0 | 0 | 0 | 0 | 0 | 0 | 0 | 0 | 0 | 0 | 0 | 0 | 0 | 0 | 0 | 0 | 0 | 0 | 0 | 0 | 0 | 0 | 0 | 0 | 0 | 0 | 0
| Reagensi, izuzev za transfuziju | Specijalna bolnica za cerebralnu paralizu i razvojnu neurologiju | Reagensi, izuzev za transfuziju | 404-1-110/20-4 | 216 | Reagensi i hemikalija za neautomatizovanu imunohistohemiju | 15 | CD8 | RGN206392 |  | 7 ml | Bio Sb | CD8 | 23250 | 20% | Magna Pharmacia d.o.o. | 35-10/20 | 24.04.2020. | 24.04.2021. | 0 | 0 | 0 | 0 | 0 | 0 | 0 | 0 | 0 | 0 | 0 | 0 | 0 | 0 | 0 | 0 | 0 | 0 | 0 | 0 | 0 | 0 | 0 | 0 | 0 | 0 | 0 | 0 | 0 | 0 | 0 | 0 | 0 | 0 | 0 | 0 | 0 | 0 | 0 | 0 | 0 | 0 | 0 | 0 | 0 | 0 | 0 | 0 | 0 | 0 | 0 | 0
| Reagensi, izuzev za transfuziju | Specijalna bolnica za cerebralnu paralizu i razvojnu neurologiju | Reagensi, izuzev za transfuziju | 404-1-110/20-4 | 216 | Reagensi i hemikalija za neautomatizovanu imunohistohemiju | 16 | Cytokeratin 14 | RGN206393 |  | 7 ml | Bio Sb | Cytokeratin 14 | 14900 | 20% | Magna Pharmacia d.o.o. | 35-10/20 | 24.04.2020. | 24.04.2021. | 0 | 0 | 0 | 0 | 0 | 0 | 0 | 0 | 0 | 0 | 0 | 0 | 0 | 0 | 0 | 0 | 0 | 0 | 0 | 0 | 0 | 0 | 0 | 0 | 0 | 0 | 0 | 0 | 0 | 0 | 0 | 0 | 0 | 0 | 0 | 0 | 0 | 0 | 0 | 0 | 0 | 0 | 0 | 0 | 0 | 0 | 0 | 0 | 0 | 0 | 0 | 0
| Reagensi, izuzev za transfuziju | Specijalna bolnica za cerebralnu paralizu i razvojnu neurologiju | Reagensi, izuzev za transfuziju | 404-1-110/20-4 | 216 | Reagensi i hemikalija za neautomatizovanu imunohistohemiju | 17 | D2-40 | RGN206394 |  | 7 ml | Bio Sb | D2-40 | 35500 | 20% | Magna Pharmacia d.o.o. | 35-10/20 | 24.04.2020. | 24.04.2021. | 0 | 0 | 0 | 0 | 0 | 0 | 0 | 0 | 0 | 0 | 0 | 0 | 0 | 0 | 0 | 0 | 0 | 0 | 0 | 0 | 0 | 0 | 0 | 0 | 0 | 0 | 0 | 0 | 0 | 0 | 0 | 0 | 0 | 0 | 0 | 0 | 0 | 0 | 0 | 0 | 0 | 0 | 0 | 0 | 0 | 0 | 0 | 0 | 0 | 0 | 0 | 0
| Reagensi, izuzev za transfuziju | Specijalna bolnica za cerebralnu paralizu i razvojnu neurologiju | Reagensi, izuzev za transfuziju | 404-1-110/20-4 | 216 | Reagensi i hemikalija za neautomatizovanu imunohistohemiju | 18 | Epithelial Membrane Antigen | RGN206395 |  | 15 ml | Bio Sb | Epithelial Membrane Antigen | 22790 | 20% | Magna Pharmacia d.o.o. | 35-10/20 | 24.04.2020. | 24.04.2021. | 0 | 0 | 0 | 0 | 0 | 0 | 0 | 0 | 0 | 0 | 0 | 0 | 0 | 0 | 0 | 0 | 0 | 0 | 0 | 0 | 0 | 0 | 0 | 0 | 0 | 0 | 0 | 0 | 0 | 0 | 0 | 0 | 0 | 0 | 0 | 0 | 0 | 0 | 0 | 0 | 0 | 0 | 0 | 0 | 0 | 0 | 0 | 0 | 0 | 0 | 0 | 0
| Reagensi, izuzev za transfuziju | Specijalna bolnica za cerebralnu paralizu i razvojnu neurologiju | Reagensi, izuzev za transfuziju | 404-1-110/20-4 | 216 | Reagensi i hemikalija za neautomatizovanu imunohistohemiju | 19 | Epithelial Specific Antigen/Ep-CAM Ab-9 | RGN206396 |  | 7 ml | Bio Sb | Epithelial Specific Antigen/Ep-CAM Ab-9 | 14350 | 20% | Magna Pharmacia d.o.o. | 35-10/20 | 24.04.2020. | 24.04.2021. | 0 | 0 | 0 | 0 | 0 | 0 | 0 | 0 | 0 | 0 | 0 | 0 | 0 | 0 | 0 | 0 | 0 | 0 | 0 | 0 | 0 | 0 | 0 | 0 | 0 | 0 | 0 | 0 | 0 | 0 | 0 | 0 | 0 | 0 | 0 | 0 | 0 | 0 | 0 | 0 | 0 | 0 | 0 | 0 | 0 | 0 | 0 | 0 | 0 | 0 | 0 | 0
| Reagensi, izuzev za transfuziju | Specijalna bolnica za cerebralnu paralizu i razvojnu neurologiju | Reagensi, izuzev za transfuziju | 404-1-110/20-4 | 216 | Reagensi i hemikalija za neautomatizovanu imunohistohemiju | 20 | GCDFP-15 (Gross Cystic Disease Fluid Protein-15) | RGN206397 |  | 7 ml | Bio Sb | GCDFP-15 (Gross Cystic Disease Fluid Protein-15) | 18150 | 20% | Magna Pharmacia d.o.o. | 35-10/20 | 24.04.2020. | 24.04.2021. | 0 | 0 | 0 | 0 | 0 | 0 | 0 | 0 | 0 | 0 | 0 | 0 | 0 | 0 | 0 | 0 | 0 | 0 | 0 | 0 | 0 | 0 | 0 | 0 | 0 | 0 | 0 | 0 | 0 | 0 | 0 | 0 | 0 | 0 | 0 | 0 | 0 | 0 | 0 | 0 | 0 | 0 | 0 | 0 | 0 | 0 | 0 | 0 | 0 | 0 | 0 | 0
| Reagensi, izuzev za transfuziju | Specijalna bolnica za cerebralnu paralizu i razvojnu neurologiju | Reagensi, izuzev za transfuziju | 404-1-110/20-4 | 216 | Reagensi i hemikalija za neautomatizovanu imunohistohemiju | 21 | GCDFP-15 (Gross Cystic Disease Fluid Protein-15) | RGN206398 |  | 15 ml | Bio Sb | GCDFP-15 (Gross Cystic Disease Fluid Protein-15) | 32650 | 20% | Magna Pharmacia d.o.o. | 35-10/20 | 24.04.2020. | 24.04.2021. | 0 | 0 | 0 | 0 | 0 | 0 | 0 | 0 | 0 | 0 | 0 | 0 | 0 | 0 | 0 | 0 | 0 | 0 | 0 | 0 | 0 | 0 | 0 | 0 | 0 | 0 | 0 | 0 | 0 | 0 | 0 | 0 | 0 | 0 | 0 | 0 | 0 | 0 | 0 | 0 | 0 | 0 | 0 | 0 | 0 | 0 | 0 | 0 | 0 | 0 | 0 | 0
| Reagensi, izuzev za transfuziju | Specijalna bolnica za cerebralnu paralizu i razvojnu neurologiju | Reagensi, izuzev za transfuziju | 404-1-110/20-4 | 216 | Reagensi i hemikalija za neautomatizovanu imunohistohemiju | 22 | Hepatocyte Ab-1 | RGN206399 |  | 7 ml | Bio Sb | Hepatocyte Ab-1 | 20630 | 20% | Magna Pharmacia d.o.o. | 35-10/20 | 24.04.2020. | 24.04.2021. | 0 | 0 | 0 | 0 | 0 | 0 | 0 | 0 | 0 | 0 | 0 | 0 | 0 | 0 | 0 | 0 | 0 | 0 | 0 | 0 | 0 | 0 | 0 | 0 | 0 | 0 | 0 | 0 | 0 | 0 | 0 | 0 | 0 | 0 | 0 | 0 | 0 | 0 | 0 | 0 | 0 | 0 | 0 | 0 | 0 | 0 | 0 | 0 | 0 | 0 | 0 | 0
| Reagensi, izuzev za transfuziju | Specijalna bolnica za cerebralnu paralizu i razvojnu neurologiju | Reagensi, izuzev za transfuziju | 404-1-110/20-4 | 216 | Reagensi i hemikalija za neautomatizovanu imunohistohemiju | 23 | IgD (delta-Heavy Chain) Ab-1 | RGN206400 |  | 7 ml | Bio Sb | IgD (delta-Heavy Chain) Ab-1 | 11800 | 20% | Magna Pharmacia d.o.o. | 35-10/20 | 24.04.2020. | 24.04.2021. | 0 | 0 | 0 | 0 | 0 | 0 | 0 | 0 | 0 | 0 | 0 | 0 | 0 | 0 | 0 | 0 | 0 | 0 | 0 | 0 | 0 | 0 | 0 | 0 | 0 | 0 | 0 | 0 | 0 | 0 | 0 | 0 | 0 | 0 | 0 | 0 | 0 | 0 | 0 | 0 | 0 | 0 | 0 | 0 | 0 | 0 | 0 | 0 | 0 | 0 | 0 | 0
| Reagensi, izuzev za transfuziju | Specijalna bolnica za cerebralnu paralizu i razvojnu neurologiju | Reagensi, izuzev za transfuziju | 404-1-110/20-4 | 216 | Reagensi i hemikalija za neautomatizovanu imunohistohemiju | 24 | Keratin 20 Ab-1 | RGN206401 |  | 15 ml | Bio Sb | Keratin 20 Ab-1 | 43580 | 20% | Magna Pharmacia d.o.o. | 35-10/20 | 24.04.2020. | 24.04.2021. | 0 | 0 | 0 | 0 | 0 | 0 | 0 | 0 | 0 | 0 | 0 | 0 | 0 | 0 | 0 | 0 | 0 | 0 | 0 | 0 | 0 | 0 | 0 | 0 | 0 | 0 | 0 | 0 | 0 | 0 | 0 | 0 | 0 | 0 | 0 | 0 | 0 | 0 | 0 | 0 | 0 | 0 | 0 | 0 | 0 | 0 | 0 | 0 | 0 | 0 | 0 | 0
| Reagensi, izuzev za transfuziju | Specijalna bolnica za cerebralnu paralizu i razvojnu neurologiju | Reagensi, izuzev za transfuziju | 404-1-110/20-4 | 216 | Reagensi i hemikalija za neautomatizovanu imunohistohemiju | 25 | Keratin 5 / 6 Ab-2 | RGN206402 |  | 15 ml | Bio Sb | Keratin 5 / 6 Ab-2 | 45450 | 20% | Magna Pharmacia d.o.o. | 35-10/20 | 24.04.2020. | 24.04.2021. | 0 | 0 | 0 | 0 | 0 | 0 | 0 | 0 | 0 | 0 | 0 | 0 | 0 | 0 | 0 | 0 | 0 | 0 | 0 | 0 | 0 | 0 | 0 | 0 | 0 | 0 | 0 | 0 | 0 | 0 | 0 | 0 | 0 | 0 | 0 | 0 | 0 | 0 | 0 | 0 | 0 | 0 | 0 | 0 | 0 | 0 | 0 | 0 | 0 | 0 | 0 | 0
| Reagensi, izuzev za transfuziju | Specijalna bolnica za cerebralnu paralizu i razvojnu neurologiju | Reagensi, izuzev za transfuziju | 404-1-110/20-4 | 216 | Reagensi i hemikalija za neautomatizovanu imunohistohemiju | 26 | Keratin 7 Ab-2 | RGN206403 |  | 15 ml | Bio Sb | Keratin 7 Ab-2 | 43120 | 20% | Magna Pharmacia d.o.o. | 35-10/20 | 24.04.2020. | 24.04.2021. | 0 | 0 | 0 | 0 | 0 | 0 | 0 | 0 | 0 | 0 | 0 | 0 | 0 | 0 | 0 | 0 | 0 | 0 | 0 | 0 | 0 | 0 | 0 | 0 | 0 | 0 | 0 | 0 | 0 | 0 | 0 | 0 | 0 | 0 | 0 | 0 | 0 | 0 | 0 | 0 | 0 | 0 | 0 | 0 | 0 | 0 | 0 | 0 | 0 | 0 | 0 | 0
| Reagensi, izuzev za transfuziju | Specijalna bolnica za cerebralnu paralizu i razvojnu neurologiju | Reagensi, izuzev za transfuziju | 404-1-110/20-4 | 216 | Reagensi i hemikalija za neautomatizovanu imunohistohemiju | 27 | Keratin, HMW Ab-3 | RGN206404 |  | 15 ml | Bio Sb | Keratin, HMW Ab-3 | 38500 | 20% | Magna Pharmacia d.o.o. | 35-10/20 | 24.04.2020. | 24.04.2021. | 0 | 0 | 0 | 0 | 0 | 0 | 0 | 0 | 0 | 0 | 0 | 0 | 0 | 0 | 0 | 0 | 0 | 0 | 0 | 0 | 0 | 0 | 0 | 0 | 0 | 0 | 0 | 0 | 0 | 0 | 0 | 0 | 0 | 0 | 0 | 0 | 0 | 0 | 0 | 0 | 0 | 0 | 0 | 0 | 0 | 0 | 0 | 0 | 0 | 0 | 0 | 0
| Reagensi, izuzev za transfuziju | Specijalna bolnica za cerebralnu paralizu i razvojnu neurologiju | Reagensi, izuzev za transfuziju | 404-1-110/20-4 | 216 | Reagensi i hemikalija za neautomatizovanu imunohistohemiju | 28 | Keratin, HMW Ab-3 | RGN206405 |  | 7 ml | Bio Sb | Keratin, HMW Ab-3 | 20020 | 20% | Magna Pharmacia d.o.o. | 35-10/20 | 24.04.2020. | 24.04.2021. | 0 | 0 | 0 | 0 | 0 | 0 | 0 | 0 | 0 | 0 | 0 | 0 | 0 | 0 | 0 | 0 | 0 | 0 | 0 | 0 | 0 | 0 | 0 | 0 | 0 | 0 | 0 | 0 | 0 | 0 | 0 | 0 | 0 | 0 | 0 | 0 | 0 | 0 | 0 | 0 | 0 | 0 | 0 | 0 | 0 | 0 | 0 | 0 | 0 | 0 | 0 | 0
| Reagensi, izuzev za transfuziju | Specijalna bolnica za cerebralnu paralizu i razvojnu neurologiju | Reagensi, izuzev za transfuziju | 404-1-110/20-4 | 216 | Reagensi i hemikalija za neautomatizovanu imunohistohemiju | 29 | Keratin, Low Molecular Weight Ab-1 | RGN206406 |  | 15 ml | Bio Sb | Keratin, Low Molecular Weight Ab-1 | 28800 | 20% | Magna Pharmacia d.o.o. | 35-10/20 | 24.04.2020. | 24.04.2021. | 0 | 0 | 0 | 0 | 0 | 0 | 0 | 0 | 0 | 0 | 0 | 0 | 0 | 0 | 0 | 0 | 0 | 0 | 0 | 0 | 0 | 0 | 0 | 0 | 0 | 0 | 0 | 0 | 0 | 0 | 0 | 0 | 0 | 0 | 0 | 0 | 0 | 0 | 0 | 0 | 0 | 0 | 0 | 0 | 0 | 0 | 0 | 0 | 0 | 0 | 0 | 0
| Reagensi, izuzev za transfuziju | Specijalna bolnica za cerebralnu paralizu i razvojnu neurologiju | Reagensi, izuzev za transfuziju | 404-1-110/20-4 | 216 | Reagensi i hemikalija za neautomatizovanu imunohistohemiju | 30 | Keratin, Pan Ab-1 | RGN206407 |  | 15 ml | Bio Sb | Keratin, Pan Ab-1 | 28800 | 20% | Magna Pharmacia d.o.o. | 35-10/20 | 24.04.2020. | 24.04.2021. | 0 | 0 | 0 | 0 | 0 | 0 | 0 | 0 | 0 | 0 | 0 | 0 | 0 | 0 | 0 | 0 | 0 | 0 | 0 | 0 | 0 | 0 | 0 | 0 | 0 | 0 | 0 | 0 | 0 | 0 | 0 | 0 | 0 | 0 | 0 | 0 | 0 | 0 | 0 | 0 | 0 | 0 | 0 | 0 | 0 | 0 | 0 | 0 | 0 | 0 | 0 | 0
| Reagensi, izuzev za transfuziju | Specijalna bolnica za cerebralnu paralizu i razvojnu neurologiju | Reagensi, izuzev za transfuziju | 404-1-110/20-4 | 216 | Reagensi i hemikalija za neautomatizovanu imunohistohemiju | 31 | Lysozyme/Muramidase Ab-1 | RGN206408 |  | 7 ml | Bio Sb | Lysozyme/Muramidase Ab-1 | 19500 | 20% | Magna Pharmacia d.o.o. | 35-10/20 | 24.04.2020. | 24.04.2021. | 0 | 0 | 0 | 0 | 0 | 0 | 0 | 0 | 0 | 0 | 0 | 0 | 0 | 0 | 0 | 0 | 0 | 0 | 0 | 0 | 0 | 0 | 0 | 0 | 0 | 0 | 0 | 0 | 0 | 0 | 0 | 0 | 0 | 0 | 0 | 0 | 0 | 0 | 0 | 0 | 0 | 0 | 0 | 0 | 0 | 0 | 0 | 0 | 0 | 0 | 0 | 0
| Reagensi, izuzev za transfuziju | Specijalna bolnica za cerebralnu paralizu i razvojnu neurologiju | Reagensi, izuzev za transfuziju | 404-1-110/20-4 | 216 | Reagensi i hemikalija za neautomatizovanu imunohistohemiju | 32 | MART-1 / Melan-A (Melanoma Marker) Ab-4 | RGN206409 |  | 15 ml | Bio Sb | MART-1 / Melan-A (Melanoma Marker) Ab-4 | 44800 | 20% | Magna Pharmacia d.o.o. | 35-10/20 | 24.04.2020. | 24.04.2021. | 0 | 0 | 0 | 0 | 0 | 0 | 0 | 0 | 0 | 0 | 0 | 0 | 0 | 0 | 0 | 0 | 0 | 0 | 0 | 0 | 0 | 0 | 0 | 0 | 0 | 0 | 0 | 0 | 0 | 0 | 0 | 0 | 0 | 0 | 0 | 0 | 0 | 0 | 0 | 0 | 0 | 0 | 0 | 0 | 0 | 0 | 0 | 0 | 0 | 0 | 0 | 0
| Reagensi, izuzev za transfuziju | Specijalna bolnica za cerebralnu paralizu i razvojnu neurologiju | Reagensi, izuzev za transfuziju | 404-1-110/20-4 | 216 | Reagensi i hemikalija za neautomatizovanu imunohistohemiju | 33 | Melanoma (gp100) | RGN206410 |  | 7 ml | Bio Sb | Melanoma (gp100) | 27400 | 20% | Magna Pharmacia d.o.o. | 35-10/20 | 24.04.2020. | 24.04.2021. | 0 | 0 | 0 | 0 | 0 | 0 | 0 | 0 | 0 | 0 | 0 | 0 | 0 | 0 | 0 | 0 | 0 | 0 | 0 | 0 | 0 | 0 | 0 | 0 | 0 | 0 | 0 | 0 | 0 | 0 | 0 | 0 | 0 | 0 | 0 | 0 | 0 | 0 | 0 | 0 | 0 | 0 | 0 | 0 | 0 | 0 | 0 | 0 | 0 | 0 | 0 | 0
| Reagensi, izuzev za transfuziju | Specijalna bolnica za cerebralnu paralizu i razvojnu neurologiju | Reagensi, izuzev za transfuziju | 404-1-110/20-4 | 216 | Reagensi i hemikalija za neautomatizovanu imunohistohemiju | 34 | Melanoma (gp100) Ab-1 | RGN206411 |  | 15 ml | Bio Sb | Melanoma (gp100) Ab-1 | 45700 | 20% | Magna Pharmacia d.o.o. | 35-10/20 | 24.04.2020. | 24.04.2021. | 0 | 0 | 0 | 0 | 0 | 0 | 0 | 0 | 0 | 0 | 0 | 0 | 0 | 0 | 0 | 0 | 0 | 0 | 0 | 0 | 0 | 0 | 0 | 0 | 0 | 0 | 0 | 0 | 0 | 0 | 0 | 0 | 0 | 0 | 0 | 0 | 0 | 0 | 0 | 0 | 0 | 0 | 0 | 0 | 0 | 0 | 0 | 0 | 0 | 0 | 0 | 0
| Reagensi, izuzev za transfuziju | Specijalna bolnica za cerebralnu paralizu i razvojnu neurologiju | Reagensi, izuzev za transfuziju | 404-1-110/20-4 | 216 | Reagensi i hemikalija za neautomatizovanu imunohistohemiju | 35 | Mesothelioma Ab-1 | RGN206412 |  | 7 ml | Bio Sb | Mesothelioma Ab-1 | 18950 | 20% | Magna Pharmacia d.o.o. | 35-10/20 | 24.04.2020. | 24.04.2021. | 0 | 0 | 0 | 0 | 0 | 0 | 0 | 0 | 0 | 0 | 0 | 0 | 0 | 0 | 0 | 0 | 0 | 0 | 0 | 0 | 0 | 0 | 0 | 0 | 0 | 0 | 0 | 0 | 0 | 0 | 0 | 0 | 0 | 0 | 0 | 0 | 0 | 0 | 0 | 0 | 0 | 0 | 0 | 0 | 0 | 0 | 0 | 0 | 0 | 0 | 0 | 0
| Reagensi, izuzev za transfuziju | Specijalna bolnica za cerebralnu paralizu i razvojnu neurologiju | Reagensi, izuzev za transfuziju | 404-1-110/20-4 | 216 | Reagensi i hemikalija za neautomatizovanu imunohistohemiju | 36 | Mesothelioma Ab-1 | RGN206413 |  | 15 ml | Bio Sb | Mesothelioma Ab-1 | 33880 | 20% | Magna Pharmacia d.o.o. | 35-10/20 | 24.04.2020. | 24.04.2021. | 0 | 0 | 0 | 0 | 0 | 0 | 0 | 0 | 0 | 0 | 0 | 0 | 0 | 0 | 0 | 0 | 0 | 0 | 0 | 0 | 0 | 0 | 0 | 0 | 0 | 0 | 0 | 0 | 0 | 0 | 0 | 0 | 0 | 0 | 0 | 0 | 0 | 0 | 0 | 0 | 0 | 0 | 0 | 0 | 0 | 0 | 0 | 0 | 0 | 0 | 0 | 0
| Reagensi, izuzev za transfuziju | Specijalna bolnica za cerebralnu paralizu i razvojnu neurologiju | Reagensi, izuzev za transfuziju | 404-1-110/20-4 | 216 | Reagensi i hemikalija za neautomatizovanu imunohistohemiju | 37 | Myelin Basic Protein Ab-1 | RGN206414 |  | 7 ml | Bio Sb | Myelin Basic Protein Ab-1 | 20790 | 20% | Magna Pharmacia d.o.o. | 35-10/20 | 24.04.2020. | 24.04.2021. | 0 | 0 | 0 | 0 | 0 | 0 | 0 | 0 | 0 | 0 | 0 | 0 | 0 | 0 | 0 | 0 | 0 | 0 | 0 | 0 | 0 | 0 | 0 | 0 | 0 | 0 | 0 | 0 | 0 | 0 | 0 | 0 | 0 | 0 | 0 | 0 | 0 | 0 | 0 | 0 | 0 | 0 | 0 | 0 | 0 | 0 | 0 | 0 | 0 | 0 | 0 | 0
| Reagensi, izuzev za transfuziju | Specijalna bolnica za cerebralnu paralizu i razvojnu neurologiju | Reagensi, izuzev za transfuziju | 404-1-110/20-4 | 216 | Reagensi i hemikalija za neautomatizovanu imunohistohemiju | 38 | Myeloperoxidase (MPO) Ab-1 | RGN206415 |  | 7 ml | Bio Sb | Myeloperoxidase (MPO) Ab-1 | 14500 | 20% | Magna Pharmacia d.o.o. | 35-10/20 | 24.04.2020. | 24.04.2021. | 0 | 0 | 0 | 0 | 0 | 0 | 0 | 0 | 0 | 0 | 0 | 0 | 0 | 0 | 0 | 0 | 0 | 0 | 0 | 0 | 0 | 0 | 0 | 0 | 0 | 0 | 0 | 0 | 0 | 0 | 0 | 0 | 0 | 0 | 0 | 0 | 0 | 0 | 0 | 0 | 0 | 0 | 0 | 0 | 0 | 0 | 0 | 0 | 0 | 0 | 0 | 0
| Reagensi, izuzev za transfuziju | Specijalna bolnica za cerebralnu paralizu i razvojnu neurologiju | Reagensi, izuzev za transfuziju | 404-1-110/20-4 | 216 | Reagensi i hemikalija za neautomatizovanu imunohistohemiju | 39 | Myogenin | RGN206416 |  | 7 ml | Bio Sb | Myogenin | 25450 | 20% | Magna Pharmacia d.o.o. | 35-10/20 | 24.04.2020. | 24.04.2021. | 0 | 0 | 0 | 0 | 0 | 0 | 0 | 0 | 0 | 0 | 0 | 0 | 0 | 0 | 0 | 0 | 0 | 0 | 0 | 0 | 0 | 0 | 0 | 0 | 0 | 0 | 0 | 0 | 0 | 0 | 0 | 0 | 0 | 0 | 0 | 0 | 0 | 0 | 0 | 0 | 0 | 0 | 0 | 0 | 0 | 0 | 0 | 0 | 0 | 0 | 0 | 0
| Reagensi, izuzev za transfuziju | Specijalna bolnica za cerebralnu paralizu i razvojnu neurologiju | Reagensi, izuzev za transfuziju | 404-1-110/20-4 | 216 | Reagensi i hemikalija za neautomatizovanu imunohistohemiju | 40 | Myoglobin | RGN206417 |  | 7 ml | Bio Sb | Myoglobin | 15250 | 20% | Magna Pharmacia d.o.o. | 35-10/20 | 24.04.2020. | 24.04.2021. | 0 | 0 | 0 | 0 | 0 | 0 | 0 | 0 | 0 | 0 | 0 | 0 | 0 | 0 | 0 | 0 | 0 | 0 | 0 | 0 | 0 | 0 | 0 | 0 | 0 | 0 | 0 | 0 | 0 | 0 | 0 | 0 | 0 | 0 | 0 | 0 | 0 | 0 | 0 | 0 | 0 | 0 | 0 | 0 | 0 | 0 | 0 | 0 | 0 | 0 | 0 | 0
| Reagensi, izuzev za transfuziju | Specijalna bolnica za cerebralnu paralizu i razvojnu neurologiju | Reagensi, izuzev za transfuziju | 404-1-110/20-4 | 216 | Reagensi i hemikalija za neautomatizovanu imunohistohemiju | 41 | Neurofilament (200kDa & 68kDa) | RGN206418 |  | 7 ml | Bio Sb | Neurofilament (200kDa & 68kDa) | 16200 | 20% | Magna Pharmacia d.o.o. | 35-10/20 | 24.04.2020. | 24.04.2021. | 0 | 0 | 0 | 0 | 0 | 0 | 0 | 0 | 0 | 0 | 0 | 0 | 0 | 0 | 0 | 0 | 0 | 0 | 0 | 0 | 0 | 0 | 0 | 0 | 0 | 0 | 0 | 0 | 0 | 0 | 0 | 0 | 0 | 0 | 0 | 0 | 0 | 0 | 0 | 0 | 0 | 0 | 0 | 0 | 0 | 0 | 0 | 0 | 0 | 0 | 0 | 0
| Reagensi, izuzev za transfuziju | Specijalna bolnica za cerebralnu paralizu i razvojnu neurologiju | Reagensi, izuzev za transfuziju | 404-1-110/20-4 | 216 | Reagensi i hemikalija za neautomatizovanu imunohistohemiju | 42 | p504S/ AMACR | RGN206419 |  | 15 ml | Bio Sb | p504S/ AMACR | 48520 | 20% | Magna Pharmacia d.o.o. | 35-10/20 | 24.04.2020. | 24.04.2021. | 0 | 0 | 0 | 0 | 0 | 0 | 0 | 0 | 0 | 0 | 0 | 0 | 0 | 0 | 0 | 0 | 0 | 0 | 0 | 0 | 0 | 0 | 0 | 0 | 0 | 0 | 0 | 0 | 0 | 0 | 0 | 0 | 0 | 0 | 0 | 0 | 0 | 0 | 0 | 0 | 0 | 0 | 0 | 0 | 0 | 0 | 0 | 0 | 0 | 0 | 0 | 0
| Reagensi, izuzev za transfuziju | Specijalna bolnica za cerebralnu paralizu i razvojnu neurologiju | Reagensi, izuzev za transfuziju | 404-1-110/20-4 | 216 | Reagensi i hemikalija za neautomatizovanu imunohistohemiju | 43 | Perforin Ab-2 | RGN206420 |  | 7 ml | Bio Sb | Perforin Ab-2 | 29560 | 20% | Magna Pharmacia d.o.o. | 35-10/20 | 24.04.2020. | 24.04.2021. | 0 | 0 | 0 | 0 | 0 | 0 | 0 | 0 | 0 | 0 | 0 | 0 | 0 | 0 | 0 | 0 | 0 | 0 | 0 | 0 | 0 | 0 | 0 | 0 | 0 | 0 | 0 | 0 | 0 | 0 | 0 | 0 | 0 | 0 | 0 | 0 | 0 | 0 | 0 | 0 | 0 | 0 | 0 | 0 | 0 | 0 | 0 | 0 | 0 | 0 | 0 | 0
| Reagensi, izuzev za transfuziju | Specijalna bolnica za cerebralnu paralizu i razvojnu neurologiju | Reagensi, izuzev za transfuziju | 404-1-110/20-4 | 216 | Reagensi i hemikalija za neautomatizovanu imunohistohemiju | 44 | Renal Cell Carcinoma Marker (gp200) Ab-1 | RGN206421 |  | 15 ml | Bio Sb | Renal Cell Carcinoma Marker (gp200) Ab-1 | 34350 | 20% | Magna Pharmacia d.o.o. | 35-10/20 | 24.04.2020. | 24.04.2021. | 0 | 0 | 0 | 0 | 0 | 0 | 0 | 0 | 0 | 0 | 0 | 0 | 0 | 0 | 0 | 0 | 0 | 0 | 0 | 0 | 0 | 0 | 0 | 0 | 0 | 0 | 0 | 0 | 0 | 0 | 0 | 0 | 0 | 0 | 0 | 0 | 0 | 0 | 0 | 0 | 0 | 0 | 0 | 0 | 0 | 0 | 0 | 0 | 0 | 0 | 0 | 0
| Reagensi, izuzev za transfuziju | Specijalna bolnica za cerebralnu paralizu i razvojnu neurologiju | Reagensi, izuzev za transfuziju | 404-1-110/20-4 | 216 | Reagensi i hemikalija za neautomatizovanu imunohistohemiju | 45 | Retinoblastoma (Rb) Ab-1 | RGN206422 |  | 7 ml | Bio Sb | Retinoblastoma (Rb) Ab-1 | 19700 | 20% | Magna Pharmacia d.o.o. | 35-10/20 | 24.04.2020. | 24.04.2021. | 0 | 0 | 0 | 0 | 0 | 0 | 0 | 0 | 0 | 0 | 0 | 0 | 0 | 0 | 0 | 0 | 0 | 0 | 0 | 0 | 0 | 0 | 0 | 0 | 0 | 0 | 0 | 0 | 0 | 0 | 0 | 0 | 0 | 0 | 0 | 0 | 0 | 0 | 0 | 0 | 0 | 0 | 0 | 0 | 0 | 0 | 0 | 0 | 0 | 0 | 0 | 0
| Reagensi, izuzev za transfuziju | Specijalna bolnica za cerebralnu paralizu i razvojnu neurologiju | Reagensi, izuzev za transfuziju | 404-1-110/20-4 | 216 | Reagensi i hemikalija za neautomatizovanu imunohistohemiju | 46 | S100 Protein Ab-1 | RGN206423 |  | 7 ml | Bio Sb | S100 Protein Ab-1 | 14500 | 20% | Magna Pharmacia d.o.o. | 35-10/20 | 24.04.2020. | 24.04.2021. | 0 | 0 | 0 | 0 | 0 | 0 | 0 | 0 | 0 | 0 | 0 | 0 | 0 | 0 | 0 | 0 | 0 | 0 | 0 | 0 | 0 | 0 | 0 | 0 | 0 | 0 | 0 | 0 | 0 | 0 | 0 | 0 | 0 | 0 | 0 | 0 | 0 | 0 | 0 | 0 | 0 | 0 | 0 | 0 | 0 | 0 | 0 | 0 | 0 | 0 | 0 | 0
| Reagensi, izuzev za transfuziju | Specijalna bolnica za cerebralnu paralizu i razvojnu neurologiju | Reagensi, izuzev za transfuziju | 404-1-110/20-4 | 216 | Reagensi i hemikalija za neautomatizovanu imunohistohemiju | 47 | TTF-1 (Thyroid Transcription Factor-1) | RGN206424 |  | 15 ml | Bio Sb | TTF-1 (Thyroid Transcription Factor-1) | 26500 | 20% | Magna Pharmacia d.o.o. | 35-10/20 | 24.04.2020. | 24.04.2021. | 0 | 0 | 0 | 0 | 0 | 0 | 0 | 0 | 0 | 0 | 0 | 0 | 0 | 0 | 0 | 0 | 0 | 0 | 0 | 0 | 0 | 0 | 0 | 0 | 0 | 0 | 0 | 0 | 0 | 0 | 0 | 0 | 0 | 0 | 0 | 0 | 0 | 0 | 0 | 0 | 0 | 0 | 0 | 0 | 0 | 0 | 0 | 0 | 0 | 0 | 0 | 0
| Reagensi, izuzev za transfuziju | Specijalna bolnica za cerebralnu paralizu i razvojnu neurologiju | Reagensi, izuzev za transfuziju | 404-1-110/20-4 | 216 | Reagensi i hemikalija za neautomatizovanu imunohistohemiju | 48 | Vascular Endothelial Growth Factor (VEGF) | RGN206425 |  | 15 ml | Bio Sb | Vascular Endothelial Growth Factor (VEGF) | 72530 | 20% | Magna Pharmacia d.o.o. | 35-10/20 | 24.04.2020. | 24.04.2021. | 0 | 0 | 0 | 0 | 0 | 0 | 0 | 0 | 0 | 0 | 0 | 0 | 0 | 0 | 0 | 0 | 0 | 0 | 0 | 0 | 0 | 0 | 0 | 0 | 0 | 0 | 0 | 0 | 0 | 0 | 0 | 0 | 0 | 0 | 0 | 0 | 0 | 0 | 0 | 0 | 0 | 0 | 0 | 0 | 0 | 0 | 0 | 0 | 0 | 0 | 0 | 0
| Reagensi, izuzev za transfuziju | Specijalna bolnica za cerebralnu paralizu i razvojnu neurologiju | Reagensi, izuzev za transfuziju | 404-1-110/20-4 | 216 | Reagensi i hemikalija za neautomatizovanu imunohistohemiju | 49 | Villin | RGN206426 |  | 15 ml | Bio Sb | Villin | 43580 | 20% | Magna Pharmacia d.o.o. | 35-10/20 | 24.04.2020. | 24.04.2021. | 0 | 0 | 0 | 0 | 0 | 0 | 0 | 0 | 0 | 0 | 0 | 0 | 0 | 0 | 0 | 0 | 0 | 0 | 0 | 0 | 0 | 0 | 0 | 0 | 0 | 0 | 0 | 0 | 0 | 0 | 0 | 0 | 0 | 0 | 0 | 0 | 0 | 0 | 0 | 0 | 0 | 0 | 0 | 0 | 0 | 0 | 0 | 0 | 0 | 0 | 0 | 0
| Reagensi, izuzev za transfuziju | Specijalna bolnica za cerebralnu paralizu i razvojnu neurologiju | Reagensi, izuzev za transfuziju | 404-1-110/20-4 | 216 | Reagensi i hemikalija za neautomatizovanu imunohistohemiju | 50 | Vimentin Ab-2 | RGN206427 |  | 15 ml | Bio Sb | Vimentin Ab-2 | 26330 | 20% | Magna Pharmacia d.o.o. | 35-10/20 | 24.04.2020. | 24.04.2021. | 0 | 0 | 0 | 0 | 0 | 0 | 0 | 0 | 0 | 0 | 0 | 0 | 0 | 0 | 0 | 0 | 0 | 0 | 0 | 0 | 0 | 0 | 0 | 0 | 0 | 0 | 0 | 0 | 0 | 0 | 0 | 0 | 0 | 0 | 0 | 0 | 0 | 0 | 0 | 0 | 0 | 0 | 0 | 0 | 0 | 0 | 0 | 0 | 0 | 0 | 0 | 0
| Reagensi, izuzev za transfuziju | Specijalna bolnica za cerebralnu paralizu i razvojnu neurologiju | Reagensi, izuzev za transfuziju | 404-1-110/20-4 | 216 | Reagensi i hemikalija za neautomatizovanu imunohistohemiju | 51 | ZAP-70 | RGN206428 |  | 0,1 ml | Bio Sb | ZAP-70 | 12950 | 20% | Magna Pharmacia d.o.o. | 35-10/20 | 24.04.2020. | 24.04.2021. | 0 | 0 | 0 | 0 | 0 | 0 | 0 | 0 | 0 | 0 | 0 | 0 | 0 | 0 | 0 | 0 | 0 | 0 | 0 | 0 | 0 | 0 | 0 | 0 | 0 | 0 | 0 | 0 | 0 | 0 | 0 | 0 | 0 | 0 | 0 | 0 | 0 | 0 | 0 | 0 | 0 | 0 | 0 | 0 | 0 | 0 | 0 | 0 | 0 | 0 | 0 | 0
| Reagensi, izuzev za transfuziju | Specijalna bolnica za cerebralnu paralizu i razvojnu neurologiju | Reagensi, izuzev za transfuziju | 404-1-110/20-4 | 216 | Reagensi i hemikalija za neautomatizovanu imunohistohemiju | 52 | Antybody Diluent. | RGN206429 |  | 125 ml | Bio Sb | Antybody Diluent. | 16000 | 20% | Magna Pharmacia d.o.o. | 35-10/20 | 24.04.2020. | 24.04.2021. | 0 | 0 | 0 | 0 | 0 | 0 | 0 | 0 | 0 | 0 | 0 | 0 | 0 | 0 | 0 | 0 | 0 | 0 | 0 | 0 | 0 | 0 | 0 | 0 | 0 | 0 | 0 | 0 | 0 | 0 | 0 | 0 | 0 | 0 | 0 | 0 | 0 | 0 | 0 | 0 | 0 | 0 | 0 | 0 | 0 | 0 | 0 | 0 | 0 | 0 | 0 | 0
| Reagensi, izuzev za transfuziju | Specijalna bolnica za cerebralnu paralizu i razvojnu neurologiju | Reagensi, izuzev za transfuziju | 404-1-110/20-4 | 216 | Reagensi i hemikalija za neautomatizovanu imunohistohemiju | 53 | Mouse/Rabbit PolyDetector Plus DAB HRP Brown, 200 ml (2000 Tests) | RGN206430 |  | 200 ml | Bio Sb | Mouse/Rabbit PolyDetector Plus DAB HRP Brown, 200 ml (2000 Tests) | 250000 | 20% | Magna Pharmacia d.o.o. | 35-10/20 | 24.04.2020. | 24.04.2021. | 0 | 0 | 0 | 0 | 0 | 0 | 0 | 0 | 0 | 0 | 0 | 0 | 0 | 0 | 0 | 0 | 0 | 0 | 0 | 0 | 0 | 0 | 0 | 0 | 0 | 0 | 0 | 0 | 0 | 0 | 0 | 0 | 0 | 0 | 0 | 0 | 0 | 0 | 0 | 0 | 0 | 0 | 0 | 0 | 0 | 0 | 0 | 0 | 0 | #REF! | 0 | 0

## Spisak ZU
Opšta bolnica Subotica
Opšta bolnica Zrenjanin
Specijalna bolnica za plućne bolesti Zrenjanin
Opšta bolnica Senta
Opšta bolnica Kikinda
Specijalna bolnica za psihijatrijske bolesti Novi Kneževac
Opšta bolnica Vršac
Opšta bolnica Pančevo
Specijalna bolnica za plućne bolesti ''Dr Budisav Babić'', Bela Crkva
Specijalna bolnica za psihijatrijske bolesti ''Dr Slavoljub Bakalović'', Vršac
Specijalna bolnica za psihijatrijske bolesti Kovin
Opšta bolnica Sombor
Institut za kardiovaskularne bolesti Vojvodine, Sremska Kamenica
Opšta bolnica Vrbas
Institut za onkologiju Vojvodine, Sremska Kamenica
Institut za plućne bolesti Vojvodine, Sremska Kamenica
Institut za zdravstvenu zaštitu dece i omladine Vojvodine, Novi Sad
Klinički centar Vojvodine Novi Sad
Specijalna bolnica za reumatske bolesti Novi Sad
Vojnomedicinski centar Novi Sad
Opšta bolnica Sremska Mitrovica
Opšta bolnica Loznica
Opšta bolnica Šabac
Opšta bolnica Valjevo
Opšta bolnica Smederevo
Opšta bolnica Smederevska Palanka
Opšta bolnica Požarevac
Opšta bolnica Petrovac na Mlavi
Zdravstveni centar Aranđelovac
Klinički centar Kragujevac
Opšta bolnica Jagodina
Opšta bolnica Ćuprija
Opšta bolnica Paraćin
Opšta bolnica Bor
Opšta bolnica Majdanpek
Zdravstveni centar Negotin
Zdravstveni centar Kladovo
Zdravstveni centar Zaječar
Zdravstveni centar Knjaževac
Zdravstveni centar Užice
Opšta bolnica Čačak
Opšta bolnica Gornji Milanovac
Specijalna bolnica za interne bolesti Vrnjačka Banja
Opšta bolnica Kraljevo
Opšta bolnica Kruševac
Opšta bolnica Aleksinac
Klinički centar Niš
Institut za lečenje i rehabilitaciju ''Niška
Banja''
Specijalna bolnica za psihijatrijske bolesti "Gornja Toponica", Niš
Specijalna bolnica za plućne bolesti " Ozren", Sokobanja
Vojna bolnica Niš
Opšta bolnica Prokuplje
Opšta bolnica Pirot
Opšta bolnica Leskovac
Zdravstveni centar Vranje
Zdravstveni centar Surdulica
Specijalna bolnica za plućne bolesti Surdulica
Zdravstveni centar Kosovska Mitrovica
Specijalna bolnica za cerebrovaskularne bolesti "Sveti Sava"
Specijalna bolnica za cerebralnu paralizu i razvojnu neurologiju
Institut za neonatologiju
Specijalna bolnica za rehabilitaciju i ortopedsku protetiku
Specijalna bolnica za bolesti zavisnosti
Institut za kardiovaskularne bolesti "Dedinje"
Institut za ortopedsko-hirurške bolesti "Banjica"
Klinika za psihijatrijske bolesti "dr Laza Lazarević"
Specijalna bolnica za interne bolesti Mladenovac
Specijalna bolnica za endemsku nefropatiju Lazarevac
Institut za zdravstvenu zaštitu majke i deteta Srbije ''Dr Vukan Čupić''
Institut za onkologiju i radiologiju Srbije, Beograd
Institut za reumatologiju
Univerzitetska dečja klinika
Kliničko-bolnički centar " Bežanijska Kosa"
Kliničko-bolnički centar "Dr Dragiša Mišović - Dedinje"
Kliničko-bolnički centar "Zemun"
Ginekološko akušerska klinika Narodni front
Kliničko-bolnički centar "Zvezdara"
Klinički centar Srbije
Klinika za rehabilitaciju "dr Miroslav Zotović"
Institut za mentalno zdravlje
Institut za medicinu rada "Dr Dragomir Karajović"
Institut za onkologiju i radiologiju Srbije
Klinika za neurologiju i psihijatriju za decu i omladinu
Vojno-medicinska akademija
Opšta bolnica Novi Pazar
Kliničko-bolnički centar Priština
Zdravstveni centar Prizren
Zdravstveni centar Peć
Zdravstveni centar Đakovica
Specijalna bolnica za rehabilitaciju Istok
Zdravstveni centar Gnjilane
Specijalna bolnica za rehabilitaciju "Bukovička Banja" Aranđelovac
Specijalna bolnica za rehabilitaciju "Gamzigrad"
Specijalna bolnica za bolesti štitaste žlezde i bolesti metabolizma "Zlatibor"-Čajetina
Specijalna bolnica za progresivne mišićne i neuromišićne bolesti Novi Pazar
Specijalna bolnica za lečenje i rehabilitaciju "Merkur" Vrnjačka Banja
Specijalna bolnica za nespecifične plućne bolesti "Sokobanja"
Institut za rehabilitaciju Beograd